## Rekapitulace
Soupis objektů s DPH
Stavba: 006 - Realizace odborných učeben budov AB (budova B)
Varianta: VV - Výkaz výměr
| Odbytová cena: | 0
| OC+DPH: | 0
Objekt | Popis | OC | DPH | OC+DPH
01 | Nástavba III.NP a navýšení kapacity - Způsobilé hlavní náklady | 0 | 0 | 0
02 | Nástavba III.NP a navýšení kapacity - Způsobilé vedlejší náklady | 0 | 0 | 0
03 | Vedlejší rozpočtové náklady | 0 | 0 | 0

## 01
ASPE10 | [9 empty] | 5
|  |  |  | Příloha k formuláři pro ocenění nabídky | [5 empty] | 6
S | Stavba: | 006 |  | Realizace odborných učeben budov AB (budova B) |  |  | 01 | 0 | 0,00 | 2
O | Rozpočet: | 01 |  | Nástavba III.NP a navýšení kapacity - Způsobilé hlavní náklady |  |  |  |  | 15,00 | 2
Typ | Poř. číslo | Kód položky | Varianta | Název položky | MJ | Množství | Cena |  | 21,00 | 2
[7 empty] | Jednotková | Celkem
0 | 1 | 2 | 3 | 4 | 5 | 6 | 9 | 10
SD |  | 3 |  | Svislé a kompletní konstrukce |  |  |  | 0
P | 1 | 310238211R00 |  | Zazdívky a dozdívky cihlami na MVC | M3 | 2.5195 | 0 | 0 | 0 | 2
PP
VV |  |  |  | dozdívky koruny zdiva:1,75 dozdívky štítů nad soiálkami:2,565*1*0,5*0,3*2
TS
P | 2 | 311271646R00 |  | Zdivo tl. 290 z váp.písk. kvádrů 5DF-LP, lepidlo | M2 | 163.6599 | 0 | 0 | 0 | 2
PP
VV |  |  |  | obvod:(21,735-0,32+1+1)*(0,9+1,8+0,75)*2 :3,45*0,5 štíty:(10,54-0,32)*(0,9+1,8+0,75)*2 :(10,54-0,32)*(13,24-11,47)*0,5*2 stáv. zdivo:-(10,54-0,32-1-1)*1,7*2 :-(10,54-0,32-1-1)*4,4*0,5*2 okna:-1,16*1,8*8 :-1,16*1,8*2 :-0,9*1,2*3
TS
P | 3 | 317121102R00 |  | Osazení překladu světlost otvoru do 180 cm | KUS | 26 | 0 | 0 | 0 | 2
PP
VV |  |  |  | P2:2*3 P5:2*10
TS
P | 4 | 317168114R00 |  | Překlad plochý 115x71x1750 mm | KUS | 1 | 0 | 0 | 0 | 2
PP
VV |  |  |  | I.NP:1
TS
P | 5 | 319201311R00 |  | Vyrovnání povrchu zdiva maltou tl.do 3 cm | M2 | 66.612 | 0 | 0 | 0 | 2
PP
VV |  |  |  | štít:(10,54-1-1)*1,7*2 :(10,54-1-1)*4,4*0,5*2
TS
P | 6 | 340239211R00 |  | Zazdívka otvorů pl.4 m2,cihlami tl.zdi do 10 cm | M2 | 3.7875 | 0 | 0 | 0 | 2
PP
VV |  |  |  | I.NP:2,635*2,5 :-1,4*2
TS
P | 7 | 59521351R |  | Překlad pro váponopískové zdivo 1250x150x123 | KUS | 6 | 0 | 0 | 0 | 2
PP
VV |  |  |  | P2:2*3
TS
P | 8 | 59521353R |  | Překlad pro váponopískové zdivo 1500x150x123 | KUS | 20 | 0 | 0 | 0 | 2
PP
VV |  |  |  | P5:2*10
TS
SD |  | 342 |  | Sádrokartonové konstrukce |  |  |  | 0
P | 9 | 342261112RS2 |  | Příčka sádrokarton. ocel.kce, 1x oplášť. tl.100 mm, desky protipožární tl. 12,5 mm, minerál tl. 6 cm | M2 | 55.723 | 0 | 0 | 0 | 2
PP
VV |  |  |  | :(6,92+0,5)*3,3 :-0,9*2*1 :(6,92+0,37+0,5)*3,3 :-0,9*2*1 :(0,7+1,35)*3,3*2 :-1,1*2*2
TS
P | 10 | 342261112RS4 |  | Příčka sádrokarton. ocel.kce, 1x oplášť. tl.100 mm, desky požár. impreg. tl. 12,5 mm, minerál tl.6 cm | M2 | 72.205 | 0 | 0 | 0 | 2
PP
VV |  |  |  | :2,1*3,3*4 :-0,7*2*1 :2,1*2,8*3 :-0,7*2*4 :1,25*2,8*1 :(0,1+0,9+0,1+1,7+0,1+1,5+0,1+1,6+0,1+3+0,1+1,25+0,1)*3,3 :-0,8*2*3
TS
P | 11 | 342263310R00 |  | Úprava sádrokartonové příčky pro osazení umývadla, pisoáru | KUS | 9 | 0 | 0 | 0 | 2
PP
VV |  |  |  | umyvadlo:7 pisoár:2
TS
P | 12 | 342266111RU9 |  | Obklad stěn sádrokartonem na ocelovou konstrukci, desky standard impreg. tl. 12,5 mm, bez izolace | M2 | 16.45 | 0 | 0 | 0 | 2
PP
VV |  |  |  | předstěny:(0,9+1,7+1,5+1,6+3+1,25+0,9+0,9)*(1,2+0,2)
TS
P | 13 | 342264051RT2 |  | Podhled sádrokartonový na zavěšenou ocel. konstr., desky protipožární tl. 12,5 mm, bez izolace | M2 | 65.3 | 0 | 0 | 0 | 2
PP
VV |  |  |  | 202:16,9 203:13,2 204:9 301:26,2
TS
P | 14 | 342264051RT4 |  | Podhled sádrokartonový na zavěšenou ocel. konstr., desky požár. impreg. tl. 12,5 mm, bez izolace | M2 | 18.6 | 0 | 0 | 0 | 2
PP
VV |  |  |  | 304:2,9 305:3,2 306:1,7 307:5,7 308:1 309:1 310:3,1
TS
P | 15 | 416052211R00 |  | Podhled,2 úrovňová.ocel.konstr.,akustický podhled, reakce na oheň A2-s1, REI30 viz PD | M2 | 263.7 | 0 | 0 | 0 | 2
PP
VV |  |  |  | 201:72,1 205:47,5 302:73,1 303:71
TS
P | 16 | 342264092R00 |  | Příplatek k podhledu sádrok. za tl.desek GKF 18 mm | M2 | 83.9 | 0 | 0 | 0 | 2
PP
VV |  |  |  | :65,3+18,6
TS
P | 17 | 342267111RT4 |  | Obklad trámů sádrokartonem dvoustranný, desky protipožární impreg. tl. 12,5 mm | M | 26.84 | 0 | 0 | 0 | 2
PP
VV |  |  |  | VZT: III.NP:6,92+0,5+3,125+2,7 :7,42+3,475+2,7
TS
SD |  | 4 |  | Vodorovné konstrukce |  |  |  | 0
P | 18 | 411321414R00 |  | Stropy deskové ze železobetonu C 25/30 | M3 | 20.6176 | 0 | 0 | 0 | 2
PP
VV |  |  |  | nad vlnou:171,8133*0,09 do vlny:171,8133*0,05*0,6
TS
P | 19 | 411354256R00 |  | Bednění stropů plech pozink. vlna 50 mm tl. 1,0 mm, přistřelení | M2 | 171.8133 | 0 | 0 | 0 | 2
PP
VV |  |  |  | :8,49*9,02 :3,95*4,52 :2,08*1,1 :8,325*9,02
TS
P | 20 | 411361821R00 |  | Výztuž stropů z betonářské oceli 10505(R) | T | 0.78389 | 0 | 0 | 0 | 2
PP
VV
TS
P | 21 | 411361921RT9 |  | Výztuž stropů svařovanou sítí , průměr drátu 8,0, oka 150/150 mm KY80 | T | 3.1206 | 0 | 0 | 0 | 2
PP
VV
TS
P | 22 | 413941123R00 |  | Osazení válcovaných nosníků ve stropech č. 14 - 22 | T | 0.39076 | 0 | 0 | 0 | 2
PP
VV |  |  |  | I 160:3,95*5*0,0179 :2,08*1*0,0179
TS
P | 23 | 413941125R00 |  | Osazení válcovaných nosníků ve stropech č.24 a výš | T | 10.1394 | 0 | 0 | 0 | 2
PP
VV |  |  |  | HEA 240:8,49*10*0,0603 :8,325*10*0,0603
TS
P | 24 | 417321414R00 |  | Ztužující pásy a věnce z betonu železového C 25/30 | M3 | 9.0375 | 0 | 0 | 0 | 2
PP
VV |  |  |  | V1:63,5*0,3*0,25 V2:47*0,3*0,25 V3:10*0,3*0,25
TS
P | 25 | 417351115R00 |  | Bednění ztužujících pásů a věnců - zřízení | M2 | 79.65 | 0 | 0 | 0 | 2
PP
VV |  |  |  | V1:63,5*0,35*2 V2:47*0,25 :47*0,35 V3:10*0,35*2
TS
P | 26 | 417351116R00 |  | Bednění ztužujících pásů a věnců - odstranění | M2 | 79.65 | 0 | 0 | 0 | 2
PP
VV
TS
P | 27 | 417361821R00 |  | Výztuž ztužujících pásů a věnců z oceli 10505(R) | T | 1.115 | 0 | 0 | 0 | 2
PP
VV
TS
P | 28 | 4.01 |  | Betonový podkladek pod nosníky, vč. bednění a dodávky betonu | M3 | 1.232 | 0 | 0 | 0 | 2
PP
VV |  |  |  | :9,02*0,25*0,1*4 :4,52*0,25*0,1*2 :2,08*0,25*0,1*2
TS
P | 29 | 13380630R |  | Tyč průřezu I 160, střední, jakost oceli S235, 11375 | T | 0.42983 | 0 | 0 | 0 | 2
PP
VV |  |  |  | I 160:3,95*5*0,0179*1,1 :2,08*1*0,0179*1,1
TS
P | 30 | 13486325R |  | Tyč průřezu HEA 240, hrubé, jakost oceli S235, 11375 | T | 12.1673 | 0 | 0 | 0 | 2
PP
VV |  |  |  | HEA 240:8,49*10*0,0603*1,2 :8,325*10*0,0603*1,2
TS
P | 31 | 080165191400R |  | Čerpadlo betonářské kolové | SH | 16 | 0 | 0 | 0 | 2
PP
VV
TS
SD |  | 43 |  | Schodiště |  |  |  | 0
P | 32 | 430321414R00 |  | Schodišťové konstrukce, železobeton C 25/30 | M3 | 1.6639 | 0 | 0 | 0 | 2
PP
VV |  |  |  | :1,6*0,177*0,305*0,5*10 :3,5*1,6*(0,07+0,15)
TS
P | 33 | 430361821R00 |  | Výztuž schodišťových konstrukcí z ocelí 10505(R) | T | 0.06502 | 0 | 0 | 0 | 2
PP
VV |  |  |  | :0,04109+0,02393
TS
P | 34 | 430361921RT9 |  | Výztuž schodišťových konstrukcí svařovanou sítí, průměr drátu 8,0, oka 150/150 mm KY80 | T | 0.17832 | 0 | 0 | 0 | 2
PP
VV
TS
P | 35 | 431351121R00 |  | Bednění schodiště přímočarých - zřízení | M2 | 8.432 | 0 | 0 | 0 | 2
PP
VV |  |  |  | :1,6*3,5 :1,6*0,177*10
TS
P | 36 | 431351122R00 |  | Bednění schodiště přímočarých - odstranění | M2 | 8.432 | 0 | 0 | 0 | 2
PP
VV
TS
SD |  | 5 |  | Komunikace |  |  |  | 0
P | 37 | 338920021R00 |  | Osazení betonové palisády, š. do 20 cm, dl. 60 cm | M | 10.24 | 0 | 0 | 0 | 2
PP
VV |  |  |  | 160/160/600:0,6+1,12+0,2+3,08+0,12 160/160/400:0,6+1,12+0,2+3,08+0,12
TS
P | 38 | 457971112R00 |  | Zřízení vrstvy z geotextilie skl.do 1:5,š.do 7,5 m | M2 | 14.68 | 0 | 0 | 0 | 2
PP
VV |  |  |  | ZP10:7,34*2
TS
P | 39 | 564851111R00 |  | Podklad ze štěrkodrti po zhutnění tloušťky 15 cm | M2 | 13 | 0 | 0 | 0 | 2
PP
VV |  |  |  | frakce 8-16 mm: ZP4:2,6*(0,6+1,12+0,2+3,08)
TS
P | 40 | 564871111R00 |  | Podklad ze štěrkodrti po zhutnění tloušťky 25 cm | M2 | 85.3323 | 0 | 0 | 0 | 2
PP
VV |  |  |  | frakce 8-16 mm: ZP1:21,415*(0,5-0,16) ZP2:(10,54+0,5)*(0,5-0,16) :(3,2+0,5)*(0,7-0,16) :11,8*(0,7-0,16) ZP6:2*1,2 ZP7:(3,2+2,5+0,5+0,5)*(0,7-0,16) :12,12*(0,7-0,16) ZP8:12*2,1 ZP9:12*(1,08-0,16) :3,82*(0,8-0,16) ZP10:7,34*2
TS
P | 41 | 596215021R00 |  | Kladení zámkové dlažby tl. 6 cm do drtě tl. 5 cm | M2 | 27.68 | 0 | 0 | 0 | 2
PP
VV |  |  |  | ZP10:7,34*2 ZP4:2,6*(0,6+1,12+0,2+3,08)
TS
P | 42 | 553811077R |  | Dodávka a montáž - čistící zóna sestava z prvků 500/1000 mm | KUS | 4 | 0 | 0 | 0 | 2
PP |  |  |  | Položka obsahuje - vanička s polymerbetonu - odtok pro odvodnění - mřížový rošt - výkopové práce - vybetonování podkladu
VV
TS
P | 43 | 592284090R |  | Palisáda přírodní 16x16x40 cm | KUS | 32 | 0 | 0 | 0 | 2
PP
VV
TS
P | 44 | 59228409R |  | Palisáda přírodní 16x16x60 cm | KUS | 32 | 0 | 0 | 0 | 2
PP
VV
TS
P | 45 | 59245268R |  | Dlažba zámková | M2 | 29.064 | 0 | 0 | 0 | 2
PP
VV |  |  |  | :27,68*1,05
TS
P | 46 | 69366055R |  | Geotextílie 300 g/m2 šíře do 8,8m | M2 | 16.882 | 0 | 0 | 0 | 2
PP
VV |  |  |  | :14,68*1,15
TS
SD |  | 61 |  | Úpravy povrchů vnitřní |  |  |  | 0
P | 47 | 610991111R00 |  | Zakrývání výplní vnitřních otvorů | M2 | 28.6623 | 0 | 0 | 0 | 2
PP
VV |  |  |  | :1,16*1,8*10 :0,9*1,2*3 :1,03*1,47*3
TS
P | 48 | 612421626R00 |  | Omítka vnitřní zdiva, MVC, hladká | M2 | 6.22 | 0 | 0 | 0 | 2
PP
VV |  |  |  | I.NP: 103:1,4*1,6 Mezisoučet III.NP: 304:1,5*0,4 305:1,7*0,4 306:0,9*0,4 307:3*0,4 309:1,25*0,4 310:1,6*0,4 Mezisoučet
TS
P | 49 | 612421637R00 |  | Omítka vnitřní zdiva, MVC, štuková | M2 | 506.3425 | 0 | 0 | 0 | 2
PP
VV |  |  |  | II.NP: 201:(7,99+9,02)*2*3,3 :-1,16*2,075 :-1,16*2,075 :-0,8*2 202:(3,45+9,02)*2*3,83 :-1,16*2,075*1 :-0,8*2*3 203:(4,63+2,85)*2*3,28 :-1,16*2,075*2 :-0,8*2*1 204:(3,145+2,85)*2*3,28 :-1,16+2,075*1 :-0,8*2*1 205:(8,45-0,6+6,07)*2*3,24 :-1,16*2,075*3 :-0,8*2 Mezisoučet III.NP: 301:3,43*3,3 :-1,16*1,8*2 302:(8,43+7,42+0,85+1,35+8,43-2,625-0,7)*3,3 :-1,16*1,8*4 :-1,03*1,47*1 303:(8,38+7,42+2,2+8,38-0,8-2,975)*3,3 :-1,16*1,8*4 :-1,03*1,47*2 304:1,5*(3,3-1,6) 305:1,7*(3,3-1,6) :-0,9*1,2*1 306:0,9*(3,3-1,6) 307:3*(3,3-1,6) :-0,9*1,2*2 309:1,25*(3,3-1,6) 310:1,6*(3,3-1,6) :-0,9*1,2 Mezisoučet
TS
P | 50 | 612425931R00 |  | Omítka vápenná vnitřního ostění - štuková | M2 | 20.823 | 0 | 0 | 0 | 2
PP
VV |  |  |  | :(1,8+1,16+1,8)*10*0,3 :(1,2+0,9+1,2)*3*0,3 :(1,47+1,03+1,47)*3*0,3
TS
SD |  | 62 |  | Úpravy povrchů vnější |  |  |  | 0
P | 51 | 601011188RT1 |  | Omítka stropů tenkovrstvá silikonová barevná, rýhovaná, zrnitost 1,5 mm | M2 | 10.8675 | 0 | 0 | 0 | 2
PP
VV |  |  |  | římsa:21,735*0,25*2
TS
P | 52 | 602011188RS1 |  | Omítka stěn tenkovrstvá silikonová barevná, rýhovaná, zrnitost 1,5 mm | M2 | 267.4977 | 0 | 0 | 0 | 2
PP
VV |  |  |  | EPS 160:253,6157 ostění:13,882
TS
P | 53 | 602011193R00 |  | Kontaktní nátěr pod omítky | M2 | 278.3652 | 0 | 0 | 0 | 2
PP
VV |  |  |  | EPS 160:253,6157 ostění:13,882 římsa:21,735*0,25*2
TS
P | 54 | 620991121R00 |  | Zakrývání výplní vnějších otvorů z lešení | M2 | 28.6623 | 0 | 0 | 0 | 2
PP
VV |  |  |  | :1,16*1,8*10 :0,9*1,2*3 :1,03*1,47*3
TS
P | 55 | 622311130R00 |  | Zateplovací systém, fasáda, EPS F tl. 30 mm, zakončený stěrkou s výztužnou tkaninou | M2 | 21.735 | 0 | 0 | 0 | 2
PP
VV |  |  |  | římsa:21,735*0,5*2
TS
P | 56 | 622325335RV1 |  | Zatepl. systém, fasáda, EPS šedý tl. 160 mm, zakončený stěrkou s výztužnou tkaninou | M2 | 253.6157 | 0 | 0 | 0 | 2
PP |  |  |  | lambda = 0,032 W/m.K Položka obsahuje: nanesení lepicího tmelu na izolační desky, nalepení desek, zajištění talířovými hmoždinkami (6 ks/m2), natažení stěrky, vtlačení výztužné tkaniny (1,15 m2/m2) a přehlazení stěrky. - kotevní materiál - zátky ke kotvám - potřebné lišty - rohové, dilatační, napojovací a pod.
VV |  |  |  | :(21,735+10,54)*2*(0,214+3,3+0,57) :10,54*(13,24-11,47)*0,5*2 :-1,16*1,8*10 :-0,9*1,2*3 :-1,03*1,47*3
TS
P | 57 | 622325354RV1 |  | Zatepl.systém, ostění, EPS šedý tl. 40 mm, zakončený stěrkou s výztužnou tkaninou | M2 | 13.882 | 0 | 0 | 0 | 2
PP |  |  |  | lambda = 0,032 W/m.K Položka obsahuje: nanesení lepicího tmelu na izolační desky, nalepení desek, zajištění talířovými hmoždinkami (6 ks/m2), natažení stěrky, vtlačení výztužné tkaniny (1,15 m2/m2) a přehlazení stěrky. - kotevní materiál - zátky ke kotvám - potřebné lišty - rohové, dilatační a pod.
VV |  |  |  | :(1,8+1,16+1,8)*10*0,2 :(1,2+0,9+1,2)*3*0,2 :(1,47+1,03+1,47)*3*0,2
TS
P | 58 | 622311564R00 |  | Zateplovací systém, parapet, XPS tl. 40 mm | M2 | 3.478 | 0 | 0 | 0 | 2
PP
VV |  |  |  | :1,16*10*0,2 :0,9*3*0,2 :1,03*3*0,2
TS
P | 59 | 622471317RP1 |  | Nátěr nebo nástřik stěn vnějších, složitost 1 - 2, hmota silikonová | M2 | 21.735 | 0 | 0 | 0 | 2
PP
VV |  |  |  | římsa:43,47*(0,25+0,25)
TS
P | 60 | 622714313R00 |  | Lepení dekorač.fasád.profilu, římsy do 300x200 mm | M | 43.47 | 0 | 0 | 0 | 2
PP
VV |  |  |  | :21,735*2
TS
P | 61 | 622904112R00 |  | Očištění fasád tlakovou vodou složitost 1 - 2 | M2 | 66.612 | 0 | 0 | 0 | 2
PP
VV |  |  |  | štít:(10,54-1-1)*1,7*2 :(10,54-1-1)*4,4*0,5*2
TS
P | 62 | 28374374R |  | Profil dekorační fasádní podstřeš. 250x250mm, polystyren s disperzní omítkou, dl. 2 m | M | 45 | 0 | 0 | 0 | 2
PP
VV
TS
SD |  | 63 |  | Podlahy a podlahové konstrukce |  |  |  | 0
P | 63 | 632451021R00 |  | Vyrovnávací potěr MC 15, v pásu, tl. 20 mm | M2 | 5.217 | 0 | 0 | 0 | 2
PP
VV |  |  |  | :0,9*0,3*3 :1,16*0,3*10 :1,03*0,3*3
TS
P | 64 | 635111022R00 |  | Podlaha ze sádrovláknitých desek, desky 12,5 +12,5 mm | M2 | 188.9 | 0 | 0 | 0 | 2
PP |  |  |  | Suchá sádrovláknitá podlaha, bez podsypu, ze dvou desek tl. 12,5 mm. Včetně okrajové pásky 50x10 mm. Cena obsahuje slepení spojů, přišroubování k podkladu 15 ks/m2 a přetmelení spár.
VV |  |  |  | III.NP:26,2+73,1+71+2,9+3,2+1,7+5,7+1+1+3,1
TS
SD |  | 64 |  | Výplně otvorů |  |  |  | 0
P | 65 | 642942212R00 |  | Osazení zárubně do sádrokarton. příčky tl. 100 mm | KUS | 12 | 0 | 0 | 0 | 2
PP
VV |  |  |  | DO7:2 DO8:2 DO9:4 D15:2+1 D17:1
TS
P | 66 | 642945112R00 |  | Osazení zárubní ocel. požár.2křídl., pl. do 6,5 m2 | KUS | 1 | 0 | 0 | 0 | 2
PP
VV |  |  |  | D06:1
TS
P | 67 | 648991111R00 |  | Osazení parapet.desek plast. a lamin. š. do 20cm | M | 14.3 | 0 | 0 | 0 | 2
PP
VV |  |  |  | :0,9*3 :1,16*8 :1,16*2
TS
P | 68 | 648991113R00 |  | Osazení parapet.desek plast. a lamin. š.nad 20cm | M | 6.57 | 0 | 0 | 0 | 2
PP
VV |  |  |  | III.NP:1,03*3 I.NP:1,16*3
TS
P | 69 | 55330500R |  | Zárubeň ocelová 700x1970x100 , pro sádrokarton, bez drážky, kapsové závěsy | KUS | 4 | 0 | 0 | 0 | 2
PP
VV |  |  |  | D09:4
TS
P | 70 | 55330506R |  | Zárubeň ocelová 1100x1970x100, pro sádrokarton, bez drážky, kapsové závěsy | KUS | 3 | 0 | 0 | 0 | 2
PP
VV |  |  |  | D15:2+1
TS
P | 71 | 5533300166R |  | Zárubeň ocelová 110/1970/1450 D, EI, EW 30, pro cihelné zdivo, s těsněním, se šroubovanými závěsy | KUS | 1 | 0 | 0 | 0 | 2
PP
VV |  |  |  | D06:1
TS
P | 72 | 5533302127R |  | Zárubeň ocelová 100/1970/800 L, P, EI, EW 15, pro sádrokartonové příčky, s těsněním, se šroubovanými závěsy | KUS | 3 | 0 | 0 | 0 | 2
PP
VV |  |  |  | D08:2 D17:1
TS
P | 73 | 5533302138R |  | Zárubeň ocelová 100/1970/900 L, P, EI, EW 30, pro sádrokartonové příčky, s těsněním, se šroubovanými závěsy | KUS | 2 | 0 | 0 | 0 | 2
PP
VV |  |  |  | D07:2
TS
P | 74 | 60775511R |  | Parapet interiér PVC šíře 200mm dl. 6m fólie | M | 15.73 | 0 | 0 | 0 | 2
PP
VV |  |  |  | :0,9*3*1,1 :1,16*8*1,1 :1,16*2*1,1
TS
P | 75 | 60775513R |  | Parapet interiér PVC šíře 300mm dl. 6m fólie | M | 3.399 | 0 | 0 | 0 | 2
PP
VV |  |  |  | :1,03*3*1,1
TS
P | 76 | 60775515R |  | Parapet interiér PVC šíře 400mm dl. 6m fólie | M | 3.828 | 0 | 0 | 0 | 2
PP
VV |  |  |  | :1,16*3*1,1
TS
P | 77 | 60775550.AR |  | Krytka boční pro PVC parapety 400 mm oboustr. bílá | KUS | 38 | 0 | 0 | 0 | 2
PP
VV |  |  |  | III.NP:3*2 :3*2 :8*2 :2*2 I.NP:3*2
TS
SD |  | 711 |  | Izolace proti vodě |  |  |  | 0
P | 131 | 711212002R00 |  | Hydroizolační povlak - nátěr nebo stěrka | M2 | 26.84 | 0 | 0 | 0 | 2
PP
VV |  |  |  | podlaha: 304-309:2,9+3,2+1,7+5,7+1+1 stěny: 304:(1,5+1,9)*2*0,3 305:(1,7+1,9)*2*0,3 306:(0,9+1,9)*2*0,3 307:(3+1,9)*2*0,3 308,309:(1,2+0,9)*2*0,3*2
TS
SD |  | 713 |  | Izolace tepelné |  |  |  | 0
P | 132 | 713111130RT1 |  | Izolace tepelné stropů, vložené mezi krokve, 1 vrstva - materiál ve specifikaci | M2 | 357.6956 | 0 | 0 | 0 | 2
PP
VV |  |  |  | MV 180 mm:(8,43+0,1+3,43+0,1+8,38)*7,42 MV 120 mm:(0,3+8,43+0,1+3,43+0,1+8,38+0,3)*(7,42+0,6) MV 50 mm:(21,735-0,9+10,54-0,3)*2*0,6
TS
P | 133 | 713111221RK5 |  | Montáž parozábrany, zavěšené podhl., přelep. spojů, vč. dodávky fólie | M2 | 188.9 | 0 | 0 | 0 | 2
PP
VV |  |  |  | III.NP:26,2+73,1+71+2,9+3,2+1,7+5,7+1+1+3,1
TS
P | 134 | 713121111RT1 |  | Izolace tepelná podlah na sucho, jednovrstvá, materiál ve specifikaci | M2 | 188.9 | 0 | 0 | 0 | 2
PP
VV |  |  |  | III.NP:26,2+73,1+71+2,9+3,2+1,7+5,7+1+1+3,1
TS
P | 135 | 713141221RK5 |  | Montáž difúzní folie, ploché střechy, přelep. spojů, vč. dodávky fólie | M2 | 229.0869 | 0 | 0 | 0 | 2
PP
VV |  |  |  | :21,735*10,54
TS
P | 136 | 713161111R00 |  | Izolace krovů shora - nadkrokevní izolace, vč. spojovacího materiálu | M2 | 13.95 | 0 | 0 | 0 | 2
PP
VV |  |  |  | střecha R04:4,5*3,1
TS
P | 137 | 713552151R00 |  | Protipož.trubní ucpávka EI 120, do D 110 mm, strop | KUS | 2 | 0 | 0 | 0 | 2
PP |  |  |  | Otvor se utěsní minerální vlnou. Prostup i potrubí před a za prostupem je natřeno protipožární stěrkou. Cena obsahuje dodávku požární minerální vlny a požární stěrky. Včetně pomocného lešení o výšce podlahy do 1900 mm a pro zatížení do 1,5 kPa.
VV
TS
P | 138 | 28376504R |  | Deska izolační PIR Alu pro střechy 1250x2500x150mm | M2 | 15.345 | 0 | 0 | 0 | 2
PP |  |  |  | Desky z polyuretanové pěny, oboustranně Alu fólie. Ozub po celém obvodu desky. Součinitel tepelné vodivosti: 0,023 W/m . K
VV |  |  |  | :13,95*1,1
TS
P | 139 | 63140541R |  | Deska izolační minerální tl. 50 mm, 1000x610 mm, univerzální | M2 | 38.0358 | 0 | 0 | 0 | 2
PP
VV |  |  |  | MV 50 mm:(21,735-0,9+10,54-0,3)*2*0,6*1,02
TS
P | 140 | 63140546R |  | Deska izolační minerální tl. 120 mm, 1000x610 mm, univerzální | M2 | 172.1156 | 0 | 0 | 0 | 2
PP
VV |  |  |  | MV 120 mm:(0,3+8,43+0,1+3,43+0,1+8,38+0,3)*(7,42+0,6)*1,02
TS
P | 141 | 631405492R |  | Deska izolační minerální tl. 180 mm, 1000x610 mm, univerzální | M2 | 154.6981 | 0 | 0 | 0 | 2
PP
VV |  |  |  | MV 180 mm:(8,43+0,1+3,43+0,1+8,38)*7,42*1,02
TS
P | 142 | 63151436R |  | Deska z minerální plsti tl. 40 mm - polotuhá deska, akustická izolace, dynamická tuhost 22 MN/m3 | M2 | 192.678 | 0 | 0 | 0 | 2
PP
VV |  |  |  | :188,9*1,02
TS
P | 143 | 998713102R00 |  | Přesun hmot pro izolace tepelné, výšky do 12 m | T | 2.5897 | 0 | 0 | 0 | 2
PP
VV
TS
SD |  | 721 |  | Vnitřní kanalizace |  |  |  | 0
P | 144 | 721110806R00 |  | Demontáž potrubí z kameninových trub DN 200 | M | 1 | 0 | 0 | 0 | 2
PP
VV
TS
P | 145 | 721110918R00 |  | Propojení dosavadního potrubí DN 200 | KUS | 1 | 0 | 0 | 0 | 2
PP
VV
TS
P | 146 | 721110928R00 |  | Potrubí kameninového, krácení trub DN 200 | KUS | 2 | 0 | 0 | 0 | 2
PP
VV
TS
P | 147 | 721140913R00 |  | Propojení dosavadního potrubí DN 70 | KUS | 4 | 0 | 0 | 0 | 2
PP
VV
TS
P | 148 | 721170905R00 |  | Potrubí PVC odpadní, zaslepení D 50 | KUS | 2 | 0 | 0 | 0 | 2
PP
VV
TS
P | 149 | 721170953R00 |  | Vsazení odbočky, potrubí PVC hrdlové D 75 odbočka D 50/50 | KUS | 4 | 0 | 0 | 0 | 2
PP
VV
TS
P | 150 | 721176101R00 |  | Potrubí HT připojovací D 32 x 1,8 mm | M | 1 | 0 | 0 | 0 | 2
PP
VV
TS
P | 151 | 721176102R00 |  | Potrubí HT připojovací D 40 x 1,8 mm | M | 2 | 0 | 0 | 0 | 2
PP
VV
TS
P | 152 | 721176103R00 |  | Potrubí HT připojovací D 50 x 1,8 mm | M | 44 | 0 | 0 | 0 | 2
PP
VV
TS
P | 153 | 721176105R00 |  | Potrubí HT připojovací D 110 x 2,7 mm | M | 7 | 0 | 0 | 0 | 2
PP
VV
TS
P | 154 | 721176115R00 |  | Potrubí HT odpadní svislé D 110 x 2,7 mm | M | 42 | 0 | 0 | 0 | 2
PP
VV
TS
P | 155 | 721176135R00 |  | Potrubí HT svodné (ležaté) zavěšené D 110 x 2,7 mm | M | 5 | 0 | 0 | 0 | 2
PP
VV
TS
P | 156 | 721176223R00 |  | Potrubí KG svodné (ležaté) v zemi D 125 x 3,2 mm | M | 5 | 0 | 0 | 0 | 2
PP
VV
TS
P | 157 | 721171803R00 |  | Demontáž potrubí z PVC do D 75 mm | M | 2 | 0 | 0 | 0 | 2
PP
VV
TS
P | 158 | 721177125R00 |  | Čisticí kus pro odpadní svislé D 110 | KUS | 3 | 0 | 0 | 0 | 2
PP
VV
TS
P | 159 | 721194103R00 |  | Vyvedení odpadních výpustek D 32 x 1,8 | KUS | 2 | 0 | 0 | 0 | 2
PP
VV
TS
P | 160 | 721194104R00 |  | Vyvedení odpadních výpustek D 40 x 1,8 | KUS | 14 | 0 | 0 | 0 | 2
PP
VV
TS
P | 161 | 721194105R00 |  | Vyvedení odpadních výpustek D 50 x 1,8 | KUS | 4 | 0 | 0 | 0 | 2
PP
VV
TS
P | 162 | 721194109R00 |  | Vyvedení odpadních výpustek D 110 x 2,3 | KUS | 4 | 0 | 0 | 0 | 2
PP
VV
TS
P | 163 | 721225202R00 |  | Uzávěrka zápach.s ocelovou nálevkou DN 40 | KUS | 2 | 0 | 0 | 0 | 2
PP
VV
TS
P | 164 | 721273200RT3 |  | Souprava ventilační střešní, souprava větrací hlavice PP D 110 mm | KUS | 2 | 0 | 0 | 0 | 2
PP
VV
TS
P | 165 | 721290111R00 |  | Zkouška těsnosti kanalizace vodou DN 125 | M | 106 | 0 | 0 | 0 | 2
PP
VV |  |  |  | :1+2+44+7+5+42+5
TS
P | 166 | 721300922R00 |  | Pročištění ležatých svodů do DN 300 | M | 10 | 0 | 0 | 0 | 2
PP
VV
TS
P | 167 | 721.02 |  | Přípomocné, bourací a zednické práce, vč. materiálu | HOD | 50 | 0 | 0 | 0 | 2
PP
VV
TS
P | 168 | 27233926R |  | Hadice na kondenzát | M | 8 | 0 | 0 | 0 | 2
PP
VV
TS
P | 169 | 28654741R |  | Sifon kondenzační DN 40 PP vodorovný odtok, stavební výška 95 mm | KUS | 2 | 0 | 0 | 0 | 2
PP
VV
TS
P | 170 | 55162150.AR |  | Vtok se zápachovou uzávěrkou DN 30 | KUS | 2 | 0 | 0 | 0 | 2
PP
VV
TS
P | 171 | 998721102R00 |  | Přesun hmot pro vnitřní kanalizaci, výšky do 12 m | T | 0.15599 | 0 | 0 | 0 | 2
PP
VV
TS
SD |  | 722 |  | Vnitřní vodovod |  |  |  | 0
P | 172 | 722130801R00 |  | Demontáž potrubí ocelových závitových DN 25 | M | 6 | 0 | 0 | 0 | 2
PP
VV
TS
P | 173 | 722130901R00 |  | Zazátkování vývodu | KUS | 4 | 0 | 0 | 0 | 2
PP
VV
TS
P | 174 | 722131934R00 |  | Propojení dosavadního potrubí závit. do DN 32 | KUS | 4 | 0 | 0 | 0 | 2
PP
VV
TS
P | 175 | 722172331R00 |  | Potrubí z PPR, teplá, D 20x3,4 mm, vč. zed. výpom. | M | 70 | 0 | 0 | 0 | 2
PP |  |  |  | Potrubí včetně tvarovek a zednických výpomocí.
VV
TS
P | 176 | 722172332R00 |  | Potrubí z PPR, teplá, D 25x4,2 mm, vč. zed. výpom. | M | 14 | 0 | 0 | 0 | 2
PP |  |  |  | Potrubí včetně tvarovek a zednických výpomocí.
VV
TS
P | 177 | 722181211RT7 |  | Izolace návleková tl. stěny 6 mm, vnitřní průměr 22 mm | M | 70 | 0 | 0 | 0 | 2
PP |  |  |  | V položce je kalkulována dodávka izolační trubice, spon a lepicí pásky.
VV
TS
P | 178 | 722181211RT8 |  | Izolace návleková tl. stěny 6 mm, vnitřní průměr 25 mm | M | 14 | 0 | 0 | 0 | 2
PP |  |  |  | V položce je kalkulována dodávka izolační trubice, spon a lepicí pásky.
VV
TS
P | 179 | 722190221R00 |  | Přípojky vodovodní pro pevné připojení DN 15 | KS | 4 | 0 | 0 | 0 | 2
PP
VV
TS
P | 180 | 722190222R00 |  | Přípojky vodovodní pro pevné připojení DN 20 | KS | 3 | 0 | 0 | 0 | 2
PP
VV
TS
P | 181 | 722190401R00 |  | Vyvedení a upevnění výpustek DN 15 | KUS | 29 | 0 | 0 | 0 | 2
PP
VV
TS
P | 182 | 722190402R00 |  | Vyvedení a upevnění výpustek DN 20 | KUS | 20 | 0 | 0 | 0 | 2
PP
VV
TS
P | 183 | 722191112R00 |  | Hadice flexibilní k baterii,DN 15 x M10,délka 0,5m | KS | 16 | 0 | 0 | 0 | 2
PP
VV
TS
P | 184 | 722191132R00 |  | Hadice sanitární flexibilní, DN 15, délka 0,4 m | KS | 4 | 0 | 0 | 0 | 2
PP
VV
TS
P | 185 | 722190901R00 |  | Uzavření/otevření vodovodního potrubí při opravě | KUS | 4 | 0 | 0 | 0 | 2
PP
VV
TS
P | 186 | 722202213R00 |  | Nástěnka PP-R D 20xR1/2 | KUS | 29 | 0 | 0 | 0 | 2
PP
VV
TS
P | 187 | 722202216R00 |  | Nástěnka PP-R D 25xR1/2 | KUS | 2 | 0 | 0 | 0 | 2
PP
VV
TS
P | 188 | 722229101R00 |  | Montáž vodovodních armatur,1závit, G 1/2 | KUS | 22 | 0 | 0 | 0 | 2
PP
VV |  |  |  | umyvadlo:8*2 WC:4 ventil pračkový:2
TS
P | 189 | 722235111R00 |  | Kohout kulový, vnitř.-vnitř.z. DN 15 | KUS | 2 | 0 | 0 | 0 | 2
PP
VV
TS
P | 190 | 722235112R00 |  | Kohout kulový, vnitř.-vnitř.z. DN 20 | KUS | 4 | 0 | 0 | 0 | 2
PP
VV
TS
P | 191 | 722235522R00 |  | Filtr, vnitřní-vnitřní z. DN 20 | KUS | 1 | 0 | 0 | 0 | 2
PP
VV
TS
P | 192 | 722235842R00 |  | Skupina bezpečnost.k zásob. TUV DN20 | KUS | 3 | 0 | 0 | 0 | 2
PP
VV
TS
P | 193 | 722264311R00 |  | Vodoměr bytový SV DN 15x80 mm, Qn 1,5 | KUS | 1 | 0 | 0 | 0 | 2
PP |  |  |  | Položka obsahuje montáž vodoměru včetně nátrubků a šroubení.
VV
TS
P | 194 | 722280106R00 |  | Tlaková zkouška vodovodního potrubí DN 32 | M | 84 | 0 | 0 | 0 | 2
PP
VV |  |  |  | :70+14
TS
P | 195 | 722290234R00 |  | Proplach a dezinfekce vodovod.potrubí DN 80 | M | 84 | 0 | 0 | 0 | 2
PP
VV |  |  |  | :70+14
TS
P | 196 | 722.02 |  | Přípomocné, bourací a ostatní práce vč. přípomocného materiálu | HOD | 25 | 0 | 0 | 0 | 2
PP
VV
TS
P | 197 | 55141040R |  | Ventil rohový 1/2" bez filtru | KUS | 20 | 0 | 0 | 0 | 2
PP
VV |  |  |  | umyvadlo:8*2 WC:4
TS
P | 198 | 55141110R |  | Ventil pračkový 1/2" x 3/4", s filtrem | KUS | 2 | 0 | 0 | 0 | 2
PP
VV
TS
P | 199 | 998722102R00 |  | Přesun hmot pro vnitřní vodovod, výšky do 12 m | T | 0.41746 | 0 | 0 | 0 | 2
PP
VV
TS
SD |  | 724 |  | Strojní vybavení |  |  |  | 0
P | 200 | 728618111R00 |  | Montáž ventilační turbíny | KUS | 2 | 0 | 0 | 0 | 2
PP
VV
TS
P | 201 | 4297269103R |  | Ventilační samotížná turbína, komplet, barva červená | KS | 2 | 0 | 0 | 0 | 2
PP |  |  |  | Komplet ventilační turbíny je složen ze tří částí: základna - slouží k uchycení ventilační turbíny na střechu krk - je stavitelný od 0 do 45 stupňů a slouží k velmi jednoduché instalaci dle sklonu střechy rotační hlavice - je složena z 21 speciálně tvarovaných lamel, rotujících na bezúdržbových ložiscích Ventilační turbína pracuje na principu pohybu vzduchu bez potřeby elektrické energie. Průměr sacího hrdla: 305 a 365 mm Materiál: Hliník (AL)
VV
TS
SD |  | 725 |  | Zařizovací předměty |  |  |  | 0
P | 202 | 725119306R00 |  | Montáž klozetu závěsného | KS | 4 | 0 | 0 | 0 | 2
PP
VV
TS
P | 203 | 725119401R00 |  | Montáž předstěnových systémů pro zazdění | KS | 4 | 0 | 0 | 0 | 2
PP
VV
TS
P | 204 | 725122221R00 |  | Pisoár s automatickým splachovačem | KS | 2 | 0 | 0 | 0 | 2
PP
VV
TS
P | 205 | 725210912R00 |  | Demontáž a zpět.montáž umyvadla s 1stoj.ventilem | KUS | 3 | 0 | 0 | 0 | 2
PP
VV
TS
P | 206 | 725219401R00 |  | Montáž umyvadel na šrouby | KS | 7 | 0 | 0 | 0 | 2
PP
VV |  |  |  | III.NP:7
TS
P | 207 | 725212510R00 |  | Sloup k umyvadlu | KS | 7 | 0 | 0 | 0 | 2
PP
VV
TS
P | 208 | 725299101R00 |  | Montáž koupelnových doplňků - mýdelníků, držáků apod. | KS | 11 | 0 | 0 | 0 | 2
PP
VV |  |  |  | zrcadlo:3 osoušeč:3 zásobník na papír WC:3 držák sáčků:2
TS
P | 209 | 725291123R00 |  | Madlo rovné nerez dl. 500 mm | KS | 1 | 0 | 0 | 0 | 2
PP
VV
TS
P | 210 | 725291142R00 |  | Madlo dvojité pevné nerez dl. 813 mm | KS | 1 | 0 | 0 | 0 | 2
PP
VV
TS
P | 211 | 725291146R00 |  | Madlo dvojité sklopné nerez dl. 813 mm | KS | 1 | 0 | 0 | 0 | 2
PP
VV
TS
P | 212 | 725539102R00 |  | Montáž elektr.ohřívačů, ostatní typy 80 l | KS | 2 | 0 | 0 | 0 | 2
PP
VV
TS
P | 213 | 725539103R00 |  | Montáž elektr.ohřívačů, ostatní typy 125 l | KS | 1 | 0 | 0 | 0 | 2
PP
VV
TS
P | 214 | 725530823R00 |  | Demontáž, zásobník elektrický tlakový | KS | 1 | 0 | 0 | 0 | 2
PP
VV
TS
P | 215 | 725820801R00 |  | Demontáž baterie nástěnné do G 3/4 | KS | 2 | 0 | 0 | 0 | 2
PP
VV
TS
P | 216 | 725829301R00 |  | Montáž baterie umyv.a dřezové stojánkové | KUS | 8 | 0 | 0 | 0 | 2
PP
VV
TS
P | 217 | 725850800R00 |  | Demontáž ventilu odpadního | KUS | 2 | 0 | 0 | 0 | 2
PP
VV
TS
P | 218 | 725860167R00 |  | Zápachová uzávěrka pro pisoáry, D 32, 40 mm | KUS | 2 | 0 | 0 | 0 | 2
PP
VV
TS
P | 219 | 725860211R00 |  | Sifon umyvadlový, 5/4 " | KUS | 8 | 0 | 0 | 0 | 2
PP
VV
TS
P | 220 | 725989101R00 |  | Montáž dvířek kovových i z PH | KUS | 10 | 0 | 0 | 0 | 2
PP
VV
TS
P | 221 | 725.01 |  | Elektrický automatický osoušeč rukou automatický | KS | 3 | 0 | 0 | 0 | 2
PP
VV |  |  |  | 304:1 307:1 310:1
TS
P | 222 | 725.02 |  | Dodávka a montáž - zádová opěrka s vyložením 150 mm | KS | 1 | 0 | 0 | 0 | 2
PP
VV
TS
P | 223 | 725.03 |  | Dodávka a montáž - nástěná polička 400/130 mm | KS | 1 | 0 | 0 | 0 | 2
PP
VV
TS
P | 224 | 725.04 |  | Dodávka a montáž - věšáček na oděv | KS | 2 | 0 | 0 | 0 | 2
PP
VV
TS
P | 225 | 28349052R |  | Dvířka vanová z ABS D 200 x 200 mm | KUS | 4 | 0 | 0 | 0 | 2
PP
VV
TS
P | 226 | 28349056R |  | Dvířka vanová z ABS D 300 x 300 mm | KUS | 6 | 0 | 0 | 0 | 2
PP
VV
TS
P | 227 | 28696752R |  | Tlačítko ovládací plastové bílá/chrom/bílá | KUS | 4 | 0 | 0 | 0 | 2
PP
VV
TS
P | 228 | 286967582R |  | Modul pro závěsné WC, ovl. zepředu, ZTP, h=112cm, Pro tělesně postižené, pro suchý proces, pro zabudování do stěny, 2 objemy splachování | KUS | 1 | 0 | 0 | 0 | 2
PP
VV
TS
P | 229 | 286967584R |  | Modul pro závěsné WC, ovl. zepředu, h=115cm, pro suchý proces, pro zabudování do stěny, 2 objemy splachování | KUS | 3 | 0 | 0 | 0 | 2
PP
VV
TS
P | 230 | 5413223523R |  | Ohřívač elektrický závěsný ležatý tlakový 100 l | KUS | 1 | 0 | 0 | 0 | 2
PP
VV
TS
P | 231 | 54132292R |  | Ohřívač vody el. zásobníkový tlakový pod umyvadlem | KUS | 2 | 0 | 0 | 0 | 2
PP
VV
TS
P | 232 | 55144110R |  | Baterie umyvadlová | KUS | 8 | 0 | 0 | 0 | 2
PP
VV
TS
P | 233 | 55149002R |  | Držák toaletního papíru nerez - uzamikatelný | KUS | 3 | 0 | 0 | 0 | 2
PP
VV |  |  |  | 306:1 308:1 309:1
TS
P | 234 | 55149015R |  | Zásobník nerez na hygienické sáčky | KUS | 2 | 0 | 0 | 0 | 2
PP
VV |  |  |  | 308:1 309:1
TS
P | 235 | 55149031R |  | Koš odpadkový nerezový obsah 5 l s nášlapem | KUS | 2 | 0 | 0 | 0 | 2
PP
VV |  |  |  | 308:1 309:1
TS
P | 236 | 55149036R |  | Koš odpadkový nerezový obsah 10 l s nášlapem | KUS | 3 | 0 | 0 | 0 | 2
PP
VV |  |  |  | 304:1 307:1 310:1
TS
P | 237 | 55149051R |  | Kartáč WC s nerez držákem nástěnným | KUS | 3 | 0 | 0 | 0 | 2
PP
VV |  |  |  | 306:1 308:1 309:1
TS
P | 238 | 55149061R |  | Zrcadlo nerez nerozbitné 900 x 600 mm | KUS | 3 | 0 | 0 | 0 | 2
PP
VV |  |  |  | 304:1 307:1 310:1
TS
P | 239 | 55166827R |  | Sedátko záchodové z PH | KUS | 3 | 0 | 0 | 0 | 2
PP
VV
TS
P | 240 | 55167408R |  | Sedátko klozetové pro těl. postižené s poklopem, antibakteriální | KUS | 1 | 0 | 0 | 0 | 2
PP
VV
TS
P | 241 | 64213617R |  | Umyvadlo otvor pro baterii bílé 550x450x195 | KUS | 6 | 0 | 0 | 0 | 2
PP
VV |  |  |  | III.NP:6
TS
P | 242 | 642144841R |  | Umyvadlo zdrav. otv. pro baterii | KUS | 1 | 0 | 0 | 0 | 2
PP
VV
TS
P | 243 | 64238934R |  | Klozet závěsný hlub. splachování bílý | KUS | 4 | 0 | 0 | 0 | 2
PP
VV
TS
P | 244 | 64291422R |  | Polosloup k umyvadlům bílý | KUS | 6 | 0 | 0 | 0 | 2
PP
VV
TS
P | 245 | 998725102R00 |  | Přesun hmot pro zařizovací předměty, výšky do 12 m | T | 1.2014 | 0 | 0 | 0 | 2
PP
VV
TS
SD |  | 728 |  | Vzduchotechnika |  |  |  | 0
P | 246 | 941955004R00 |  | Lešení lehké pomocné, výška podlahy do 3,5 m | M2 | 255 | 0 | 0 | 0 | 2
PP
VV |  |  |  | lešení pro zařízení č.8:85 lešení pro zařízení č.9:85 lešení pro zařízení č.5:85
TS
P | 247 | 728.01 |  | Dodávka a montáž VZT jednotky - zařízení č.8 m.č. 302 | KS | 1 | 0 | 0 | 0 | 2
PP |  |  |  | VZT jednotka kompaktní horizontální, provedení pro přívod a odvod vzduchu Vp=650m3/h/dpext=250 Pa,Vo=650 m3/h/dpext=250 Pa, ventilátory s EC motory, deskový rekuperační výměník - teplotní účinnost dle EN 308 - 82 %, autonomní systém měření a regulace - kompletně prokabelován, fitr přívod F7/odvod M5, - plášť VZT jednotky je tvořen panelem o tloušťce 50 mm vyplněný izolační (tepelnou a protihlukovou) minerální vatou, akustické a další parametry viz. TZ, rozměry viz. výkresová dokumentace Uzavírací klapka těsná s osazením pro servopohon (dodávka a montáž servopohonu s havarijní funkcí - MaR), rozměr Ř250 - příslušenství VZT jednotky 2x Pružná manžeta, rozměr Ř250 - příslušenství VZT jednotky 3x Elektrický ohřívač - instalace do jednotky, P=1kW, ovládání z reg. VZT jednotky Tlumící sokl s nastavitelnými nožičkami - útlum hluku 3 dB - příslušenství VZT jednotky Externí ovladač VZT jednotky s digitálním displejem, nastavení parametrů, časový program, včetně komunikačního kabelu 12m Uvedení VZT jednotky do provozu včetně nastavení parametrů Tlumič hluku kruhový pozink., 250x1200x58 (pr. x d x tl. izolace) mm, parametry viz. TZ Vyústka přívodní na čtyřhrané potrubí 525x125mm, komfortní, včetně regulační klapky - typ R2, dvouřadá 3x Žaluzie protidešťová - sání - hliníková, barva RAL - dle výběru investora 315x250 (š x v) mm,včetně pozedního rámu Výfuková hlavice DN 250 Stěnová mříž nad dveře v SDK konstrukci kolem VZT jednotky min. rozměr 800x200 (volná plocha min. 0,085m2)
VV
TS
P | 248 | 728.02 |  | Dodávka a montáž potrubí a tvarovky kruhové tř. těsnosti C - zařízení č.8 m.č. 302 | KS | 1 | 0 | 0 | 0 | 2
PP |  |  |  | Oblouk kruhový segmentový O 250mm 90° 4 ks Záslep kruhový vnitřní O 160 1 ks Redukce osová vni-vni O 250/O225 1 ks Redukce osová vni-vni O 225/O160 1 ks Kruhové potrubí O 250 mm 10,5 m Kruhové potrubí O 225 mm 3 m Kruhové potrubí O 160 mm 3 m Vsuvky, objímky, těsnící a montážní materiál 1 ks
VV
TS
P | 249 | 728.03 |  | Dodávka a montáž potrubí a tvarovky čtyřhranné tř. těsnosti B - zařízení č.8 m.č. 302 | KS | 1 | 0 | 0 | 0 | 2
PP |  |  |  | Potrubí pozink. sk. I včetně tvarovek 1,5 m2 Závěsy, spojovací, těsnící a montážní materiál 1 ks
VV
TS
P | 250 | 728.04 |  | Dodávka a montáž tepelná izolace - zařízení č.8 m.č. 302 | KS | 1 | 0 | 0 | 0 | 2
PP |  |  |  | Tepelná izolace ze syntetického kaučuku (nenasákavá, parotěsná) tl. 40 mm (2x20mm) s Al polepem, včetně těsnících pásek, trnů a dalšího příslušentsví 9 m2
VV
TS
P | 251 | 728.05 |  | Ostatní práce - zařízení č.8 m.č. 302 | KS | 1 | 0 | 0 | 0 | 2
PP |  |  |  | Zkoušky zařízení, zaregulování potrubního rozvodu VZT Měření množstí vzduchu včetně vyhotovení protokolu
VV
TS
P | 252 | 728.06 |  | Dodávka a montáž VZT jednotky - zařízení č.9 m.č. 303 | KS | 1 | 0 | 0 | 0 | 2
PP |  |  |  | VZT jednotka kompaktní horizontální, provedení pro přívod a odvod vzduchu Vp=650m3/h/dpext=250 Pa,Vo=650 m3/h/dpext=250 Pa, ventilátory s EC motory, deskový rekuperační výměník - teplotní účinnost dle EN 308 - 82 %, autonomní systém měření a regulace - kompletně prokabelován, fitr přívod F7/odvod M5, - plášť VZT jednotky je tvořen panelem o tloušťce 50 mm vyplněný izolační (tepelnou a protihlukovou) minerální vatou, akustické a další parametry viz. TZ, rozměry viz. výkresová dokumentace Uzavírací klapka těsná s osazením pro servopohon (dodávka a montáž servopohonu s havarijní funkcí - MaR), rozměr Ř250 - příslušenství VZT jednotky 2x Pružná manžeta, rozměr Ř250 - příslušenství VZT jednotky 3x Elektrický ohřívač - instalace do jednotky, P=1kW, ovládání z reg. VZT jednotky Tlumící sokl s nastavitelnými nožičkami - útlum hluku 3 dB - příslušenství VZT jednotky Externí ovladač VZT jednotky s digitálním displejem, nastavení parametrů, časový program, včetně komunikačního kabelu 12m Uvedení VZT jednotky do provozu včetně nastavení parametrů Tlumič hluku kruhový pozink., 250x1200x58 (pr. x d x tl. izolace) mm, parametry viz. TZ Vyústka přívodní na čtyřhrané potrubí 525x125mm, komfortní, včetně regulační klapky - typ R2, dvouřadá 3x Žaluzie protidešťová - sání - hliníková, barva RAL - dle výběru investora 315x250 (š x v) mm,včetně pozedního rámu Výfuková hlavice DN 250 Stěnová mříž nad dveře v SDK konstrukci kolem VZT jednotky min. rozměr 800x200 (volná plocha min. 0,085m2)
VV
TS
P | 253 | 728.07 |  | Dodávka a montáž potrubí a tvarovky kruhové tř. těsnosti C - zařízení č.9 m.č. 303 | KS | 1 | 0 | 0 | 0 | 2
PP |  |  |  | Oblouk kruhový segmentový O 250mm 90° 4 ks Záslep kruhový vnitřní O 160 1 ks Redukce osová vni-vni O 250/O225 1 ks Redukce osová vni-vni O 225/O160 1 ks Kruhové potrubí O 250 mm 11 m Kruhové potrubí O 225 mm 3 m Kruhové potrubí O 160 mm 3 m Vsuvky, objímky, těsnící a montážní materiál 1 ks
VV
TS
P | 254 | 728.08 |  | Dodávka a montáž potrubí a tvarovky čtyřhranné tř. těsnosti B - zařízení č.9 m.č. 303 | KS | 1 | 0 | 0 | 0 | 2
PP |  |  |  | Potrubí pozink. sk. I včetně tvarovek 1,5 m2 Závěsy, spojovací, těsnící a montážní materiál 1 ks
VV
TS
P | 255 | 728.09 |  | Dodávka a montáž tepelná izolace - zařízení č.9 m.č. 303 | KS | 1 | 0 | 0 | 0 | 2
PP |  |  |  | Tepelná izolace ze syntetického kaučuku (nenasákavá, parotěsná) tl. 40 mm (2x20mm) s Al polepem, včetně těsnících pásek, trnů a dalšího příslušentsví 9 m2
VV
TS
P | 256 | 728.10 |  | Ostatní práce - zařízení č.9 m.č. 303 | KS | 1 | 0 | 0 | 0 | 2
PP |  |  |  | Zkoušky zařízení, zaregulování potrubního rozvodu VZT Měření množstí vzduchu včetně vyhotovení protokolu
VV
TS
P | 257 | 728.11 |  | Dodávka a montáž VZT jednotky - zařízení č.5 m.č. 103+104 | KS | 1 | 0 | 0 | 0 | 2
PP |  |  |  | VZT jednotka kompaktní horizontální, provedení pro přívod a odvod vzduchu Vp=650m3/h/dpext=250 Pa,Vo=650 m3/h/dpext=250 Pa, ventilátory s EC motory, deskový rekuperační výměník - teplotní účinnost dle EN 308 - 82 %, autonomní systém měření a regulace - kompletně prokabelován, fitr přívod F7/odvod M5, - plášť VZT jednotky je tvořen panelem o tloušťce 50 mm vyplněný izolační (tepelnou a protihlukovou) minerální vatou, akustické a další parametry viz. TZ, rozměry viz. výkresová dokumentace Uzavírací klapka těsná s osazením pro servopohon (dodávka a montáž servopohonu s havarijní funkcí - MaR), rozměr Ř250 - příslušenství VZT jednotky 2x Pružná manžeta, rozměr Ř250 - příslušenství VZT jednotky 3x Elektrický ohřívač - instalace do jednotky, P=1kW, ovládání z reg. VZT jednotky Čerpadlo kondenzátu, výtlačná výška max. 3 m Tlumící sokl s nastavitelnými nožičkami - útlum hluku 3 dB - příslušenství VZT jednotky Externí ovladač VZT jednotky s digitálním displejem, nastavení parametrů, časový program, včetně komunikačního kabelu 12m Uvedení VZT jednotky do provozu včetně nastavení parametrů Tlumič hluku kruhový pozink., 250x1200x58 (pr. x d x tl. izolace) mm, parametry viz. TZ Tlumič hluku kruhový pozink., 250x600x58 (pr. x d x tl. izolace) mm, parametry viz. TZ Vyústka přívodní na čtyřhrané potrubí 525x125mm, komfortní, včetně regulační klapky - typ R2, dvouřadá 3x Žaluzie protidešťová - sání - hliníková, barva RAL - dle výběru investora 315x250 (š x v) mm,včetně pozedního rámu Žaluzie protidešťová - výfuk - hliníková, barva RAL - dle výběru investora 315x250 (š x v) mm,včetně pozedního rámu
VV
TS
P | 258 | 728.12 |  | Dodávka a montáž potrubí a tvarovky kruhové tř. těsnosti C - zařízení č.5 m.č. 103+104 | KS | 1 | 0 | 0 | 0 | 2
PP |  |  |  | Oblouk kruhový segmentový O 250mm 90° 7 ks Oblouk kruhový segmentový O 250mm 45° 2 ks Oblouk kruhový segmentový O 250mm 30° 2 ks Záslep kruhový vnitřní O 160 1 ks Redukce osová vni-vni O 250/O225 1 ks Redukce osová vni-vni O 225/O160 1 ks Kruhové potrubí O 250 mm 8 m Kruhové potrubí O 225 mm 2,5 m Kruhové potrubí O 160 mm 3 m Vsuvky, objímky, těsnící a montážní materiál 1 ks
VV
TS
P | 259 | 728.13 |  | Dodávka a montáž potrubí a tvarovky čtyřhranné tř. těsnosti B - zařízení č.5 m.č. 103+104 | KS | 1 | 0 | 0 | 0 | 2
PP |  |  |  | Potrubí pozink. sk. I včetně tvarovek 1,5 m2 Závěsy, spojovací, těsnící a montážní materiál 1 ks
VV
TS
P | 260 | 728.14 |  | Dodávka a montáž tepelná izolace - zařízení č.5 m.č. 103+104 | KS | 1 | 0 | 0 | 0 | 2
PP |  |  |  | Tepelná izolace ze syntetického kaučuku (nenasákavá, parotěsná) tl. 40 mm (2x20mm) s Al polepem, včetně těsnících pásek, trnů a dalšího příslušentsví 12 m2
VV
TS
P | 261 | 728.15 |  | Ostatní práce - zařízení č.5 m.č. 103+104 | KS | 1 | 0 | 0 | 0 | 2
PP |  |  |  | Zkoušky zařízení, zaregulování potrubního rozvodu VZT Měření množstí vzduchu včetně vyhotovení protokolu
VV
TS
P | 262 | 998728202R00 |  | Přesun hmot pro vzduchotechniku, výšky do 12 m | % | 9140.445 | 0 | 0 | 0 | 2
PP
VV
TS
SD |  | 730 |  | Ústřední vytápění |  |  |  | 0
P | 263 | 722181213RT5 |  | Izolace návleková tl. stěny 13 mm, vnitřní průměr 15 mm | M | 88 | 0 | 0 | 0 | 2
PP
VV
TS
P | 264 | 722181213RT6 |  | Izolace návleková tl. stěny 13 mm, vnitřní průměr 18 mm | M | 54 | 0 | 0 | 0 | 2
PP
VV
TS
P | 265 | 722181213RT7 |  | Izolace návleková tl. stěny 13 mm, vnitřní průměr 22 mm | M | 18 | 0 | 0 | 0 | 2
PP
VV
TS
P | 266 | 722181213RT9 |  | Izolace návleková tl. stěny 13 mm, vnitřní průměr 28 mm | M | 2 | 0 | 0 | 0 | 2
PP
VV
TS
P | 267 | 722181215R00 |  | Izolace návleková potrubí | M | 32 | 0 | 0 | 0 | 2
PP
VV
TS
P | 268 | 733111103R00 |  | Potrubí závitové bezešvé běžné nízkotlaké DN 15 | M | 2 | 0 | 0 | 0 | 2
PP
VV
TS
P | 269 | 733113113R00 |  | Příplatek za zhotovení přípojky DN 15 | KUS | 34 | 0 | 0 | 0 | 2
PP
VV
TS
P | 270 | 733163102R00 |  | Potrubí z měděných trubek D 15 x 1,0 mm | M | 92 | 0 | 0 | 0 | 2
PP
VV
TS
P | 271 | 733163103R00 |  | Potrubí z měděných trubek D 18 x 1,0 mm | M | 54 | 0 | 0 | 0 | 2
PP
VV
TS
P | 272 | 733163104R00 |  | Potrubí z měděných trubek D 22 x 1 ,0mm | M | 18 | 0 | 0 | 0 | 2
PP
VV
TS
P | 273 | 733163105R00 |  | Potrubí z měděných trubek D 28 x 1,5 mm | M | 34 | 0 | 0 | 0 | 2
PP
VV
TS
P | 274 | 733191913R00 |  | Zaslepení potrubí zkováním a zavařením DN 15 | KUS | 2 | 0 | 0 | 0 | 2
PP
VV
TS
P | 275 | 734221672RT3 |  | Hlavice ovládání ventilů termostatatická, vč dodávky hlavice | KUS | 16 | 0 | 0 | 0 | 2
PP |  |  |  | Termostatická hlavice pro ventil dvouregulační, pro veřejné prostory, včetně ochrany proti odcizení a neoprávněné manipulaci 1x Termostatická hlavice pro tělesa s integrovaným ventilem pro veřejné prostory, včetně ochrany proti odcizení a neoprávněné manipulaci 17x
VV
TS
P | 276 | 734223112RT1 |  | Ventil termostatický, rohový, DN 15, bez termostatické hlavice | KUS | 1 | 0 | 0 | 0 | 2
PP
VV
TS
P | 277 | 734263112R00 |  | Šroubení regulační, rohové, DN 15 | KUS | 1 | 0 | 0 | 0 | 2
PP
VV
TS
P | 278 | 734263215R00 |  | Šroubení regulační dvoutrub.rohové, vč. svěrného potrubí pro CU DN 15 mm | KUS | 15 | 0 | 0 | 0 | 2
PP
VV
TS
P | 279 | 735000912R00 |  | Oprava-vyregulování ventilů s termost.ovládáním a ručním ovládáním | KUS | 17 | 0 | 0 | 0 | 2
PP
VV
TS
P | 280 | 735121810R00 |  | Demontáž otopných těles ocelových článkových | M2 | 3 | 0 | 0 | 0 | 2
PP
VV |  |  |  | :1*0,15*20
TS
P | 281 | 735156785R00 |  | Otopná tělesa panelová 33 900/ 900 | KUS | 1 | 0 | 0 | 0 | 2
PP |  |  |  | Popis výrobku - deskové otopné těleso - bez integrovaného termostatického ventilu - připojení z boku - vč. odvzdušnění - konzole na stěnu
VV
TS
P | 282 | 735157563R00 |  | Otopná těl.panel. 21 600/ 700 | KUS | 1 | 0 | 0 | 0 | 2
PP |  |  |  | Popis výrobku - deskové otopné těleso - včetně integrovaného termostatického ventilu - připojení zespodu - vč. odvzdušnění - konzole na stěnu
VV
TS
P | 283 | 735157565R00 |  | Otopná těl.panel. 21 600/ 900 | KUS | 6 | 0 | 0 | 0 | 2
PP |  |  |  | Popis výrobku - deskové otopné těleso - včetně integrovaného termostatického ventilu - připojení zespodu - vč. odvzdušnění - konzole na stěnu
VV
TS
P | 284 | 735157580R00 |  | Otopná těl.panel. 21 900/ 400 | KUS | 1 | 0 | 0 | 0 | 2
PP |  |  |  | Popis výrobku - deskové otopné těleso - včetně integrovaného termostatického ventilu - připojení zespodu - vč. odvzdušnění - konzole na stěnu
VV
TS
P | 285 | 735157665R00 |  | Otopná těl.panel. 22 600/ 900 | KUS | 5 | 0 | 0 | 0 | 2
PP |  |  |  | Popis výrobku - deskové otopné těleso - včetně integrovaného termostatického ventilu - připojení zespodu - vč. odvzdušnění - konzole na stěnu
VV
TS
P | 286 | 735157682R00 |  | Otopná těl.panel. 22 900/ 600 | KUS | 1 | 0 | 0 | 0 | 2
PP |  |  |  | Popis výrobku - deskové otopné těleso - včetně integrovaného termostatického ventilu - připojení zespodu - vč. odvzdušnění - konzole na stěnu
VV
TS
P | 287 | 735157780R00 |  | Otopná těl.panel. 33 900/ 400 | KUS | 1 | 0 | 0 | 0 | 2
PP |  |  |  | Popis výrobku - deskové otopné těleso - včetně integrovaného termostatického ventilu - připojení zespodu - vč. odvzdušnění - konzole na stěnu
VV
TS
P | 288 | 733.01 |  | Napojení ocel. potrubí na stávající rozvod ocelového potrubí do DN 50 | KS | 2 | 0 | 0 | 0 | 2
PP
VV
TS
P | 289 | 733.03 |  | Tlaková zkouška - rozvody a radiátory III. NP | KS | 1 | 0 | 0 | 0 | 2
PP
VV
TS
P | 290 | 733.04 |  | Propláchnutí systému - rozvody a radiátory III. NP | KS | 1 | 0 | 0 | 0 | 2
PP
VV
TS
P | 291 | 63143051R |  | Pouzdro potrubní minerální s Al fólií 28/25 mm | M | 32 | 0 | 0 | 0 | 2
PP
VV
TS
P | 292 | 998732102R00 |  | Přesun hmot, výšky do 12 m | T | 0.73519 | 0 | 0 | 0 | 2
PP
VV
TS
SD |  | 762 |  | Konstrukce tesařské |  |  |  | 0
P | 293 | 953981204R00 |  | Chemické kotvy, beton, M16, malta, vč. vyvrtání | KUS | 5 | 0 | 0 | 0 | 2
PP
VV |  |  |  | pozednice:5
TS
P | 294 | 953981304R00 |  | Chemické kotvy, cihly, M16, malta, vč. vyvrtání | KUS | 12 | 0 | 0 | 0 | 2
PP
VV |  |  |  | krokev:6*2
TS
P | 295 | 762311103R00 |  | Montáž kotevních želez, příložek, patek, táhel | KUS | 17 | 0 | 0 | 0 | 2
PP
VV |  |  |  | pozednice:5 krokev:6*2
TS
P | 296 | 762313112R00 |  | Montáž svorníků, šroubů délky 300 mm | KUS | 12 | 0 | 0 | 0 | 2
PP
VV |  |  |  | krokve:6*2
TS
P | 297 | 762332120R00 |  | Montáž vázaných krovů pravidelných do 224 cm2 | M | 4.5 | 0 | 0 | 0 | 2
PP
VV |  |  |  | pozednice 14/14:4,5
TS
P | 298 | 762332130R00 |  | Montáž vázaných krovů pravidelných do 288 cm2 | M | 18.6 | 0 | 0 | 0 | 2
PP
VV |  |  |  | krokev 12/20:3,1*6
TS
P | 299 | 762341220R00 |  | M. bedn.střech rovn. z aglomer.desek šroubováním | M2 | 13.95 | 0 | 0 | 0 | 2
PP
VV |  |  |  | OSB tl. 25:4,5*3,1
TS
P | 300 | 762342203R00 |  | Montáž laťování střech, vzdálenost latí nad 22 cm | M2 | 266.54 | 0 | 0 | 0 | 2
PP
VV |  |  |  | :21,775*5,8*2 :4,5*3,1
TS
P | 301 | 762342204R00 |  | Montáž kontralatí přibitím | M2 | 266.54 | 0 | 0 | 0 | 2
PP
VV |  |  |  | :21,775*5,8*2 :4,5*3,1
TS
P | 302 | 762395000R00 |  | Spojovací a ochranné prostředky pro střechy | M3 | 3.1119 | 0 | 0 | 0 | 2
PP
VV |  |  |  | pozednice 14/14:4,5*0,14*0,14 krokev 12/20:3,1*6*0,12*0,2 Mezisoučet laťování:21,775*5,8*2*2,5*0,04*0,06 :4,5*3,1*2,5*0,04*0,06 kontralatě:21*5,8*2*0,04*0,06 :6*3,1*0,04*0,06 Mezisoučet bednění OSB:4,5*3,1*0,025 Mezisoučet
TS
P | 303 | 31111304R |  | Matice přesná 6hranná 02 1401 tř.8, M12 | KS | 24 | 0 | 0 | 0 | 2
PP
VV
TS
P | 304 | 31121226R |  | Podložka pod dřevěné konstrukce 021727 otvor 22 | KS | 24 | 0 | 0 | 0 | 2
PP
VV
TS
P | 305 | 311755122R |  | Úhelník 150 x 150 | KUS | 12 | 0 | 0 | 0 | 2
PP
VV
TS
P | 306 | 311756110R |  | Kotva ocelová - závitová tyč M 16, chemická kotva, podložka, matka | KUS | 17 | 0 | 0 | 0 | 2
PP
VV |  |  |  | pozednice:5 krokev:6*2
TS
P | 307 | 31179127R |  | Tyč závitová M12, DIN 975, poz. | M | 5 | 0 | 0 | 0 | 2
PP
VV |  |  |  | :2 :12*0,25
TS
P | 308 | 6050000T |  | Řezivo hraněné | M3 | 0.58806 | 0 | 0 | 0 | 2
PP
VV |  |  |  | pozednice 14/14:4,5*0,14*0,14*1,1 krokev 12/20:3,1*6*0,12*0,2*1,1
TS
P | 309 | 60510002R |  | Lať střešní profil SM 40/60 mm | M | 1021.405 | 0 | 0 | 0 | 2
PP
VV |  |  |  | laťování:21,775*5,8*2*2,5*1,1 :4,5*3,1*2,5*1,1 kontralatě:21*5,8*2*1,1 :6*3,1*1,1
TS
P | 310 | 60725017R |  | Deska dřevoštěpková OSB 3 N tl. 25 mm | M2 | 15.345 | 0 | 0 | 0 | 2
PP
VV |  |  |  | :13,95*1,1
TS
P | 311 | 998762102R00 |  | Přesun hmot pro tesařské konstrukce, výšky do 12 m | T | 2.0625 | 0 | 0 | 0 | 2
PP
VV
TS
SD |  | 763 |  | Dřevostavby |  |  |  | 0
P | 312 | 763614131R00 |  | M.podlahy z desek do tl.18 mm, na sraz, šroubov. | M2 | 317.4 | 0 | 0 | 0 | 2
PP
VV |  |  |  | II.NP:72,1+16,9+13,2+9+47,5 druhá vrstva:72,1+16,9+13,2+9+47,5
TS
P | 313 | 763614231R00 |  | M.podlahy z desek nad tl.18 mm, na sraz, šroubov. | M2 | 0.72 | 0 | 0 | 0 | 2
PP
VV |  |  |  | půda:1,2*0,6
TS
P | 314 | 763615231R00 |  | M.obložení podhledů,desky nad tl.18 mm,sraz,šroub | M2 | 21.735 | 0 | 0 | 0 | 2
PP
VV |  |  |  | římsa:21,735*0,5*2
TS
P | 315 | 763615232R00 |  | M.obložení podhledů, desky nad tl.18mm,P+D,šroubov | M2 | 196.6328 | 0 | 0 | 0 | 2
PP
VV |  |  |  | :(8,43+0,1+3,43+0,1+8,38)*(7,42+2,2)
TS
P | 316 | 763.01 |  | Montáž střešních vazníků, vč. kotvení | KS | 21 | 0 | 0 | 0 | 2
PP
VV
TS
P | 317 | 763.02 |  | Výroba střešních vazníků | KS | 21 | 0 | 0 | 0 | 2
PP
VV
TS
P | 318 | 763.03 |  | Zavětrování střešních vazníků | KS | 1 | 0 | 0 | 0 | 2
PP
VV
TS
P | 319 | 763.04 |  | Impregnace střešních vazníků | KS | 1 | 0 | 0 | 0 | 2
PP
VV
TS
P | 320 | 763.05 |  | Doprava střešních vazníků | KS | 1 | 0 | 0 | 0 | 2
PP
VV
TS
P | 321 | 60725012R |  | Deska dřevoštěpková OSB 3 N tl. 15 mm | M2 | 349.14 | 0 | 0 | 0 | 2
PP
VV |  |  |  | :317,4*1,1
TS
P | 322 | 60725016R |  | Deska dřevoštěpková OSB 3 N tl. 22 mm | M2 | 23.9085 | 0 | 0 | 0 | 2
PP
VV |  |  |  | římsa:21,735*0,5*2*1,1
TS
P | 323 | 60725017R |  | Deska dřevoštěpková OSB 3 N tl. 25 mm | M2 | 0.792 | 0 | 0 | 0 | 2
PP
VV |  |  |  | půda:1,2*0,6*1,1
TS
P | 324 | 60726017.AR |  | Deska dřevoštěpková OSB 3 N - 4PD tl. 25 mm | M2 | 216.2961 | 0 | 0 | 0 | 2
PP
VV |  |  |  | :196,6328*1,1
TS
P | 325 | 998763101R00 |  | Přesun hmot pro dřevostavby, výšky do 12 m | T | 7.0724 | 0 | 0 | 0 | 2
PP
VV
TS
SD |  | 764 |  | Konstrukce klempířské |  |  |  | 0
P | 326 | 764901101RT2 |  | Tašková tabule,na dřevo,do 30°, žárově pozink plech 0,6 mm, polyester 50 mikrometrů | M2 | 266.54 | 0 | 0 | 0 | 2
PP
VV |  |  |  | :21,775*5,8*2 :4,5*3,1
TS
P | 327 | 764901203RT3 |  | Štítové lemování, žárově pozink plech 0,6 mm, polyester 50 mikrometrů | M | 29.4 | 0 | 0 | 0 | 2
PP
VV |  |  |  | :5,8*4 :3,1*2
TS
P | 328 | 764901205RT3 |  | Okapový plech r.š. 230, žárově pozink plech 0,6 mm, polyester 50 mikrometrů | M | 48.97 | 0 | 0 | 0 | 2
PP
VV |  |  |  | K16:44,47 :4,5*1
TS
P | 329 | 764901206RT3 |  | Okapový plech r.š. 255, žárově pozink plech 0,6 mm, polyester 50 mikrometrů | M | 48.97 | 0 | 0 | 0 | 2
PP
VV |  |  |  | K17:44,47 :4,5*1
TS
P | 330 | 764901302RT3 |  | Hřeben, střecha jednoduchá, do 30°, žárově pozink plech 0,6 mm, polyester 50 mikrometrů | M | 21.775 | 0 | 0 | 0 | 2
PP
VV
TS
P | 331 | 764901311R00 |  | Střešní vikýř, rozměr 600x600 mm, žárově pozink plech 0,6 mm, polyester 50 mikrometrů | KUS | 1 | 0 | 0 | 0 | 2
PP
VV
TS
P | 332 | 764901318R00 |  | Mřížka ochranná větrací 60x1000 mm | M | 48.05 | 0 | 0 | 0 | 2
PP
VV |  |  |  | :21,775*2 :4,5*1
TS
P | 333 | 764908308RT2 |  | Oplechování parapetů, rš 420 mm, enkolit, žárově pozink plech 0,6 mm, polyester 50 mikrometrů | M | 17.39 | 0 | 0 | 0 | 2
PP
VV |  |  |  | K02:1,03*3 K13:1,16*10 K12:0,9*3
TS
P | 334 | 764908309RT2 |  | Oplechování parapetů, rš 500 mm, enkolit, žárově pozink plech 0,6 mm, polyester 50 mikrometrů | M | 3.525 | 0 | 0 | 0 | 2
PP
VV |  |  |  | K01:1,175*3
TS
P | 335 | 764908102RT2 |  | Kotlík žlabový kónický,vel.žlabu 150 mm, žárově pozink plech 0,6 mm, polyester 50 mikrometrů | KUS | 5 | 0 | 0 | 0 | 2
PP
VV
TS
P | 336 | 764908105RT2 |  | Žlab podokapní půlkruhový R,velikost 150 mm, žárově pozink plech 0,6 mm, polyester 50 mikrometrů | M | 48.05 | 0 | 0 | 0 | 2
PP
VV |  |  |  | K18:21,775*2 :4,5*1
TS
P | 337 | 764908109RT2 |  | Odpadní trouby kruhové, D 100 mm, žárově pozink plech 0,6 mm, polyester 50 mikrometrů | M | 17 | 0 | 0 | 0 | 2
PP
VV |  |  |  | K19:4*4 :1*1
TS
P | 338 | 765799311RK4 |  | Montáž fólie na krokve přibitím se slepením spojů, vč. dodávky fólie | M2 | 252.59 | 0 | 0 | 0 | 2
PP
VV |  |  |  | :21,775*5,8*2
TS
P | 339 | 998764102R00 |  | Přesun hmot pro klempířské konstr., výšky do 12 m | T | 1.9344 | 0 | 0 | 0 | 2
PP
VV
TS
SD |  | 766 |  | Konstrukce truhlářské |  |  |  | 0
P | 340 | 766211200R00 |  | Montáž madel schodišť. dřevěných průběžných | M | 16.055 | 0 | 0 | 0 | 2
PP
VV |  |  |  | do zdi:3,2*1 :3,85*2 zábradlí:3,175+0,27+1,71
TS
P | 341 | 766231111R00 |  | Montáž stahovacích půdních schodů | KUS | 1 | 0 | 0 | 0 | 2
PP
VV
TS
P | 342 | 766661112R00 |  | Montáž dveří do zárubně,otevíravých 1kř.do 0,8 m | KUS | 4 | 0 | 0 | 0 | 2
PP
VV |  |  |  | D09:4
TS
P | 343 | 766661122R00 |  | Montáž dveří do zárubně,otevíravých 1kř.nad 0,8 m | KUS | 3 | 0 | 0 | 0 | 2
PP
VV |  |  |  | D15:2+1
TS
P | 344 | 766661413R00 |  | Montáž dveří protipožár.1kř.do 80 cm, bez kukátka | KUS | 10 | 0 | 0 | 0 | 2
PP
VV |  |  |  | D08:2 D12:4 D13:1 D14:1 D16:1 D17:1
TS
P | 345 | 766661422R00 |  | Montáž dveří protipožárních 1kříd. nad 80 cm | KUS | 5 | 0 | 0 | 0 | 2
PP
VV |  |  |  | D07:2 D11:3
TS
P | 346 | 766661432R00 |  | Montáž dveří protipožárních 2kříd. š.145 cm | KUS | 1 | 0 | 0 | 0 | 2
PP
VV |  |  |  | D06:1
TS
P | 347 | 766669117R00 |  | Dokování samozavírače na ocelovou zárubeň | KUS | 15 | 0 | 0 | 0 | 2
PP
VV |  |  |  | D06:1 D07:2 D08:2 D11:3 D12:4 D13:1 D14:1 D16:1
TS
P | 348 | 766670021R00 |  | Montáž kliky a štítku | KUS | 23 | 0 | 0 | 0 | 2
PP
VV |  |  |  | D09:4 D15:2+1 D06:1 D07:2 D11:3 D08:2 D12:4 D13:1 D14:1 D16:1 D17:1
TS
P | 349 | 766.01 |  | Dodávka a montáž - deska, lisovaná epoxidová vlákna | M2 | 2.9207 | 0 | 0 | 0 | 2
PP
VV |  |  |  | zábradlí:0,89*0,71*3 :1,045*0,85*1 :0,19*0,72*1
TS
P | 350 | 54914588R |  | Kliky se štítem WC Cr | KUS | 4 | 0 | 0 | 0 | 2
PP
VV |  |  |  | D09:4
TS
P | 351 | 54914594R |  | Kliky se štítem dveřní Cr, vč. vložkového zámku | KUS | 19 | 0 | 0 | 0 | 2
PP
VV |  |  |  | D15:2+1 D06:1 D07:2 D11:3 D08:2 D12:4 D13:1 D14:1 D16:1 D17:1
TS
P | 352 | 54917040R |  | Zavírač dveří hydraulický | KUS | 16 | 0 | 0 | 0 | 2
PP
VV |  |  |  | D06:1 D07:2 D08:2 D11:3 D12:4 D13:1 D14:1 D16:1 D17:1
TS
P | 353 | 611617012R |  | Dveře vnitřní dýha plné 1kř. 70x197 cm, dub | KUS | 4 | 0 | 0 | 0 | 2
PP
VV |  |  |  | D09:4
TS
P | 354 | 611617015R |  | Dveře vnitřní dýha plné 1kř. 110x197 cm, dub | KUS | 3 | 0 | 0 | 0 | 2
PP
VV |  |  |  | D15:2+1
TS
P | 355 | 61165617R |  | Dveře protipožární EI30 plné 60x197 cm dýha | KUS | 1 | 0 | 0 | 0 | 2
PP
VV |  |  |  | D14:1
TS
P | 356 | 61165618R |  | Dveře protipožární EI30 plné 70x197 cm dýha | KUS | 1 | 0 | 0 | 0 | 2
PP
VV |  |  |  | D13:1
TS
P | 357 | 61165619R |  | Dveře protipožární EI30 plné 80x197 cm dýha | KUS | 7 | 0 | 0 | 0 | 2
PP
VV |  |  |  | D08:2 D12:4 D17:1
TS
P | 358 | 61165653R |  | Dveře protipožární EI30 1/3 sklo 80x197 cm fólie | KUS | 1 | 0 | 0 | 0 | 2
PP
VV |  |  |  | D16:1
TS
P | 359 | 61165654R |  | Dveře protipožární EI30 1/3 sklo 90x197 cm fólie | KUS | 5 | 0 | 0 | 0 | 2
PP
VV |  |  |  | D07:2 D11:3
TS
P | 360 | 61165657R |  | Dveře protipožární EI30 1/3 sklo 145x197 cm fólie | KUS | 1 | 0 | 0 | 0 | 2
PP
VV |  |  |  | D06:1
TS
P | 361 | 61191425R |  | Madla dubové 50 x 50 mm, vč. úchytů | M | 17 | 0 | 0 | 0 | 2
PP
VV
TS
P | 362 | 61250025R |  | Schody skládací dřevěné EI 15 120x70cm - zateplené pro výšku 3300 mm | KUS | 1 | 0 | 0 | 0 | 2
PP
VV
TS
P | 363 | 998766102R00 |  | Přesun hmot pro truhlářské konstr., výšky do 12 m | T | 0.71834 | 0 | 0 | 0 | 2
PP
VV
TS
SD |  | 767 |  | Konstrukce zámečnické |  |  |  | 0
P | 364 | 953981203R00 |  | Chemické kotvy, beton, hl. 110 mm, M12, malta, vč. vyvrtání | KUS | 12 | 0 | 0 | 0 | 2
PP
VV |  |  |  | kotvení zábradlí:12
TS
P | 365 | 767995101R00 |  | Výroba a montáž kov. atypických konstr. do 5 kg | KG | 314.513 | 0 | 0 | 0 | 2
PP
VV |  |  |  | stropní konstrukce: plech P8: 115/108:403,6*0,745 140/30:52,39*0,264
TS
P | 366 | 767995101R00 | 1 | Výroba a montáž kov. atypických konstr. do 5 kg | KG | 59.8173 | 0 | 0 | 0 | 2
PP
VV |  |  |  | zábradlí Z01: plech 14:0,14*0,2*2*112 plech 10:0,2*0,2*4*80 jackl 50/50/5:0,75*4*6,85 :1,12*2*6,85 pásovinal 20/10:0,15*12*1,57 :0,27*2*1,57 :0,75*1*1,57
TS
P | 367 | 767.01 |  | Dodávka a montáž - komínová lávka, vč. žárového zinkování, vč. výrobní dokumentace pozn. 3 | KS | 1 | 0 | 0 | 0 | 2
PP
VV
TS
P | 368 | 13222710R |  | Tyč ocelová plochá jakost S235 20x10 mm, 11375 | T | 0.00534 | 0 | 0 | 0 | 2
PP
VV |  |  |  | pásovinal 20/10:0,15*12*1,57*1,1*0,001 :0,27*2*1,57*1,1*0,001 :0,75*1*1,57*1,1*0,001
TS
P | 369 | 13611224R |  | Plech hladký jakost 11375.1 8x1000x2000 mm | T | 0.37742 | 0 | 0 | 0 | 2
PP
VV |  |  |  | plech P8: 115/108:403,6*0,745*1,2*0,001 140/30:52,39*0,264*1,2*0,001
TS
P | 370 | 13611228R |  | Plech hladký jakost 11375.1 10x1000x2000 mm | T | 0.01408 | 0 | 0 | 0 | 2
PP
VV |  |  |  | plech 10:0,2*0,2*4*80*1,1*0,001
TS
P | 371 | 13611238R |  | Plech hladký jakost 11375.1 14x1000x2000 mm | T | 0.0069 | 0 | 0 | 0 | 2
PP
VV |  |  |  | plech 14:0,14*0,2*2*112*1,1*0,001
TS
P | 372 | 14587265R |  | Profil čtvercový uzavř.svařovaný S235 50 x 5 mm | T | 0.03948 | 0 | 0 | 0 | 2
PP
VV |  |  |  | jackl 50/50/5:0,75*4*6,85*1,1*0,001 :1,12*2*6,85*1,1*0,001
TS
P | 373 | 31111304R |  | Matice přesná 6hranná 02 1401 tř.8, M12 | KS | 12 | 0 | 0 | 0 | 2
PP
VV
TS
P | 374 | 311202190000R |  | Podložka přesná 021702.1 otvor 13 mm | KUS | 12 | 0 | 0 | 0 | 2
PP
VV
TS
P | 375 | 31179127R |  | Tyč závitová M12, DIN 975, poz. | M | 3 | 0 | 0 | 0 | 2
PP
VV
TS
P | 376 | 998767102R00 |  | Přesun hmot pro zámečnické konstr., výšky do 12 m | T | 0.46784 | 0 | 0 | 0 | 2
PP
VV
TS
SD |  | 769 |  | Otvorové prvky z plastu |  |  |  | 0
P | 377 | 766601211R00 |  | Těsnění okenní spáry, ostění, PT fólie+ PP páska | M | 113.27 | 0 | 0 | 0 | 2
PP |  |  |  | Vložení parotěsné okenní folie, paropropustné expanzní pásky a vyplnění spáry PU pěnou. Dodávka materiálu.
VV |  |  |  | okna:(1,8+1,16)*2*10 :(1,2+0,9)*2*3 :(1,47+1,03)*2*3 :(2,075+1,16)*2*3 dveře:(2,95+1,16+2,95)*1
TS
P | 378 | 766629302R00 |  | Montáž oken plastových | KUS | 19 | 0 | 0 | 0 | 2
PP
VV |  |  |  | :3+3+8+2+3
TS
P | 379 | 766629304R00 |  | Montáž dveří plastových | KUS | 1 | 0 | 0 | 0 | 2
PP
VV |  |  |  | D05:1
TS
P | 380 | 769.01 |  | Dodávka a montáž - panikové kování s hrazdou na obě křídla dveří, ozn. D01 | KS | 2 | 0 | 0 | 0 | 2
PP
VV
TS
P | 381 | 769.02 |  | Okno plastové 1160/2075 Uw=max.0,9 W/m2. - ozn. W01 | KS | 3 | 0 | 0 | 0 | 2
PP |  |  |  | Uw=max.0,9 W/m2.k Ug=max.0,7 W/m2.k Uf=max.0,9 W/m2.k
VV
TS
P | 382 | 769.03 |  | Okno plastové 1030/1430 Uw=max.0,9 W/m2.k - ozn. W02 | KS | 3 | 0 | 0 | 0 | 2
PP |  |  |  | Uw=max.0,9 W/m2.k Ug=max.0,7 W/m2.k Uf=max.0,9 W/m2.k
VV
TS
P | 383 | 769.04 |  | Okno plastové 900/1200 Uw=max.0,9 W/m2.k - ozn. W12 | KS | 3 | 0 | 0 | 0 | 2
PP |  |  |  | Uw=max.0,9 W/m2.k Ug=max.0,7 W/m2.k Uf=max.0,9 W/m2.k
VV
TS
P | 384 | 769.05 |  | Okno plastové 1160/1800 Uw=max.0,9 W/m2.k - ozn. W13 | KS | 8 | 0 | 0 | 0 | 2
PP |  |  |  | Uw=max.0,9 W/m2.k Ug=max.0,7 W/m2.k Uf=max.0,9 W/m2.k
VV
TS
P | 385 | 769.06 |  | Okno plastové 1160/1800 Uw=max.0,9 W/m2.k - ozn. W14 | KS | 2 | 0 | 0 | 0 | 2
PP |  |  |  | Uw=max.0,9 W/m2.k Ug=max.0,7 W/m2.k Uf=max.0,9 W/m2.k
VV
TS
P | 386 | 769.09 |  | Dveře plastové 1160/2950 Ud= max 1,2 W/m2.k - ozn. D05 | KS | 1 | 0 | 0 | 0 | 2
PP
VV
TS
SD |  | 771 |  | Podlahy z dlaždic a obklady |  |  |  | 0
P | 387 | 771575107R00 |  | Montáž podlah keram.,režné hladké, tmel, 20x20 cm | M2 | 18.6 | 0 | 0 | 0 | 2
PP
VV |  |  |  | 304:2,9 305:3,2 306:1,7 307:5,7 308:1 309:1 310:3,1
TS
P | 388 | 59764202R |  | Dlažba 200x200x9 mm, R10 | M2 | 20.46 | 0 | 0 | 0 | 2
PP
VV |  |  |  | :18,6*1,1
TS
P | 389 | 998771102R00 |  | Přesun hmot pro podlahy z dlaždic, výšky do 12 m | T | 0.48267 | 0 | 0 | 0 | 2
PP
VV
TS
SD |  | 776 |  | Podlahy povlakové |  |  |  | 0
P | 390 | 776421100RU1 |  | Lepení podlahových soklíků z PVC a vinylu, včetně dodávky soklíku | M | 194.73 | 0 | 0 | 0 | 2
PP
VV |  |  |  | II.NP: 201:(7,99+9,02)*2 :-1,1-0,9 202:(3,345+9,02)*2 203:(4,63+2,85)*2 :-0,9-0,6 204:(3,145+2,85)*2 :-0,6 205:(7,725+6,07)*2 :-0,9 Mezisoučet III.NP: 301:(3,45+7,42)*2 :-0,9*2 :-0,8*2 302:(8,43+7,42+2,2)*2 :-0,9-1,1 303:(8,38+7,42+2,2)*2 :-0,9-1,1 Mezisoučet
TS
P | 391 | 776521110R00 |  | Lepení povlak.podlah z pásů PVC na lepidlo | M2 | 329 | 0 | 0 | 0 | 2
PP
VV |  |  |  | II.NP: 201:72,1 202:16,9 203:13,2 204:9 205:47,5 Mezisoučet III.NP: 301:26,2 302:73,1 303:71 Mezisoučet
TS
P | 392 | 28410171R |  | Linoleum tl. 2,5 mm, š. 2 m, dl. 20 m | M2 | 361.9 | 0 | 0 | 0 | 2
PP |  |  |  | - celková tl. 2,5 mm - otěruvzdorná vrstva min 0,7 mm - zátěžová třída min. 34 - protisklus R10 - nehořlavé (samozhášivé)
VV |  |  |  | :329*1,1
TS
P | 393 | 998776102R00 |  | Přesun hmot pro podlahy povlakové, výšky do 12 m | T | 1.2329 | 0 | 0 | 0 | 2
PP
VV
TS
SD |  | 781 |  | Obklady keramické |  |  |  | 0
P | 394 | 781475115R00 |  | Obklad vnitřní stěn keramický, do tmele, 20x40 cm | M2 | 70.06 | 0 | 0 | 0 | 2
PP |  |  |  | vč.dodávky rohových a ukončujících lišt
VV |  |  |  | 306:(0,9+1,9)*2*1,6 :0,9*0,2 :-0,7*1,6 305:(1,7+1,9)*2*1,6 :1,7*0,2 :-0,7*1,6*2 304:(1,5+1,9)*2*1,6 :1,5*0,2 :-0,7*1,6*1 :-0,8*1,6*1 307:(3+1,9)*2*1,6 :3*0,2 :-0,8*1,6*1 :-0,7*1,6*2 308:(1,2+0,9)*2*1,6 :1,2*0,2 :0,9*0,2 :-0,7*1,6*1 309:(1,2+0,9)*2*1,6 :0,9*0,2 :-0,7*1,6*1 310:(1,6+1,95)*2*1,6 :1,6*0,15 :-0,8*1,6 nad předstěnou:0,2*0,4*14 :0,15*0,4*2 u umyvadel:(0,8+0,85)*1,6*2 Mezisoučet I.NP 103:1,4*1,6 Mezisoučet
TS
P | 395 | 597813720R |  | Obkládačka 20x40 bílá | M2 | 77.066 | 0 | 0 | 0 | 2
PP
VV |  |  |  | :70,06*1,1
TS
P | 396 | 998781102R00 |  | Přesun hmot pro obklady keramické, výšky do 12 m | T | 1.3921 | 0 | 0 | 0 | 2
PP
VV
TS
SD |  | 783 |  | Nátěry |  |  |  | 0
P | 397 | 783225600R00 |  | Nátěr syntetický kovových konstrukcí 2x email | M2 | 38.16 | 0 | 0 | 0 | 2
PP
VV |  |  |  | zábradlí:3,175*1*2 :0,27*1*2 :1,71*1*2 Mezisoučet zárubně:5,4*0,25*1 :4,9*0,25*5 :4,8*0,25*9 :4,7*0,25*5 :4,6*0,25*1 :5,1*0,25*2 Mezisoučet
TS
P | 398 | 783782205R00 |  | Nátěr tesařských konstrukcí proti dřevokaznému hmyzu a houbám 2x | M2 | 220.1474 | 0 | 0 | 0 | 2
PP
VV |  |  |  | pozednice 14/14:4,5*0,56*1,1 krokev 12/20:3,1*6*0,64*1,1 Mezisoučet laťování:21,775*5,8*2*2,5*1,1*0,2 :4,5*3,1*2,5*1,1*0,2 kontralatě:21*5,8*2*1,1*0,2 :6*3,1*1,1*0,2 Mezisoučet
TS
SD |  | 784 |  | Malby |  |  |  | 0
P | 399 | 784195112R00 |  | Malba směsí tekutou, bílá, 2 x | M2 | 1038.7079 | 0 | 0 | 0 | 2
PP
VV |  |  |  | I.NP:7,94*3,33*2 :3,45*3,33 :7,75*3,33 kotelna:(7+11,2)*2*3 :(3,6+3)*3 II.NP:356,8428 III.NP: strop:65,3+18,6 příčka SDRK:(55,723+72,205)*2 předstěna:16,45 omítka stěny:6,22+149,4997+20,823 obklady:-70,06
TS
SD |  | 786 |  | Čalounické úpravy |  |  |  | 0
P | 400 | 786622211RT2 |  | Žaluzie horizontální vnitřní AL lamely bílé, včetně dodávky žaluzie | M2 | 28.3437 | 0 | 0 | 0 | 2
PP
VV |  |  |  | :1,03*1,43*3 :1,16*1,8*8 :1,16*2,075*3
TS
P | 401 | 998786101R00 |  | Přesun hmot pro zastiň. techniku, výšky do 6 m | T | 0.10827 | 0 | 0 | 0 | 2
PP
VV
TS
SD |  | 799 |  | Ostatní |  |  |  | 0
P | 402 | 799.02 |  | Demontáž projektoru a interaktivní tabule, vč. zabalení a uskladnění | KS | 2 | 0 | 0 | 0 | 2
PP |  |  |  | 1 ks se rozumí tabule a projektor
VV
TS
P | 403 | 799.03 |  | Montáž projektoru a interaktivní tabule, vč. zprovoznění | KS | 2 | 0 | 0 | 0 | 2
PP |  |  |  | 1 ks se rozumí tabule a projektor
VV
TS
SD |  | 8 |  | Trubní vedení |  |  |  | 0
P | 78 | 892855111R00 |  | Kontrola kanalizace TV kamerou do 15 m | KS | 1 | 0 | 0 | 0 | 2
PP
VV
TS
P | 79 | 8.01 |  | Demontáž, úprava kanalizace a zpětné osazení lapačů střešních splavenin | KS | 5 | 0 | 0 | 0 | 2
PP
VV
TS
SD |  | 94 |  | Lešení a stavební výtahy |  |  |  | 0
P | 80 | 941941031R00 |  | Montáž lešení leh.řad.s podlahami,š.do 1 m, H 10 m | M2 | 355 | 0 | 0 | 0 | 2
PP
VV |  |  |  | :(23,5+12)*2*5
TS
P | 81 | 941941191R00 |  | Příplatek za každý měsíc použití lešení k pol.1031 | M2 | 710 | 0 | 0 | 0 | 2
PP
VV |  |  |  | :355*2
TS
P | 82 | 941941831R00 |  | Demontáž lešení leh.řad.s podlahami,š.1 m, H 10 m | M2 | 355 | 0 | 0 | 0 | 2
PP
VV
TS
P | 83 | 941955001R00 |  | Lešení lehké pomocné, výška podlahy do 1,2 m | M2 | 330 | 0 | 0 | 0 | 2
PP
VV |  |  |  | II.NP:70+15+12+8+45 III.NP:23+72+72+2+3+1+5+1+1
TS
P | 84 | 944944011R00 |  | Montáž ochranné sítě z umělých vláken | M2 | 355 | 0 | 0 | 0 | 2
PP
VV
TS
P | 85 | 944944031R00 |  | Příplatek za každý měsíc použití sítí k pol. 4011 | M2 | 710 | 0 | 0 | 0 | 2
PP
VV |  |  |  | :355*2
TS
P | 86 | 944944081R00 |  | Demontáž ochranné sítě z umělých vláken | M2 | 355 | 0 | 0 | 0 | 2
PP
VV
TS
SD |  | 95 |  | Dokončovací konstrukce na pozemních stavbách |  |  |  | 0
P | 87 | 952901111R00 |  | Vyčištění budov o výšce podlaží do 4 m | M2 | 354.1 | 0 | 0 | 0 | 2
PP
VV |  |  |  | II.NP:72,1+16,9+13,2+9+47,5+4,9+1,6 III.NP:26,2+73,1+71+2,9+3,2+1,7+5,7+1+1+3,1
TS
P | 88 | 953941312R00 |  | Osazení hasicího přístroje na stěnu | KUS | 12 | 0 | 0 | 0 | 2
PP
VV |  |  |  | I.NP: práškový:3 sněhový:4 II.NP: práškový:2 sněhový:1 III.NP: práškový:2
TS
P | 89 | 95.10 |  | Dodávka a montáž - cedule 600/600 mm - bezbariérový přístup do objektu | KS | 1 | 0 | 0 | 0 | 2
PP
VV
TS
P | 90 | 95.11 |  | Přípomocné, bourací a ostatní práce vč. pomocného materiálu | HOD | 15 | 0 | 0 | 0 | 2
PP
VV
TS
P | 91 | 44984124R |  | Přístroj hasicí práškový PG 6 | KUS | 7 | 0 | 0 | 0 | 2
PP
VV
TS
P | 92 | 44984142R |  | Přístroj hasicí sněhový S6 | KUS | 5 | 0 | 0 | 0 | 2
PP
VV
TS
SD |  | 96 |  | Bourání konstrukcí |  |  |  | 0
P | 93 | 962032231R00 |  | Bourání zdiva z cihel pálených na MVC | M3 | 55.221 | 0 | 0 | 0 | 2
PP
VV |  |  |  | obvod:(21,415+1+1)*2*1,7*0,45 štíty:2*0,75*0,3*2 vnitřní zdivo:9,42*3*0,3*2 :-0,8*2*0,3*2 ostatní:2,5
TS
P | 94 | 962032631R00 |  | Bourání zdiva komínového z cihel na MVC | M3 | 3.8989 | 0 | 0 | 0 | 2
PP
VV |  |  |  | :0,45*0,9*(0,857+5,12+0,65) :0,45*0,9*3
TS
P | 95 | 963023712R00 |  | Vybourání schod.stupňů ze zdi cihelné oboustranně | M | 10.36 | 0 | 0 | 0 | 2
PP
VV |  |  |  | :1,48*7
TS
P | 96 | 965082923R00 |  | Odstranění násypu tl. do 10 cm, plocha nad 2 m2 | M3 | 14.58 | 0 | 0 | 0 | 2
PP
VV |  |  |  | půda:8,02*9,42*0,08 :3,43*9,22*0,08 :7,97*9,42*0,08
TS
P | 97 | 968061125R00 |  | Vyvěšení dřevěných dveřních křídel pl. do 2 m2 | KUS | 9 | 0 | 0 | 0 | 2
PP
VV |  |  |  | :3+4+1+1
TS
P | 98 | 968062355R00 |  | Vybourání dřevěných rámů oken dvojitých pl. 2 m2 | M2 | 4.5423 | 0 | 0 | 0 | 2
PP
VV |  |  |  | :1,03*1,47*3
TS
P | 99 | 968062356R00 |  | Vybourání dřevěných rámů oken dvojitých pl. 4 m2 | M2 | 7.221 | 0 | 0 | 0 | 2
PP
VV |  |  |  | I.NP:1,16*2,075*3
TS
P | 100 | 968062456R00 |  | Vybourání dřevěných dveřních zárubní pl. nad 2 m2 | M2 | 6.942 | 0 | 0 | 0 | 2
PP
VV |  |  |  | I.NP:2,67*2,6
TS
P | 101 | 968072456R00 |  | Vybourání kovových dveřních zárubní pl. nad 2 m2 | M2 | 6.08 | 0 | 0 | 0 | 2
PP
VV |  |  |  | I.NP:1,6*2,8 :0,8*2*1
TS
P | 102 | 971033581R00 |  | Vybourání otv. zeď cihel. pl.1 m2, tl.90 cm, MVC | M3 | 0.65975 | 0 | 0 | 0 | 2
PP
VV |  |  |  | I.NP - pro dveře D05:1,16*0,875*0,65
TS
P | 103 | 971052461R00 |  | Vybourání otvorů zdi želbet. pl. 0,25 m2, tl. 60cm | KUS | 1 | 0 | 0 | 0 | 2
PP
VV |  |  |  | kanalizace:1
TS
P | 104 | 973031824R00 |  | Vysekání kapes pro zavázání zdí tl. 30 cm | M | 24 | 0 | 0 | 0 | 2
PP
VV |  |  |  | štíty:6*4
TS
P | 105 | 974082113R00 |  | Vysekání rýh pro vodiče omítka stěn MVC šířka 5 cm | M | 290 | 0 | 0 | 0 | 2
PP
VV
TS
P | 106 | 978013191R00 |  | Otlučení omítek vnitřních stěn v rozsahu do 100 % | M2 | 408.8205 | 0 | 0 | 0 | 2
PP
VV |  |  |  | II.NP: 201:(7,99+9,02)*2*3,3 :-1,16*2,075 :-1,16*2,075 :-0,8*2 202:(3,45+9,02)*2*3,83 :-1,16*2,075*1 :-0,8*2*3 203:(4,63+2,85)*2*3,28 :-1,16*2,075*2 :-0,8*2*1 204:(3,145+2,85)*2*3,28 :-1,16+2,075*1 :-0,8*2*1 205:(8,45-0,6+6,07)*2*3,24 :-1,16*2,075*3 :-0,8*2 Mezisoučet III.NP:9,42*3*2 :-1,03*1,47*3 Mezisoučet
TS
P | 107 | 978015291R00 |  | Otlučení omítek vnějších MVC v složit.1-4 do 100 % | M2 | 66.612 | 0 | 0 | 0 | 2
PP
VV |  |  |  | štít:(10,54-1-1)*1,7*2 :(10,54-1-1)*4,4*0,5*2
TS
P | 108 | 712300831R00 |  | Odstranění povlakové krytiny střech do 10° 1vrstvé | M2 | 319.74 | 0 | 0 | 0 | 2
PP
VV |  |  |  | :21,6*7,1*2 :4,2*3,1
TS
P | 109 | 762341811R00 |  | Demontáž bednění střech rovných z prken hrubých | M2 | 319.74 | 0 | 0 | 0 | 2
PP
VV |  |  |  | :21,6*7,1*2 :4,2*3,1
TS
P | 110 | 762521811R00 |  | Demontáž podlah bez polštářů z prken tl. do 3,2 cm | M2 | 91.1252 | 0 | 0 | 0 | 2
PP
VV |  |  |  | půda II:8,02*9,42*0,5 :3,43*9,22*0,5 :7,97*9,42*0,5
TS
P | 111 | 762522811R00 |  | Demontáž podlah s polštáři z prken tl. do 32 mm | M2 | 182.2504 | 0 | 0 | 0 | 2
PP
VV |  |  |  | půda:8,02*9,42 :3,43*9,22 :7,97*9,42
TS
P | 112 | 762811811R00 |  | Demontáž záklopů z hrubých prken tl. do 3,2 cm | M2 | 182.2504 | 0 | 0 | 0 | 2
PP
VV |  |  |  | půda:8,02*9,42 :3,43*9,22 :7,97*9,42
TS
P | 113 | 762822840R00 |  | Demontáž stropnic z řeziva o pl.do 540 cm2 | M | 225.4 | 0 | 0 | 0 | 2
PP
VV |  |  |  | :9,8*23
TS
P | 114 | 762841812R00 |  | Demontáž podbíjení obkladů stropů s omítkou | M2 | 165.2 | 0 | 0 | 0 | 2
PP
VV |  |  |  | II.NP:72,1+16,9+13,2+9+47,5+4,9+1,6
TS
P | 115 | 762900030RA0 |  | Demontáž dřevěného krovu | M2 | 319.74 | 0 | 0 | 0 | 2
PP
VV |  |  |  | :21,6*7,1*2 :4,2*3,1
TS
P | 116 | 764311832RT1 |  | Demont. krytiny, tabule 2 x 1 m, nad 25 m2, do 45°, z Pz plechu | M2 | 319.74 | 0 | 0 | 0 | 2
PP
VV |  |  |  | :21,6*7,1*2 :4,2*3,1
TS
P | 117 | 764352811R00 |  | Demontáž žlabů půlkruh. rovných, rš 330 mm, do 45° | M | 43.2 | 0 | 0 | 0 | 2
PP
VV |  |  |  | :21,6*2
TS
P | 118 | 764454802R00 |  | Demontáž odpadních trub kruhových,D 120 mm | M | 6 | 0 | 0 | 0 | 2
PP
VV |  |  |  | :1,5*4
TS
P | 119 | 775521800R00 |  | Demontáž podlah vlysových přibíjených včetně lišt | M2 | 158.7 | 0 | 0 | 0 | 2
PP
VV |  |  |  | II.NP:72,1+16,9+13,2+9+47,5
TS
P | 120 | 979990001R00 |  | Poplatek za skládku stavební suti | T | 148.9296 | 0 | 0 | 0 | 2
PP
VV |  |  |  | celkem:190,19848 lepenka:-319,74*0,006 bednění:-319,74*0,015 podlaha:-91,1252*0,016 :-182,2504*0,018 záklop:-182,2504*0,014 stropnice:-225,4*0,033 podbití:-165,2*0,04 krov:-319,74*0,03924 okna:-4,5423*0,062 :-7,221*0,054
TS
P | 121 | 979990121R00 |  | Poplatek za skládku suti - asfaltové pásy | T | 1.9184 | 0 | 0 | 0 | 2
PP
VV |  |  |  | lepenka:319,74*0,006
TS
P | 122 | 979990161R00 |  | Poplatek za skládku suti - dřevo | T | 38.6789 | 0 | 0 | 0 | 2
PP
VV |  |  |  | bednění:319,74*0,015 podlaha:91,1252*0,016 :182,2504*0,018 záklop:182,2504*0,014 stropnice:225,4*0,033 podbití:165,2*0,04 krov:319,74*0,03924
TS
P | 123 | 979990162R00 |  | Poplatek za skládku suti - dřevo+sklo | T | 0.67156 | 0 | 0 | 0 | 2
PP
VV |  |  |  | okna:4,5423*0,062 :7,221*0,054
TS
P | 124 | 979094211R00 |  | Nakládání nebo překládání vybourané suti | T | 190.1985 | 0 | 0 | 0 | 2
PP
VV
TS
P | 125 | 979011111R00 |  | Svislá doprava suti a vybour. hmot za 2.NP a 1.PP | T | 190.1985 | 0 | 0 | 0 | 2
PP
VV
TS
P | 126 | 979081111R00 |  | Odvoz suti a vybour. hmot na skládku do 1 km | T | 190.1985 | 0 | 0 | 0 | 2
PP
VV
TS
P | 127 | 979081121R00 |  | Příplatek k odvozu za každý další 1 km | T | 3613.7711 | 0 | 0 | 0 | 2
PP
VV
TS
P | 128 | 979082111R00 |  | Vnitrostaveništní doprava suti do 10 m | T | 190.1985 | 0 | 0 | 0 | 2
PP
VV
TS
P | 129 | 979082121R00 |  | Příplatek k vnitrost. dopravě suti za dalších 5 m | T | 1141.1909 | 0 | 0 | 0 | 2
PP
VV
TS
SD |  | 99 |  | Staveništní přesun hmot |  |  |  | 0
P | 130 | 999281108R00 |  | Přesun hmot pro opravy a údržbu do výšky 12 m | T | 313.8446 | 0 | 0 | 0 | 2
PP
VV
TS
SD |  | M21 |  | Elektromontáže |  |  |  | 0
P | 404 | 210010301RT1 |  | Krabice přístrojová KP, bez zapojení, kruhová, včetně dodávky KP 67/3, KPR 68 | KUS | 91 | 0 | 0 | 0 | 2
PP
VV |  |  |  | jednoduchá:63 dvojnásobná:2*2 trojnásobná:4*3 čtyřnásobná:3*4
TS
P | 405 | 210010312RT1 |  | Krabice odbočná KO 97, bez zapojení, kruhová, včetně dodávky KO 97/5 s víčkem | KUS | 62 | 0 | 0 | 0 | 2
PP
VV
TS
P | 406 | 210010321RT1 |  | Krabice univerzální KU a odbočná KO se zapoj.,kruh, vč.dodávky krabice KU 68-1903 | KUS | 36 | 0 | 0 | 0 | 2
PP
VV
TS
P | 407 | 210020322R00 |  | Dodávka a montáž - rošt drátěný ocelový 35/50 mm | M | 20 | 0 | 0 | 0 | 2
PP
VV
TS
P | 408 | 210050721R00 |  | Dodávka a montáž - svorka pospojení | KUS | 18 | 0 | 0 | 0 | 2
PP
VV
TS
P | 409 | 210100001R00 |  | Ukončení vodičů v rozvaděči + zapojení do 2,5 mm2 | KUS | 150 | 0 | 0 | 0 | 2
PP
VV
TS
P | 410 | 210100002R00 |  | Ukončení vodičů v rozvaděči + zapojení do 6 mm2 | KUS | 30 | 0 | 0 | 0 | 2
PP
VV
TS
P | 411 | 210100003R00 |  | Ukončení vodičů v rozvaděči + zapojení do 16 mm2 | KUS | 80 | 0 | 0 | 0 | 2
PP
VV
TS
P | 412 | 210100005R00 |  | Ukončení vodičů v rozvaděči + zapojení do 35 mm2 | KUS | 8 | 0 | 0 | 0 | 2
PP
VV
TS
P | 413 | 210110041RT6 |  | Spínač zapuštěný jednopólový, řazení 1, vč. dodávky strojku, rámečku a krytu | KUS | 7 | 0 | 0 | 0 | 2
PP
VV
TS
P | 414 | 210110043RT6 |  | Spínač zapuštěný seriový, řazení 5, vč. dodávky strojku, rámečku a krytu | KUS | 9 | 0 | 0 | 0 | 2
PP
VV
TS
P | 415 | 210110051RT6 |  | Zapínací tlačítko s doutnavkou, vč. dodávky strojku, doutnavky, rámečku a krytu | KUS | 17 | 0 | 0 | 0 | 2
PP
VV
TS
P | 416 | 210110062RT2 |  | Infrapasivní spínač osvětlení, včetně dodávky stropního interiérového čidla | KUS | 8 | 0 | 0 | 0 | 2
PP
VV
TS
P | 417 | 210110062RT3 |  | Vypínač pod omítku 2 polový , vč. dodávky strojku, rámečku a krytu | KUS | 4 | 0 | 0 | 0 | 2
PP
VV
TS
P | 418 | 210111011RT6 |  | Zásuvka domovní zapuštěná - provedení 2P+PE, včetně dodávky zásuvky a rámečku | KUS | 37 | 0 | 0 | 0 | 2
PP
VV
TS
P | 419 | 210111011RT7 |  | Zásuvka domovní zapuštěná - provedení 2P+PE s přepěťovou ochranou, včetně dodávky zásuvky, rámečku. | KUS | 20 | 0 | 0 | 0 | 2
PP
VV
TS
P | 420 | 210111014RT7 |  | Zásuvka domovní zapuštěná - provedení 2x (2P+PE), včetně dodávky zásuvky s natočenou dutin.a rámečku | KUS | 2 | 0 | 0 | 0 | 2
PP
VV
TS
P | 421 | 210200044RT1 |  | Svítidlo nouzové s piktogramem LED 4W, nástěnné IP40, včetně svítidla | KUS | 6 | 0 | 0 | 0 | 2
PP
VV
TS
P | 422 | 210200053R00 |  | Svítidlo nouzové s piktogramem LED 4W, stropní IP40, včetně svítidla | KUS | 1 | 0 | 0 | 0 | 2
PP
VV
TS
P | 423 | 210220021RT1 |  | Vedení uzemňovací v zemi FeZn do 120 mm2, včetně pásku FeZn 30 x 4 mm | M | 60 | 0 | 0 | 0 | 2
PP
VV
TS
P | 424 | 210220022RT1 |  | Vedení uzemňovací v zemi FeZn, D 8 - 10 mm, včetně drátu FeZn 10 mm | M | 20 | 0 | 0 | 0 | 2
PP
VV
TS
P | 425 | 210220101RT1 |  | Vodiče svodové FeZn D do 10,AlMgSi 8 + podpěry, včetně drátu FeZn 8 mm + podpěry | M | 185 | 0 | 0 | 0 | 2
PP
VV
TS
P | 426 | 210220212RT2 |  | Podpůrná trubka s hrotem, kabel HVI, izolované držáky, 3,2 m, včetně dodávky | KUS | 1 | 0 | 0 | 0 | 2
PP
VV
TS
P | 427 | 210220301RT1 |  | Svorka hromosvodová do 2 šroubů /SS, SZ, SO/, včetně dodávky svorky SO | KUS | 8 | 0 | 0 | 0 | 2
PP
VV
TS
P | 428 | 210220301RT2 |  | Svorka hromosvodová do 2 šroubů /SS, SZ, SO/, včetně dodávky svorky SS | KUS | 21 | 0 | 0 | 0 | 2
PP
VV
TS
P | 429 | 210220301RT3 |  | Svorka hromosvodová do 2 šroubů /SS, SZ, SO/, včetně dodávky svorky SZ | KUS | 6 | 0 | 0 | 0 | 2
PP
VV
TS
P | 430 | 210220302RT1 |  | Svorka hromosvodová nad 2 šrouby /ST, SJ, SR, atd/, včetně dodávky svorky SR 2b Fe pro pásek 30x4 mm | KUS | 10 | 0 | 0 | 0 | 2
PP
VV
TS
P | 431 | 210220302RT3 |  | Svorka hromosvodová nad 2 šrouby /ST, SJ, SR, atd/, včetně dodávky svorky SK pro vodič d 6-10 mm | KUS | 2 | 0 | 0 | 0 | 2
PP
VV
TS
P | 432 | 210220302RT6 |  | Svorka hromosvodová nad 2 šrouby /ST, SJ, SR, atd/, včetně dodávky svorky SP kovových částí d 3-12 mm | KUS | 15 | 0 | 0 | 0 | 2
PP
VV
TS
P | 433 | 210220321RT1 |  | Svorka na potrubí, včetně Cu pásku, včetně dodávky svorky + Cu pásku | KUS | 8 | 0 | 0 | 0 | 2
PP
VV
TS
P | 434 | 210220372RT1 |  | Úhelník ochranný nebo trubka s držáky do zdiva, včetně ochran.úhelníku + 2 držáky do zdi | KUS | 6 | 0 | 0 | 0 | 2
PP
VV
TS
P | 435 | 210220401RT1 |  | Označení svodu štítky, smaltované, umělá hmota, včetně dodávky štítku | KUS | 12 | 0 | 0 | 0 | 2
PP
VV
TS
P | 436 | 210220431R00 |  | Tvarování montážního dílu jímače, ochr.trubky,úhel | KUS | 8 | 0 | 0 | 0 | 2
PP
VV
TS
P | 437 | 210293011R00 |  | Nátěr svorek antikorozní | KS | 25 | 0 | 0 | 0 | 2
PP
VV
TS
P | 438 | 210800101RT1 |  | Kabel CYKY 750 V 2x1,5 mm2 uložený pod omítkou, včetně dodávky kabelu | M | 30 | 0 | 0 | 0 | 2
PP
VV
TS
P | 439 | 210800105RT1 |  | Kabel CYKY 750 V 3x1,5 mm2 uložený pod omítkou, včetně dodávky kabelu | M | 770 | 0 | 0 | 0 | 2
PP
VV
TS
P | 440 | 210800106RT1 |  | Kabel CYKY 750 V 3x2,5 mm2 uložený pod omítkou, včetně dodávky kabelu | M | 1060 | 0 | 0 | 0 | 2
PP
VV
TS
P | 441 | 210800114R00 |  | Kabel CYKY 750 V 4x32 mm2 uložený pod omítkou | M | 70 | 0 | 0 | 0 | 2
PP
VV
TS
P | 442 | 210800115RT1 |  | Kabel CYKY 750 V 5x1,5 mm2 uložený pod omítkou, včetně dodávky kabelu | M | 40 | 0 | 0 | 0 | 2
PP
VV
TS
P | 443 | 210800116RT1 |  | Kabel CYKY 750 V 5x2,5 mm2 uložený pod omítkou, včetně dodávky kabelu | M | 30 | 0 | 0 | 0 | 2
PP
VV
TS
P | 444 | 210800118RT1 |  | Kabel CYKY 750 V 5 žil uložený pod omítkou, včetně dodávky kabelu 5x6 mm2 | M | 50 | 0 | 0 | 0 | 2
PP
VV
TS
P | 445 | 210800118RT2 |  | Kabel CYKY 750 V 5 žil uložený pod omítkou, včetně dodávky kabelu 5x10 mm2 | M | 40 | 0 | 0 | 0 | 2
PP
VV
TS
P | 446 | 210800118RT3 |  | Kabel CYKY 750 V 5 žil uložený pod omítkou, včetně dodávky kabelu 5x16 mm2 | M | 35 | 0 | 0 | 0 | 2
PP
VV
TS
P | 447 | 210800546RT1 |  | Vodič nn a vn CY 4 mm2 uložený pevně, včetně dodávky vodiče CY 4 | M | 40 | 0 | 0 | 0 | 2
PP
VV
TS
P | 448 | 210800549RT1 |  | Vodič nn a vn CY 16 mm2 uložený pevně, včetně dodávky vodiče CY 16 | M | 50 | 0 | 0 | 0 | 2
PP
VV |  |  |  | :30+20
TS
P | 449 | 210800550RT1 |  | Vodič nn a vn CY 25 mm2 uložený pevně, včetně dodávky vodiče CY 25 | M | 70 | 0 | 0 | 0 | 2
PP
VV
TS
P | 450 | M21.01 |  | Demontáž hromosvodu | KS | 1 | 0 | 0 | 0 | 2
PP
VV
TS
P | 451 | M21.02 |  | Dodávka, montáž a zapojení rozvaděče B-R1, vč. vystrojení | KS | 1 | 0 | 0 | 0 | 2
PP
VV
TS
P | 452 | M21.03 |  | Dodávka, montáž a zapojení rozvaděče B-R2, vč. vystrojení | KS | 1 | 0 | 0 | 0 | 2
PP
VV
TS
P | 453 | M21.04 |  | Dodávka, montáž a zapojení rozvaděče B-R3, vč. vystrojení | KS | 1 | 0 | 0 | 0 | 2
PP
VV
TS
P | 454 | M21.05 |  | Dodávka a montáž - svorkovnice pospojování | KS | 1 | 0 | 0 | 0 | 2
PP
VV
TS
P | 455 | M21.06 |  | Dodávka a montáž - časové relé pro doběh ventilátoru | KS | 2 | 0 | 0 | 0 | 2
PP
VV
TS
P | 456 | M21.07 |  | Dodávka a montáž - svítidlo přisazené LED s prism. krytem IP 40 26W ozn. C | KS | 13 | 0 | 0 | 0 | 2
PP
VV
TS
P | 457 | M21.08 |  | Dodávka a montáž - svítidlo přisazené LED s matnou mřížkou IP 20 42W ozn. D | KS | 34 | 0 | 0 | 0 | 2
PP
VV
TS
P | 458 | M21.09 |  | Dodávka a montáž - svítidlo přisazené s PMMA krytem BRSM 27W ozn. F | KS | 9 | 0 | 0 | 0 | 2
PP
VV
TS
P | 459 | M21.10 |  | Dodávka a montáž - svítidlo přisazené asymetrické LED 41W ozn. J | KS | 8 | 0 | 0 | 0 | 2
PP
VV
TS
P | 460 | M21.11 |  | Demontáž a likvidace stávajících svítidel | KS | 47 | 0 | 0 | 0 | 2
PP
VV
TS
P | 461 | M21.12 |  | Dodávka a montáž - regulátor vyhřívání žlabů | KS | 1 | 0 | 0 | 0 | 2
PP
VV
TS
P | 462 | M21.13 |  | Dodávka a montáž - senzor teploty a vlhkosti pro regulátor | KS | 1 | 0 | 0 | 0 | 2
PP
VV
TS
P | 463 | M21.14 |  | Dodávka a montáž - topný kabel do žlabu/svodu dl 40 m 800W | KS | 4 | 0 | 0 | 0 | 2
PP
VV
TS
P | 464 | M21.15 |  | Dodávka a montáž - topný kabel do žlabu/svodu dl 19 m 600W | KS | 5 | 0 | 0 | 0 | 2
PP
VV
TS
P | 465 | M21.16 |  | Dodávka a montáž - topný kabel do žlabu/svodu dl 82 m 235W | KS | 1 | 0 | 0 | 0 | 2
PP
VV
TS
P | 466 | M21.17 |  | Ostatní stavební, bourací a přípomocné práce | HOD | 85 | 0 | 0 | 0 | 2
PP
VV
TS
P | 467 | M21.18 |  | Prostupy mezi požárními úseky | KS | 10 | 0 | 0 | 0 | 2
PP
VV
TS
P | 468 | M21.19 |  | Napojení vnitřního a technologického zařízení ÚT, ZTI, VZT apod. | KS | 1 | 0 | 0 | 0 | 2
PP
VV
TS
P | 469 | 34111620R |  | Kabel silový s Cu jádrem 1 kV 1-CYKY 4 x 35 mm2 | M | 75 | 0 | 0 | 0 | 2
PP
VV
TS
SD |  | M22 |  | Montáž sdělovací a zabezp. techniky |  |  |  | 0
P | 470 | M22.01 |  | Místní rozhlas | KS | 1 | 0 | 0 | 0 | 2
PP |  |  |  | Položka obsahuje Reproduktor podhledový ks 6 Audio kabel 2x1,5 m 250 Bezhalogenová tuhá ektroinstalační trubka pr. 16, povrchová montáž m 180 Spojka pro bezhalogenové trubky pr. 16 ks 80 Příchytka pro bezhalogenové trubky pr. 16 m 250 Požární ucpávky - Protipožární tmel 310 ml ks 3 Předrealizační příprava ks 1 Měření a výchozí revize ks 1 Ekologická likvidace odpadu ks 1 Inženýrská činnost, projekt skutečného provedení ks 1 Drobný montážní a instalační materiál ks 1
VV
TS
P | 471 | M22.02 |  | Jednotný čas | KS | 1 | 0 | 0 | 0 | 2
PP |  |  |  | Položka obsahuje Interiérové analogové hodiny ks 4 Kabel 1x2x0,8 m 120 Bezhalogenová tuhá ektroinstalační trubka pr. 16, povrchová montáž m 80 Spojka pro bezhalogenové trubky pr. 16 ks 40 Příchytka pro bezhalogenové trubky pr. 16 m 120 Požární ucpávky - Protipožární tmel 310 ml ks 3 Předrealizační příprava ks 1 Měření a výchozí revize ks 1 Ekologická likvidace odpadu ks 1 Inženýrská činnost, projekt skutečného provedení ks 1 Drobný montážní a instalační materiál ks 1
VV
TS
P | 472 | M22.03 |  | Strukturovaná kabeláž + Interkom | KS | 1 | 0 | 0 | 0 | 2
PP |  |  |  | Položka obsahuje Datový rozvaděč 19" 42 U, včetně pšíslušenství ks 1 Server s UPS ks 1 Switch 48 portů 100/1000 PoE+ max. 370W, 4x SFP 1000 Mbps ks 1 WIFI AP ks 2 Nouzová signalizace z bezbarierových toalet - set obsahuje tahové tlačítko, potvrzovací tlačítko, optickoakustická signalizace a napáječ ks 1 Modulární patch panel osazený 24xRJ45 Cat.5E černý 1U ks 1 19' vyvazovací panel 1U černý, 5 x kovový úchyt velký 40 x 80 mm ks 2 Patch kabel 0,5m Cat 6a ks 10 Datová zásuvka 2xRJ45 pro montáž do instalačního boxu/sloupku/parapet. žlabu (komplet), cat.6A ks 4 Štítek na popis datové zásuvky nebo volného vývodu ks 8 Kabel UTP 4x2x0,5 cat.5E, LSOH m 500 Štítek na popis kabelu ks 16 Bezhalogenová tuhá ektroinstalační trubka pr. 16, povrchová montáž m 300 Spojka pro bezhalogenové trubky pr. 16 ks 150 Příchytka pro bezhalogenové trubky pr. 16 m 300 Požární ucpávky - Protipožární tmel 310 ml ks 3 Předrealizační příprava ks 1 Drobný montážní a instalační materiál ks 1 Proměření vedení, nastavení systému, odzkoušení ks 1 Výchozí revize, zaškolení obsluhy, předání uživateli ks 1 Dokumentace skutečného provedení ks 1
VV
TS
P | 473 | M22.04 |  | Interkom | KS | 1 | 0 | 0 | 0 | 2
PP |  |  |  | Položka obsahuje Řídící jednotka Interkomu, audio, včetně napáječe ks 1 Vstupní panel Audio ks 1 Domovní telefon ks 6
VV
TS
SD |  | M22.1 |  | Měření a regulace |  |  |  | 0
P | 474 | M22.1.01 |  | Dodávka a montáž - zařízení č.8 m.č. 302 | KS | 1 | 0 | 0 | 0 | 2
PP |  |  |  | VZT jednotka, zabudovaný řídicí systém včetně teplotních čidel, komunikace eBus, elektrický ohřev, napájení 230V, napájení zajistí profese elektroinstalace - dodávka VZT Prvky měření a regulace připojené z rozvaděče VZT jednotky Ovladač VZT jednotky - dodávka VZT, zapojení do regulace VZT jednotky Klapkový servopohon s havarijní funkcí, napájení 230V, otevř.-zavř., zapojení do regulace VZT jednotky - dodávka VZT 2x Čidlo CO2 prostorové, měření koncentrace CO2 na principu infračervené absorpce–tzv. IR senzor, napájení 24V AC, výstup 0-10V, 0-2000ppm - dodávka VZT Plastová skříňka pro umístění vyhodnocovací jednotky detekce kouře, včetně výbavy: jistič 6A/1B, svorky, průchodky Vyhodnocovací jednotka detektoru kouře Čidlo kouře do VZT kanálu, připojení do vyhodnocovací jednotky
VV
TS
P | 475 | M22.1.02 |  | Dodávka a montáž - zařízení č.9 m.č. 303 | KS | 1 | 0 | 0 | 0 | 2
PP |  |  |  | VZT jednotka, zabudovaný řídicí systém včetně teplotních čidel, komunikace eBus, elektrický ohřev, napájení 230V, napájení zajistí profese elektroinstalace - dodávka VZT Prvky měření a regulace připojené z rozvaděče VZT jednotky Ovladač VZT jednotky - dodávka VZT, zapojení do regulace VZT jednotky Klapkový servopohon s havarijní funkcí, napájení 230V, otevř.-zavř., zapojení do regulace VZT jednotky - dodávka VZT 2x Čidlo CO2 prostorové, měření koncentrace CO2 na principu infračervené absorpce–tzv. IR senzor, napájení 24V AC, výstup 0-10V, 0-2000ppm - dodávka VZT Plastová skříňka pro umístění vyhodnocovací jednotky detekce kouře, včetně výbavy: jistič 6A/1B, svorky, průchodky Vyhodnocovací jednotka detektoru kouře Čidlo kouře do VZT kanálu, připojení do vyhodnocovací jednotky
VV
TS
P | 476 | M22.1.04 |  | Dodávka a montáž - zařízení č.5 m.č. 103 a 104 | KS | 1 | 0 | 0 | 0 | 2
PP |  |  |  | VZT jednotka, zabudovaný řídicí systém včetně teplotních čidel, komunikace eBus, elektrický ohřev, napájení 230V, napájení zajistí profese elektroinstalace - dodávka VZT Prvky měření a regulace připojené z rozvaděče VZT jednotky Ovladač VZT jednotky - dodávka VZT, zapojení do regulace VZT jednotky Klapkový servopohon s havarijní funkcí, napájení 230V, otevř.-zavř., zapojení do regulace VZT jednotky - dodávka VZT 2x Čidlo CO2 prostorové, měření koncentrace CO2 na principu infračervené absorpce–tzv. IR senzor, napájení 24V AC, výstup 0-10V, 0-2000ppm - dodávka VZT Plastová skříňka pro umístění vyhodnocovací jednotky detekce kouře, včetně výbavy: jistič 6A/1B, svorky, průchodky Vyhodnocovací jednotka detektoru kouře Čidlo kouře do VZT kanálu, připojení do vyhodnocovací jednotky
VV
TS

## 02
ASPE10 | [9 empty] | 5
|  |  |  | Příloha k formuláři pro ocenění nabídky | [5 empty] | 6
S | Stavba: | 006 |  | Realizace odborných učeben budov AB (budova B) |  |  | 02 | 0 | 0,00 | 2
O | Rozpočet: | 02 |  | Nástavba III.NP a navýšení kapacity - Způsobilé vedlejší náklady |  |  |  |  | 15,00 | 2
Typ | Poř. číslo | Kód položky | Varianta | Název položky | MJ | Množství | Cena |  | 21,00 | 2
[7 empty] | Jednotková | Celkem
0 | 1 | 2 | 3 | 4 | 5 | 6 | 9 | 10
SD |  | 1 |  | Zemní práce |  |  |  | 0
P | 1 | 113108310R00 |  | Odstranění podkladu pl.do 50 m2, živice tl. 10 cm | M2 | 2.5 | 0 | 0 | 0 | 2
PP
VV
TS
P | 2 | 139601102R00 |  | Ruční výkop jam, rýh a šachet v hornině tř. 3 | M3 | 3.6 | 0 | 0 | 0 | 2
PP
VV |  |  |  | :5*0,6*1,2
TS
P | 3 | 162701105R00 |  | Vodorovné přemístění výkopku z hor.1-4 do 10000 m | M3 | 3.6 | 0 | 0 | 0 | 2
PP
VV
TS
P | 4 | 162201203R00 |  | Vodorovné přemíst.výkopku, kolečko hor.1-4, do 10m | M3 | 3.6 | 0 | 0 | 0 | 2
PP
VV
TS
P | 5 | 162201210R00 |  | Příplatek za dalš.10 m, kolečko, výkop. z hor.1- 4 | M3 | 3.6 | 0 | 0 | 0 | 2
PP
VV
TS
P | 6 | 167101201R00 |  | Nakládání výkopku z hor.1 ÷ 4 - ručně | M3 | 3.6 | 0 | 0 | 0 | 2
PP
VV
TS
P | 7 | 175101101RT2 |  | Obsyp potrubí bez prohození sypaniny, s dodáním štěrkopísku frakce 0 - 22 mm | M3 | 3.3 | 0 | 0 | 0 | 2
PP
VV |  |  |  | :5*0,6*1,1
TS
P | 8 | 199000002R00 |  | Poplatek za skládku horniny 1- 4 | M3 | 3.6 | 0 | 0 | 0 | 2
PP
VV
TS
P | 9 | 451573111R00 |  | Lože pod potrubí ze štěrkopísku | M3 | 0.3 | 0 | 0 | 0 | 2
PP
VV |  |  |  | :5*0,6*0,1
TS
SD |  | 5 |  | Komunikace |  |  |  | 0
P | 10 | 564871111R00 |  | Podklad ze štěrkodrti po zhutnění tloušťky 25 cm | M2 | 2.5 | 0 | 0 | 0 | 2
PP
VV
TS
P | 11 | 572952112R00 |  | Vyspravení krytu po překopu asf.betonem tl.do 10 cm | M2 | 2.5 | 0 | 0 | 0 | 2
PP
VV
TS
SD |  | 91 |  | Doplňující práce na komunikaci |  |  |  | 0
P | 12 | 914991003R00 |  | Montáž dočasné zábrany vč. sloupků a podstavců | KUS | 3 | 0 | 0 | 0 | 2
PP
VV
TS
P | 13 | 914992003R00 |  | Nájem zábrany včetně podstavců - den | KUS | 7 | 0 | 0 | 0 | 2
PP
VV
TS
P | 14 | 919735112R00 |  | Řezání stávajícího živičného krytu tl. 5 - 10 cm | M | 5.6 | 0 | 0 | 0 | 2
PP
VV |  |  |  | :2,5+0,6+2,5
TS
SD |  | 99 |  | Staveništní přesun hmot |  |  |  | 0
P | 15 | 998225111R00 |  | Přesun hmot, pozemní komunikace, kryt živičný | T | 8.141 | 0 | 0 | 0 | 2
PP
VV
TS
SD |  | M46 |  | Zemní práce při montážích |  |  |  | 0
P | 16 | 199000002R00 |  | Poplatek za skládku horniny 1- 4 | M3 | 1.4 | 0 | 0 | 0 | 2
PP
VV
TS
P | 17 | 230191010R00 |  | Uložení chráničky ve výkopu PE 75x3,0mm | M | 14 | 0 | 0 | 0 | 2
PP
VV
TS
P | 18 | 460200113RT2 |  | Výkop kabelové rýhy 35/30 cm, hornina 3, ruční výkop rýhy | M | 160 | 0 | 0 | 0 | 2
PP
VV
TS
P | 19 | 460200303RT2 |  | Výkop kabelové rýhy 50/120 cm hor.3, ruční výkop rýhy | M | 14 | 0 | 0 | 0 | 2
PP
VV
TS
P | 20 | 460260001RT1 |  | Zatažení kabelů CYKY do chrániček | M | 14 | 0 | 0 | 0 | 2
PP
VV
TS
P | 21 | 460420022RT3 |  | Zřízení kabelového lože v rýze š. do 65 cm z písku, lože tloušťky 20 cm. vč. obsypu | M | 14 | 0 | 0 | 0 | 2
PP
VV
TS
P | 22 | 460490012RT1 |  | Fólie výstražná z PVC, šířka 33 cm, fólie PVC šířka 33 cm | M | 14 | 0 | 0 | 0 | 2
PP
VV
TS
P | 23 | 460570113R00 |  | Zához rýhy 35/30 cm, hornina třídy 3, se zhutněním | M | 160 | 0 | 0 | 0 | 2
PP
VV
TS
P | 24 | 460570283R00 |  | Zához rýhy 50/100 cm, hornina tř. 3, se zhutněním | M | 14 | 0 | 0 | 0 | 2
PP
VV
TS
P | 25 | 460600001RT8 |  | Naložení a odvoz zeminy, odvoz na vzdálenost 10000 m | M3 | 1.4 | 0 | 0 | 0 | 2
PP
VV |  |  |  | :14*0,5*0,2
TS
P | 26 | 460600002R00 |  | Příplatek za odvoz za každých dalších 1000 m | M3 | 26.6 | 0 | 0 | 0 | 2
PP
VV |  |  |  | :1,4*19
TS
P | 27 | M46.01 |  | Bourání povrchů a uvedení do původního stavu | M2 | 7 | 0 | 0 | 0 | 2
PP
VV
TS
P | 28 | 3457114703R |  | Trubka kabelová chránička D 75 | M | 14 | 0 | 0 | 0 | 2
PP
VV
TS

## 03
ASPE10 | [9 empty] | 5
|  |  |  | Příloha k formuláři pro ocenění nabídky | [5 empty] | 6
S | Stavba: | 006 |  | Realizace odborných učeben budov AB (budova B) |  |  | 03 | 0 | 0,00 | 2
O | Rozpočet: | 03 |  | Vedlejší rozpočtové náklady |  |  |  |  | 15,00 | 2
Typ | Poř. číslo | Kód položky | Varianta | Název položky | MJ | Množství | Cena |  | 21,00 | 2
[7 empty] | Jednotková | Celkem
0 | 1 | 2 | 3 | 4 | 5 | 6 | 9 | 10
SD |  | ON |  | Ostatní náklady |  |  |  | 0
P | 3 | 005211030R |  | Dočasná dopravní opatření | KS | 1 | 0 | 0 | 0 | 2
PP |  |  |  | Náklady na vyhotovení návrhu dočasného dopravního značení, jeho projednání s dotčenými orgány a organizacemi, dodání dopravních značek a světelné signalizace, jejich rozmístění a přemísťování a jejich údržba v průběhu výstavby včetně následného odstranění po ukončení stavebních prací.
VV
TS
P | 4 | 00523 R |  | Zkoušky a revize | KS | 1 | 0 | 0 | 0 | 2
PP |  |  |  | Náklady zhotovitele, související s prováděním zkoušek a revizí předepsaných technickými normami nebo objednatelem a které jsou pro provedení díla nezbytné. - odtrhové zkoušky - fasáda - odtrhové zkoušky - střecha - zkouška přídržnosti - kotevní plán - výtažné zkoušky kotev - revize hromosvodu - revize elektro
VV
TS
P | 5 | 005241010R |  | Dokumentace skutečného provedení | KS | 1 | 0 | 0 | 0 | 2
PP
VV
TS
SD |  | VN |  | Vedlejší náklady |  |  |  | 0
P | 1 | 005121 R |  | Zařízení staveniště | KS | 1 | 0 | 0 | 0 | 2
PP |  |  |  | - veškeré náklady spojené s vybudováním, provozem a odstraněním zařízení staveniště. - zabezpečení vstupů do objektu - oplocení staveniště proti pohybu nepovolaných osob
VV
TS
P | 2 | 005124010R |  | Kompletační a koordinační činnost | KS | 1 | 0 | 0 | 0 | 2
PP
VV
TS