## Krycí list rozpočtu
Krycí list slepého rozpočtu
Název stavby: |  | SOCIÁLNÍ BYDLENÍ MĚSTA LIBERCE - BYTOVÝ DŮM E |  | Objednatel: |  |  | IČ/DIČ:
Druh stavby: |  |  |  | Projektant: |  |  | IČ/DIČ:
Lokalita: |  |  |  | Zhotovitel: |  |  | IČ/DIČ:
Začátek výstavby: |  |  |  | Konec výstavby: |  |  | Položek: | 1207
JKSO: |  |  |  | Zpracoval: |  |  | Datum:
Rozpočtové náklady v Kč
A | Základní rozpočtové náklady |  | B | Doplňkové náklady |  | C | Náklady na umístění stavby (NUS)
HSV | Dodávky | 0 | Práce přesčas |  | 0 | Zařízení staveniště |  | 0
| Montáž | 0 | Bez pevné podl. |  | 0 | Mimostav. doprava |  | 0
PSV | Dodávky | 0 | Kulturní památka |  | 0 | Územní vlivy |  | 0
| Montáž | 0 |  |  |  | Provozní vlivy |  | 0
"M" | Dodávky | 0 |  |  |  | Ostatní |  | 0
| Montáž | 0 |  |  |  | NUS z rozpočtu |  | 0
Ostatní materiál |  | 0
Přesun hmot a sutí |  | 0
ZRN celkem |  | 0 | DN celkem |  | 0 | NUS celkem |  | 0
|  |  | DN celkem z obj. |  | 0 | NUS celkem z obj. |  | 0
ORN celkem
[6 empty] | ORN celkem z obj. |  | 0
Základ 0% |  | 0
Základ 15% |  | 0 | DPH 15% |  | 0 | Celkem bez DPH |  | 0
Základ 21% |  | 0 | DPH 21% |  | 0 | Celkem včetně DPH |  | 0
Projektant |  |  | Objednatel |  |  | Zhotovitel
Datum, razítko a podpis |  |  | Datum, razítko a podpis |  |  | Datum, razítko a podpis
Poznámka:

## Stavební rozpočet - součet
Slepý stavební rozpočet - rekapitulace
Název stavby: | SOCIÁLNÍ BYDLENÍ MĚSTA LIBERCE - BYTOVÝ DŮM E |  | Objednatel:
Druh stavby: |  |  | Projektant:
Lokalita: |  |  | Zhotovitel:
Zpracoval: |  |  | Zpracováno dne:
Objekt | Kód | Zkrácený popis |  | Náklady (Kč) - dodávka | Náklady (Kč) - Montáž | Náklady (Kč) - celkem
1.SO01 |  | STAVEBNÍ ÚPRAVY BYTOVÉHO DOMU E |  | 0 | 0 | 0 | F | 0
1.SO01 | 11 | Přípravné a přidružené práce |  | 0 | 0 | 0 | T | 0
1.SO01 | 13 | Hloubené vykopávky |  | 0 | 0 | 0 | T | 0
1.SO01 | 16 | Přemístění výkopku |  | 0 | 0 | 0 | T | 0
1.SO01 | 17 | Konstrukce ze zemin |  | 0 | 0 | 0 | T | 0
1.SO01 | 21 | Úprava podloží a základové spáry |  | 0 | 0 | 0 | T | 0
1.SO01 | 27 | Základy |  | 0 | 0 | 0 | T | 0
1.SO01 | 31 | Zdi podpěrné a volné |  | 0 | 0 | 0 | T | 0
1.SO01 | 34 | Stěny a příčky |  | 0 | 0 | 0 | T | 0
1.SO01 | 41 | Stropy a stropní konstrukce (pro pozemní stavby) |  | 0 | 0 | 0 | T | 0
1.SO01 | 61 | Úprava povrchů vnitřní |  | 0 | 0 | 0 | T | 0
1.SO01 | 62 | Úprava povrchů vnější |  | 0 | 0 | 0 | T | 0
1.SO01 | 63 | Podlahy a podlahové konstrukce |  | 0 | 0 | 0 | T | 0
1.SO01 | 64 | Výplně otvorů |  | 0 | 0 | 0 | T | 0
1.SO01 | 90 | Hodinové zúčtovací sazby (HZS) |  | 0 | 0 | 0 | T | 0
1.SO01 | 94 | Lešení a stavební výtahy |  | 0 | 0 | 0 | T | 0
1.SO01 | 95 | Různé dokončovací konstrukce a práce na pozemních stavbách |  | 0 | 0 | 0 | T | 0
1.SO01 | 96 | Bourání konstrukcí |  | 0 | 0 | 0 | T | 0
1.SO01 | 97 | Prorážení otvorů a ostatní bourací práce |  | 0 | 0 | 0 | T | 0
1.SO01 | S | Přesuny sutí |  | 0 | 0 | 0 | T | 0
1.SO01 | H99 | Ostatní přesuny hmot |  | 0 | 0 | 0 | T | 0
1.SO01 | 711 | Izolace proti vodě |  | 0 | 0 | 0 | T | 0
1.SO01 | 721 | ZTI-Vnitřní kanalizace |  | 0 | 0 | 0 | T | 0
1.SO01 | 722 | ZTI-Vnitřní vodovod |  | 0 | 0 | 0 | T | 0
1.SO01 | 723 | ZTI-Vnitřní plynovod |  | 0 | 0 | 0 | T | 0
1.SO01 | 728 | Vzduchotechnika |  | 0 | 0 | 0 | T | 0
1.SO01 | 730 | Ústřední vytápění |  | 0 | 0 | 0 | T | 0
1.SO01 | 762 | Konstrukce tesařské |  | 0 | 0 | 0 | T | 0
1.SO01 | 764 | Konstrukce klempířské |  | 0 | 0 | 0 | T | 0
1.SO01 | 766 | Konstrukce truhlářské |  | 0 | 0 | 0 | T | 0
1.SO01 | 767 | Konstrukce doplňkové stavební (zámečnické) |  | 0 | 0 | 0 | T | 0
1.SO01 | 771 | Podlahy z dlaždic |  | 0 | 0 | 0 | T | 0
1.SO01 | 775 | Podlahy vlysové a parketové |  | 0 | 0 | 0 | T | 0
1.SO01 | 776 | Podlahy povlakové |  | 0 | 0 | 0 | T | 0
1.SO01 | 781 | Obklady (keramické) |  | 0 | 0 | 0 | T | 0
1.SO01 | 783 | Nátěry |  | 0 | 0 | 0 | T | 0
1.SO01 | 784 | Malby |  | 0 | 0 | 0 | T | 0
1.SO01 | M21a | Elektromontáže-Svítidla včetně zdrojů, poplatku za recyklaci a montáže |  | 0 | 0 | 0 | T | 0
1.SO01 | M21b | Elektromontáže-Elektroinstalace - materiál a montáže |  | 0 | 0 | 0 | T | 0
1.SO01 | M21c | Elektromontáže-Elektroměrový rozvaděč RE (10kA) |  | 0 | 0 | 0 | T | 0
1.SO01 | M21d | Elektromontáže-Rozvaděč společné spotřeby RS (10kA) |  | 0 | 0 | 0 | T | 0
1.SO01 | M21e | Elektromontáže-Bytový rozvaděč RB (10kA) |  | 0 | 0 | 0 | T | 0
1.SO01 | M21f | Elektromontáže-Ochrana před bleskem (Hromosvod) |  | 0 | 0 | 0 | T | 0
1.SO01 | M22a | Montáže sdělovací a zabezpečovací techniky-Telefonní a datový rozvod |  | 0 | 0 | 0 | T | 0
1.SO01 | M22b | Montáže sdělovací a zabezpečovací techniky-Domácí telefon |  | 0 | 0 | 0 | T | 0
1.SO01 | M22c | Montáže sdělovací a zabezpečovací techniky-STA |  | 0 | 0 | 0 | T | 0
1.SO01 | M22d | Montáže sdělovací a zabezpečovací techniky-Společné náklady |  | 0 | 0 | 0 | T | 0
2.SO05 |  | ZMĚNA PŘÍPOJKY DEŠŤOVÉ KANALIZACE |  | 0 | 0 | 0 | F | 0
2.SO05 | 8 | Trubní vedení |  | 0 | 0 | 0 | T | 0
3.S03-1 |  | 1.ČÁST-SADOVÉ ÚPRAVY |  | 0 | 0 | 0 | F | 0
3.S03-1 | 11 | Přípravné a přidružené práce |  | 0 | 0 | 0 | T | 0
3.S03-1 | 18 | Povrchové úpravy terénu |  | 0 | 0 | 0 | T | 0
3.S03-1 | 59 | Kryty pozemních komunikací, letišť a ploch dlážděných (předlažby) |  | 0 | 0 | 0 | T | 0
3.S03-1 | H23 | Plochy a úpravy území |  | 0 | 0 | 0 | T | 0
4.VRN |  | POVINNÁ PROPAGACE, DSPS |  | 0 | 0 | 0 | F | 0
4.VRN | 0 | Ostatní náklady |  | 0 | 0 | 0 | T | 0
5.SO02 |  | DEMOLICE PŘÍSTAVBY |  | 0 | 0 | 0 | F | 0
5.SO02 | 11 | Přípravné a přidružené práce |  | 0 | 0 | 0 | T | 0
5.SO02 | 12 | Odkopávky a prokopávky |  | 0 | 0 | 0 | T | 0
5.SO02 | 17 | Konstrukce ze zemin |  | 0 | 0 | 0 | T | 0
5.SO02 | 18 | Povrchové úpravy terénu |  | 0 | 0 | 0 | T | 0
5.SO02 | 41 | Stropy a stropní konstrukce (pro pozemní stavby) |  | 0 | 0 | 0 | T | 0
5.SO02 | 90 | Hodinové zúčtovací sazby (HZS) |  | 0 | 0 | 0 | T | 0
5.SO02 | 97 | Prorážení otvorů a ostatní bourací práce |  | 0 | 0 | 0 | T | 0
5.SO02 | 98 | Demolice |  | 0 | 0 | 0 | T | 0
5.SO02 | S | Přesuny sutí |  | 0 | 0 | 0 | T | 0
5.SO02 | H99 | Ostatní přesuny hmot |  | 0 | 0 | 0 | T | 0
6.S03-2 |  | 2.ČÁST-ZPEVNĚNÉ PLOCHY, OPLOCENÍ |  | 0 | 0 | 0 | F | 0
6.S03-2 | 11 | Přípravné a přidružené práce |  | 0 | 0 | 0 | T | 0
6.S03-2 | 28 | Zpevňování hornin a konstrukcí |  | 0 | 0 | 0 | T | 0
6.S03-2 | 33 | Sloupy a pilíře, stožáry a rámové stojky |  | 0 | 0 | 0 | T | 0
6.S03-2 | 56 | Podkladní vrstvy komunikací, letišť a ploch |  | 0 | 0 | 0 | T | 0
6.S03-2 | 57 | Kryty pozemních komunikací, letišť a ploch z kameniva nebo živičné |  | 0 | 0 | 0 | T | 0
6.S03-2 | 59 | Kryty pozemních komunikací, letišť a ploch dlážděných (předlažby) |  | 0 | 0 | 0 | T | 0
6.S03-2 | 63 | Podlahy a podlahové konstrukce |  | 0 | 0 | 0 | T | 0
6.S03-2 | 97 | Prorážení otvorů a ostatní bourací práce |  | 0 | 0 | 0 | T | 0
6.S03-2 | S | Přesuny sutí |  | 0 | 0 | 0 | T | 0
6.S03-2 | H15 | Objekty pozemní zvláštní |  | 0 | 0 | 0 | T | 0
6.S03-2 | H22 | Komunikace pozemní a letiště |  | 0 | 0 | 0 | T | 0
6.S03-2 | 764 | Konstrukce klempířské |  | 0 | 0 | 0 | T | 0
6.S03-2 | 766 | Konstrukce truhlářské |  | 0 | 0 | 0 | T | 0
6.S03-2 | 767 | Konstrukce doplňkové stavební (zámečnické) |  | 0 | 0 | 0 | T | 0
7.SO04 |  | NOVÁ PŘÍPOJKA SPLAŠKOVÉ KANALIZACE |  | 0 | 0 | 0 | F | 0
7.SO04 | 8 | Trubní vedení |  | 0 | 0 | 0 | T | 0
8.SO06 |  | PŘELOŽKA VODOVODNÍ PŘÍPOJKY |  | 0 | 0 | 0 | F | 0
8.SO06 | 8 | Trubní vedení |  | 0 | 0 | 0 | T | 0
9.SO07 |  | PŘELOŽKA NÍZKOTLAKÉ PLYNOVODNÍ PŘÍPOJKY |  | 0 | 0 | 0 | F | 0
9.SO07 | 89 | Ostatní konstrukce a práce na trubním vedení |  | 0 | 0 | 0 | T | 0
SO01-1 |  | MAR |  | 0 | 0 | 0 | F | 0
SO01-1 | 739 | Měření a regulace |  | 0 | 0 | 0 | T | 0
SO08 |  | PŘELOŽKA SLABOPROUDÉ PŘÍPOJKY |  | 0 | 0 | 0 | F | 0
SO08 | M22-1 | Montáže sdělovací a zabezpečovací techniky-materiál elektromontážní |  | 0 | 0 | 0 | T | 0
SO08 | M22-2 | Montáže sdělovací a zabezpečovací techniky-elektromontáže |  | 0 | 0 | 0 | T | 0
SO08 | M22-3 | Montáže sdělovací a zabezpečovací techniky-ostatní náklady |  | 0 | 0 | 0 | T | 0
[5 empty] | Celkem: | 0

## Stavební rozpočet
Slepý stavební rozpočet
Název stavby: |  | SOCIÁLNÍ BYDLENÍ MĚSTA LIBERCE - BYTOVÝ DŮM E | Doba výstavby: |  |  | Objednatel:
Druh stavby: |  |  | Začátek výstavby: |  |  | Projektant:
Lokalita: |  |  | Konec výstavby: |  |  | Zhotovitel:
JKSO: |  |  | Zpracováno dne: |  |  | Zpracoval:
Č | Kód | Zkrácený popis / Varianta |  | MJ | Množství | Cena/MJ | Náklady (Kč) |  |  | Cenová
|  | Rozměry |  |  |  | (Kč) | Dodávka | Montáž | Celkem | soustava | Přesuny | Typ skupiny | HSV mat | HSV prac | PSV mat | PSV prac | Mont mat | Mont prac | Ostatní mat. | [21 empty] | MAT | WORK | CELK
|  | STAVEBNÍ ÚPRAVY BYTOVÉHO DOMU E |  |  |  |  | 0 | 0 | 0
| 11 | Přípravné a přidružené práce |  |  |  |  | 0 | 0 | 0 | [10 empty] | 1.SO01 | [7 empty] | 0 | 0 | 0
1 | 111201201RT1 | Vykácení porostů-podlimitní křoviny s naložením a odvozem na skládku -dle pozn.30 |  | hod | 10 | 0 | 0 | 0 | 0 | RTS II / 2019 | 0 |  | 0 | 0 | 0 | 0 | 0 | 0 | 0 | 1.SO01 | 0 | 0 | 0 | 15 | 0 | 0 | 1 |  |  |  | 0 | 0 | 0 | 11_ | 1.SO01_1_ | 1.SO01_ | 0 | 0 | 0 | 14 | 0 | 0 | 0
| 13 | Hloubené vykopávky |  |  |  |  | 0 | 0 | 0 | [10 empty] | 1.SO01 | [7 empty] | 0 | 0 | 0
2 | 132301111R00 | Hloubení rýh š.do 60 cm v hor.4 do 100 m3 -dle pozn.29 |  | m3 | 64.893 | 0 | 0 | 0 | 0 | RTS II / 2019 | 0 |  | 0 | 0 | 0 | 0 | 0 | 0 | 0 | 1.SO01 | 0 | 0 | 0 | 15 | 0 | 0 | 1 |  |  |  | 0 | 0 | 0 | 13_ | 1.SO01_1_ | 1.SO01_ | 0 | 0 | 0 | 16 | 0 | 0 | 0
3 | 132301119R00 | Přípl.za lepivost,hloubení rýh 60 cm,hor.4 -dle pozn.29 |  | m3 | 64.893 | 0 | 0 | 0 | 0 | RTS II / 2019 | 0 |  | 0 | 0 | 0 | 0 | 0 | 0 | 0 | 1.SO01 | 0 | 0 | 0 | 15 | 0 | 0 | 1 |  |  |  | 0 | 0 | 0 | 13_ | 1.SO01_1_ | 1.SO01_ | 0 | 0 | 0 | 17 | 0 | 0 | 0
4 | 139711101RT4 | Vykopávka v uzavřených prostorách v hor.1-4 -hornina 4 |  | m3 | 50.12 | 0 | 0 | 0 | 0 | RTS II / 2019 | 0 |  | 0 | 0 | 0 | 0 | 0 | 0 | 0 | 1.SO01 | 0 | 0 | 0 | 15 | 0 | 0 | 1 |  |  |  | 0 | 0 | 0 | 13_ | 1.SO01_1_ | 1.SO01_ | 0 | 0 | 0 | 18 | 0 | 0 | 0
| 16 | Přemístění výkopku |  |  |  |  | 0 | 0 | 0 | [10 empty] | 1.SO01 | [7 empty] | 0 | 0 | 0
5 | 162201203R00 | Vodorovné přemíst.výkopku, kolečko hor.1-4, do 10m |  | m3 | 86.531 | 0 | 0 | 0 | 0 | RTS II / 2019 | 0 |  | 0 | 0 | 0 | 0 | 0 | 0 | 0 | 1.SO01 | 0 | 0 | 0 | 15 | 0 | 0 | 1 |  |  |  | 0 | 0 | 0 | 16_ | 1.SO01_1_ | 1.SO01_ | 0 | 0 | 0 | 20 | 0 | 0 | 0
6 | 162201210R00 | Příplatek za dalš.10 m, kolečko, výkop. z hor.1- 4 |  | m3 | 86.531 | 0 | 0 | 0 | 0 | RTS II / 2019 | 0 |  | 0 | 0 | 0 | 0 | 0 | 0 | 0 | 1.SO01 | 0 | 0 | 0 | 15 | 0 | 0 | 1 |  |  |  | 0 | 0 | 0 | 16_ | 1.SO01_1_ | 1.SO01_ | 0 | 0 | 0 | 21 | 0 | 0 | 0
7 | 166101101R00 | Přehození výkopku z hor.1-4 |  | m3 | 28.482 | 0 | 0 | 0 | 0 | RTS II / 2019 | 0 |  | 0 | 0 | 0 | 0 | 0 | 0 | 0 | 1.SO01 | 0 | 0 | 0 | 15 | 0 | 0 | 1 |  |  |  | 0 | 0 | 0 | 16_ | 1.SO01_1_ | 1.SO01_ | 0 | 0 | 0 | 22 | 0 | 0 | 0
8 | 167101101R00 | Nakládání výkopku z hor.1-4 v množství do 100 m3 |  | m3 | 86.531 | 0 | 0 | 0 | 0 | RTS II / 2019 | 0 |  | 0 | 0 | 0 | 0 | 0 | 0 | 0 | 1.SO01 | 0 | 0 | 0 | 15 | 0 | 0 | 1 |  |  |  | 0 | 0 | 0 | 16_ | 1.SO01_1_ | 1.SO01_ | 0 | 0 | 0 | 23 | 0 | 0 | 0
| 17 | Konstrukce ze zemin |  |  |  |  | 0 | 0 | 0 | [10 empty] | 1.SO01 | [7 empty] | 0 | 0 | 0
9 | 171101107R00 | Uložení sypaniny do násypů, zhutněných po vrstvách tl.150mm -vyrovnání terénních nerovností |  | m3 | 86.531 | 0 | 0 | 0 | 0 | RTS II / 2019 | 0 |  | 0 | 0 | 0 | 0 | 0 | 0 | 0 | 1.SO01 | 0 | 0 | 0 | 15 | 0 | 0 | 1 |  |  |  | 0 | 0 | 0 | 17_ | 1.SO01_1_ | 1.SO01_ | 0 | 0 | 0 | 25 | 0 | 0 | 0
10 | 171201201R00 | Uložení sypaniny na skl.-sypanina na výšku přes 2m -mezideponie |  | m3 | 86.531 | 0 | 0 | 0 | 0 | RTS II / 2019 | 0 |  | 0 | 0 | 0 | 0 | 0 | 0 | 0 | 1.SO01 | 0 | 0 | 0 | 15 | 0 | 0 | 1 |  |  |  | 0 | 0 | 0 | 17_ | 1.SO01_1_ | 1.SO01_ | 0 | 0 | 0 | 26 | 0 | 0 | 0
11 | 174101101R00 | Zásyp jam, rýh, šachet , nebo kolem objektů se zhutněním |  | m3 | 20.922 | 0 | 0 | 0 | 0 | RTS II / 2019 | 0 |  | 0 | 0 | 0 | 0 | 0 | 0 | 0 | 1.SO01 | 0 | 0 | 0 | 15 | 0 | 0 | 1 |  |  |  | 0 | 0 | 0 | 17_ | 1.SO01_1_ | 1.SO01_ | 0 | 0 | 0 | 27 | 0 | 0 | 0
12 | 174101102R00 | Zásyp ruční se zhutněním -uzavř.prostory |  | m3 | 7.56 | 0 | 0 | 0 | 0 | RTS II / 2019 | 0 |  | 0 | 0 | 0 | 0 | 0 | 0 | 0 | 1.SO01 | 0 | 0 | 0 | 15 | 0 | 0 | 1 |  |  |  | 0 | 0 | 0 | 17_ | 1.SO01_1_ | 1.SO01_ | 0 | 0 | 0 | 28 | 0 | 0 | 0
13 | 175101101RT2 | Obsyp potrubí bez prohození sypaniny, s dodáním štěrkopísku frakce 0 - 22 mm |  | m3 | 22.776 | 0 | 0 | 0 | 0 | RTS II / 2019 | 0 |  | 0 | 0 | 0 | 0 | 0 | 0 | 0 | 1.SO01 | 0 | 0 | 0 | 15 | 0 | 0 | 1 |  |  |  | 0 | 0 | 0 | 17_ | 1.SO01_1_ | 1.SO01_ | 0 | 0 | 0 | 29 | 0 | 0 | 0
| 21 | Úprava podloží a základové spáry |  |  |  |  | 0 | 0 | 0 | [10 empty] | 1.SO01 | [7 empty] | 0 | 0 | 0
14 | 212795111RT1 | Montáž a dodávka odvětrávacího potrubí radonu DN 100 |  | m | 55.43 | 0 | 0 | 0 | 0 | RTS II / 2019 | 0 |  | 0 | 0 | 0 | 0 | 0 | 0 | 0 | 1.SO01 | 0 | 0 | 0 | 15 | 0 | 0 | 1 |  |  |  | 0 | 0 | 0 | 21_ | 1.SO01_2_ | 1.SO01_ | 0 | 0 | 0 | 31 | 0 | 0 | 0
15 | 212810010RAD | Trativody z PVC drenážních flexibilních trubek, OV, lože štěrkopísek a obsyp kamenivo, trubky d 160 mm |  | m | 62.72 | 0 | 0 | 0 | 0 | RTS II / 2019 | 0 |  | 0 | 0 | 0 | 0 | 0 | 0 | 0 | 1.SO01 | 0 | 0 | 0 | 15 | 0 | 0 | 1 |  |  |  | 0 | 0 | 0 | 21_ | 1.SO01_2_ | 1.SO01_ | 0 | 0 | 0 | 32 | 0 | 0 | 0
16 | 212971110R00 | Opláštění trativodů z geotextilie 300 g/m2, vč.dodávky |  | m2 | 68.992 | 0 | 0 | 0 | 0 | RTS II / 2019 | 0 |  | 0 | 0 | 0 | 0 | 0 | 0 | 0 | 1.SO01 | 0 | 0 | 0 | 15 | 0 | 0 | 1 |  |  |  | 0 | 0 | 0 | 21_ | 1.SO01_2_ | 1.SO01_ | 0 | 0 | 0 | 33 | 0 | 0 | 0
17 | 213171111RT1 | Montáž a dodávka dren.plast.šachet DN 300, v.do 1,20 m -mimo poklopů |  | kus | 7 | 0 | 0 | 0 | 0 | RTS II / 2019 | 0 |  | 0 | 0 | 0 | 0 | 0 | 0 | 0 | 1.SO01 | 0 | 0 | 0 | 15 | 0 | 0 | 1 |  |  |  | 0 | 0 | 0 | 21_ | 1.SO01_2_ | 1.SO01_ | 0 | 0 | 0 | 34 | 0 | 0 | 0
| 27 | Základy |  |  |  |  | 0 | 0 | 0 | [10 empty] | 1.SO01 | [7 empty] | 0 | 0 | 0
18 | 273313611R00 | Beton základových desek prostý C 16/20 |  | m3 | 0.459 | 0 | 0 | 0 | 0 | RTS II / 2019 | 0 |  | 0 | 0 | 0 | 0 | 0 | 0 | 0 | 1.SO01 | 0 | 0 | 0 | 15 | 0 | 0 | 1 |  |  |  | 0 | 0 | 0 | 27_ | 1.SO01_2_ | 1.SO01_ | 0 | 0 | 0 | 36 | 0 | 0 | 0
19 | 273356021R00 | Bednění základových desek,plochy rovinné, zřízení |  | m2 | 1.05 | 0 | 0 | 0 | 0 | RTS II / 2019 | 0 |  | 0 | 0 | 0 | 0 | 0 | 0 | 0 | 1.SO01 | 0 | 0 | 0 | 15 | 0 | 0 | 1 |  |  |  | 0 | 0 | 0 | 27_ | 1.SO01_2_ | 1.SO01_ | 0 | 0 | 0 | 37 | 0 | 0 | 0
20 | 273356022R00 | Bednění základových desek,plochy rovinné,odbednění |  | m2 | 1.05 | 0 | 0 | 0 | 0 | RTS II / 2019 | 0 |  | 0 | 0 | 0 | 0 | 0 | 0 | 0 | 1.SO01 | 0 | 0 | 0 | 15 | 0 | 0 | 1 |  |  |  | 0 | 0 | 0 | 27_ | 1.SO01_2_ | 1.SO01_ | 0 | 0 | 0 | 38 | 0 | 0 | 0
21 | 273361821R00 | Výztuž základových desek z beton. oceli 10505 (R) |  | t | 0.084 | 0 | 0 | 0 | 0 | RTS II / 2019 | 0 |  | 0 | 0 | 0 | 0 | 0 | 0 | 0 | 1.SO01 | 0 | 0 | 0 | 15 | 0 | 0 | 1 |  |  |  | 0 | 0 | 0 | 27_ | 1.SO01_2_ | 1.SO01_ | 0 | 0 | 0 | 39 | 0 | 0 | 0
22 | 274321411R00 | Železobeton základových pasů C 25/30 |  | m3 | 18.527 | 0 | 0 | 0 | 0 | RTS II / 2019 | 0 |  | 0 | 0 | 0 | 0 | 0 | 0 | 0 | 1.SO01 | 0 | 0 | 0 | 15 | 0 | 0 | 1 |  |  |  | 0 | 0 | 0 | 27_ | 1.SO01_2_ | 1.SO01_ | 0 | 0 | 0 | 40 | 0 | 0 | 0
23 | 274351215R00 | Bednění stěn základových pasů - zřízení |  | m2 | 45.84 | 0 | 0 | 0 | 0 | RTS II / 2019 | 0 |  | 0 | 0 | 0 | 0 | 0 | 0 | 0 | 1.SO01 | 0 | 0 | 0 | 15 | 0 | 0 | 1 |  |  |  | 0 | 0 | 0 | 27_ | 1.SO01_2_ | 1.SO01_ | 0 | 0 | 0 | 41 | 0 | 0 | 0
24 | 274351216R00 | Bednění stěn základových pasů - odstranění |  | m2 | 45.84 | 0 | 0 | 0 | 0 | RTS II / 2019 | 0 |  | 0 | 0 | 0 | 0 | 0 | 0 | 0 | 1.SO01 | 0 | 0 | 0 | 15 | 0 | 0 | 1 |  |  |  | 0 | 0 | 0 | 27_ | 1.SO01_2_ | 1.SO01_ | 0 | 0 | 0 | 42 | 0 | 0 | 0
25 | 274361821R00 | Výztuž základ. pasů z betonářské oceli 10505 (R) |  | t | 1.482 | 0 | 0 | 0 | 0 | RTS II / 2019 | 0 |  | 0 | 0 | 0 | 0 | 0 | 0 | 0 | 1.SO01 | 0 | 0 | 0 | 15 | 0 | 0 | 1 |  |  |  | 0 | 0 | 0 | 27_ | 1.SO01_2_ | 1.SO01_ | 0 | 0 | 0 | 43 | 0 | 0 | 0
26 | 279311115R00 | Postupné podbetonování zákl. zdiva C 20/25 |  | m3 | 8.4 | 0 | 0 | 0 | 0 | RTS II / 2019 | 0 |  | 0 | 0 | 0 | 0 | 0 | 0 | 0 | 1.SO01 | 0 | 0 | 0 | 15 | 0 | 0 | 1 |  |  |  | 0 | 0 | 0 | 27_ | 1.SO01_2_ | 1.SO01_ | 0 | 0 | 0 | 44 | 0 | 0 | 0
27 | 279315711R00 | Příplatek na krystalizační přísadu do ŽB |  | m3 | 26.927 | 0 | 0 | 0 | 0 | RTS II / 2019 | 0 |  | 0 | 0 | 0 | 0 | 0 | 0 | 0 | 1.SO01 | 0 | 0 | 0 | 15 | 0 | 0 | 1 |  |  |  | 0 | 0 | 0 | 27_ | 1.SO01_2_ | 1.SO01_ | 0 | 0 | 0 | 45 | 0 | 0 | 0
| 31 | Zdi podpěrné a volné |  |  |  |  | 0 | 0 | 0 | [10 empty] | 1.SO01 | [7 empty] | 0 | 0 | 0
28 | 310238211RT1 | Zazdívka otvorů plochy do 1 m2 cihlami na MVC, s použitím suché maltové směsi |  | m3 | 4.52 | 0 | 0 | 0 | 0 | RTS II / 2019 | 0 |  | 0 | 0 | 0 | 0 | 0 | 0 | 0 | 1.SO01 | 0 | 0 | 0 | 15 | 0 | 0 | 1 |  |  |  | 0 | 0 | 0 | 31_ | 1.SO01_3_ | 1.SO01_ | 0 | 0 | 0 | 47 | 0 | 0 | 0
29 | 310239211RT2 | Zazdívka otvorů plochy do 4 m2 cihlami na MVC, s použitím suché maltové směsi |  | m3 | 15.986 | 0 | 0 | 0 | 0 | RTS II / 2019 | 0 |  | 0 | 0 | 0 | 0 | 0 | 0 | 0 | 1.SO01 | 0 | 0 | 0 | 15 | 0 | 0 | 1 |  |  |  | 0 | 0 | 0 | 31_ | 1.SO01_3_ | 1.SO01_ | 0 | 0 | 0 | 48 | 0 | 0 | 0
30 | 311238143R00 | Zdivo z keram.dutin.tvárnic tl. 250 mm |  | m2 | 9.025 | 0 | 0 | 0 | 0 | RTS II / 2019 | 0 |  | 0 | 0 | 0 | 0 | 0 | 0 | 0 | 1.SO01 | 0 | 0 | 0 | 15 | 0 | 0 | 1 |  |  |  | 0 | 0 | 0 | 31_ | 1.SO01_3_ | 1.SO01_ | 0 | 0 | 0 | 49 | 0 | 0 | 0
31 | 311238144R00 | Zdivo z keram.dutin.tvárnic tl. 300 mm |  | m2 | 11.112 | 0 | 0 | 0 | 0 | RTS II / 2019 | 0 |  | 0 | 0 | 0 | 0 | 0 | 0 | 0 | 1.SO01 | 0 | 0 | 0 | 15 | 0 | 0 | 1 |  |  |  | 0 | 0 | 0 | 31_ | 1.SO01_3_ | 1.SO01_ | 0 | 0 | 0 | 50 | 0 | 0 | 0
32 | 311238311R00 | Zdivo z keram.dutin.tvárnic 19 tl. 190 mm |  | m2 | 72.048 | 0 | 0 | 0 | 0 | RTS II / 2019 | 0 |  | 0 | 0 | 0 | 0 | 0 | 0 | 0 | 1.SO01 | 0 | 0 | 0 | 15 | 0 | 0 | 1 |  |  |  | 0 | 0 | 0 | 31_ | 1.SO01_3_ | 1.SO01_ | 0 | 0 | 0 | 51 | 0 | 0 | 0
33 | 317121001RA1 | Vybourání překladu na fasádě+nové osazení -dle pozn.26 |  | kpl | 1 | 0 | 0 | 0 | 0 | RTS II / 2019 | 0 |  | 0 | 0 | 0 | 0 | 0 | 0 | 0 | 1.SO01 | 0 | 0 | 0 | 15 | 0 | 0 | 1 |  |  |  | 0 | 0 | 0 | 31_ | 1.SO01_3_ | 1.SO01_ | 0 | 0 | 0 | 52 | 0 | 0 | 0
34 | 317234410RT2 | Vyzdívka mezi nosníky cihlami pálenými na MC, s použitím suché maltové směsi |  | m3 | 1.557 | 0 | 0 | 0 | 0 | RTS II / 2019 | 0 |  | 0 | 0 | 0 | 0 | 0 | 0 | 0 | 1.SO01 | 0 | 0 | 0 | 15 | 0 | 0 | 1 |  |  |  | 0 | 0 | 0 | 31_ | 1.SO01_3_ | 1.SO01_ | 0 | 0 | 0 | 53 | 0 | 0 | 0
35 | 317234410RT7 | Vyzdění nového zdiva pro osaz.ocel.překladů cihlami pálenými na MC, s použ.such.malt.směsi -dle pozn.15 |  | m3 | 10 | 0 | 0 | 0 | 0 | RTS II / 2019 | 0 |  | 0 | 0 | 0 | 0 | 0 | 0 | 0 | 1.SO01 | 0 | 0 | 0 | 15 | 0 | 0 | 1 |  |  |  | 0 | 0 | 0 | 31_ | 1.SO01_3_ | 1.SO01_ | 0 | 0 | 0 | 54 | 0 | 0 | 0
36 | 317944311RT4 | Válcované nosníky do č.12 do připravených otvorů, včetně dodávky profilů -dle pozn.14 |  | t | 1.358 | 0 | 0 | 0 | 0 | RTS II / 2019 | 0 |  | 0 | 0 | 0 | 0 | 0 | 0 | 0 | 1.SO01 | 0 | 0 | 0 | 15 | 0 | 0 | 1 |  |  |  | 0 | 0 | 0 | 31_ | 1.SO01_3_ | 1.SO01_ | 0 | 0 | 0 | 55 | 0 | 0 | 0
37 | 319202321R00 | Vyrovnání povrchu zdiva přizděním do tl. 8 cm |  | m2 | 80 | 0 | 0 | 0 | 0 | RTS II / 2019 | 0 |  | 0 | 0 | 0 | 0 | 0 | 0 | 0 | 1.SO01 | 0 | 0 | 0 | 15 | 0 | 0 | 1 |  |  |  | 0 | 0 | 0 | 31_ | 1.SO01_3_ | 1.SO01_ | 0 | 0 | 0 | 56 | 0 | 0 | 0
| 34 | Stěny a příčky |  |  |  |  | 0 | 0 | 0 | [10 empty] | 1.SO01 | [7 empty] | 0 | 0 | 0
38 | 342111322RT1 | Příčka SDVK tl.100 mm,ocel.kce, TI tl.60mm |  | m2 | 97.103 | 0 | 0 | 0 | 0 | RTS II / 2019 | 0 |  | 0 | 0 | 0 | 0 | 0 | 0 | 0 | 1.SO01 | 0 | 0 | 0 | 15 | 0 | 0 | 1 |  |  |  | 0 | 0 | 0 | 34_ | 1.SO01_3_ | 1.SO01_ | 0 | 0 | 0 | 58 | 0 | 0 | 0
39 | 342111346RT2 | Příčka SDVK akust.tl.160 mm,ocel.kce, TI tl.60mm |  | m2 | 21.127 | 0 | 0 | 0 | 0 | RTS II / 2019 | 0 |  | 0 | 0 | 0 | 0 | 0 | 0 | 0 | 1.SO01 | 0 | 0 | 0 | 15 | 0 | 0 | 1 |  |  |  | 0 | 0 | 0 | 34_ | 1.SO01_3_ | 1.SO01_ | 0 | 0 | 0 | 59 | 0 | 0 | 0
40 | 342248141R00 | Příčky z keram.dutin.tvárnic tl. 115 mm |  | m2 | 101.119 | 0 | 0 | 0 | 0 | RTS II / 2019 | 0 |  | 0 | 0 | 0 | 0 | 0 | 0 | 0 | 1.SO01 | 0 | 0 | 0 | 15 | 0 | 0 | 1 |  |  |  | 0 | 0 | 0 | 34_ | 1.SO01_3_ | 1.SO01_ | 0 | 0 | 0 | 60 | 0 | 0 | 0
41 | 342248144R00 | Příčky z keram.dutin.tvárnic tl. 150 mm |  | m2 | 30.642 | 0 | 0 | 0 | 0 | RTS II / 2019 | 0 |  | 0 | 0 | 0 | 0 | 0 | 0 | 0 | 1.SO01 | 0 | 0 | 0 | 15 | 0 | 0 | 1 |  |  |  | 0 | 0 | 0 | 34_ | 1.SO01_3_ | 1.SO01_ | 0 | 0 | 0 | 61 | 0 | 0 | 0
42 | 342668111R00 | Těsnění styku příčky se stáv. konstrukcí -strop PU pěnou |  | m | 79.345 | 0 | 0 | 0 | 0 | RTS II / 2019 | 0 |  | 0 | 0 | 0 | 0 | 0 | 0 | 0 | 1.SO01 | 0 | 0 | 0 | 15 | 0 | 0 | 1 |  |  |  | 0 | 0 | 0 | 34_ | 1.SO01_3_ | 1.SO01_ | 0 | 0 | 0 | 62 | 0 | 0 | 0
43 | 342941111R00 | Připojení příček ke stáv.konstr. kotvou na hmožd. |  | m | 79.68 | 0 | 0 | 0 | 0 | RTS II / 2019 | 0 |  | 0 | 0 | 0 | 0 | 0 | 0 | 0 | 1.SO01 | 0 | 0 | 0 | 15 | 0 | 0 | 1 |  |  |  | 0 | 0 | 0 | 34_ | 1.SO01_3_ | 1.SO01_ | 0 | 0 | 0 | 63 | 0 | 0 | 0
44 | 346244381RT2 | Plentování ocelových nosníků výšky do 20 cm, s použitím suché maltové směsi |  | m2 | 16.72 | 0 | 0 | 0 | 0 | RTS II / 2019 | 0 |  | 0 | 0 | 0 | 0 | 0 | 0 | 0 | 1.SO01 | 0 | 0 | 0 | 15 | 0 | 0 | 1 |  |  |  | 0 | 0 | 0 | 34_ | 1.SO01_3_ | 1.SO01_ | 0 | 0 | 0 | 64 | 0 | 0 | 0
45 | 346971142R00 | Izolace pod příčky typová š. do 200 mm |  | m | 69.145 | 0 | 0 | 0 | 0 | RTS II / 2019 | 0 |  | 0 | 0 | 0 | 0 | 0 | 0 | 0 | 1.SO01 | 0 | 0 | 0 | 15 | 0 | 0 | 1 |  |  |  | 0 | 0 | 0 | 34_ | 1.SO01_3_ | 1.SO01_ | 0 | 0 | 0 | 65 | 0 | 0 | 0
46 | 347111329RS1 | Předstěna instal.SDVK tl.105 mm,ocel.kce,TI tl.40mm |  | m2 | 20.3 | 0 | 0 | 0 | 0 | RTS II / 2019 | 0 |  | 0 | 0 | 0 | 0 | 0 | 0 | 0 | 1.SO01 | 0 | 0 | 0 | 15 | 0 | 0 | 1 |  |  |  | 0 | 0 | 0 | 34_ | 1.SO01_3_ | 1.SO01_ | 0 | 0 | 0 | 66 | 0 | 0 | 0
47 | 347231111RT1 | Přizdívky a vyzdívky z původních očištěných cihel |  | m3 | 3.624 | 0 | 0 | 0 | 0 | RTS II / 2019 | 0 |  | 0 | 0 | 0 | 0 | 0 | 0 | 0 | 1.SO01 | 0 | 0 | 0 | 15 | 0 | 0 | 1 |  |  |  | 0 | 0 | 0 | 34_ | 1.SO01_3_ | 1.SO01_ | 0 | 0 | 0 | 67 | 0 | 0 | 0
| 41 | Stropy a stropní konstrukce (pro pozemní stavby) |  |  |  |  | 0 | 0 | 0 | [10 empty] | 1.SO01 | [7 empty] | 0 | 0 | 0
48 | 416021121R00 | Podhledy SDK, kovová.kce CD. 1x deska 12,5 mm+TI tl.40mm , vč.přetmelení a přebroušení |  | m2 | 416.78 | 0 | 0 | 0 | 0 | RTS II / 2019 | 0 |  | 0 | 0 | 0 | 0 | 0 | 0 | 0 | 1.SO01 | 0 | 0 | 0 | 15 | 0 | 0 | 1 |  |  |  | 0 | 0 | 0 | 41_ | 1.SO01_4_ | 1.SO01_ | 0 | 0 | 0 | 69 | 0 | 0 | 0
49 | 416021123R00 | Podhledy SDK, kovová.kce CD. 1x deska impreg. tl.12,5 mm+TI tl.40mm, vč.přetmelení a přebroušení |  | m2 | 59.98 | 0 | 0 | 0 | 0 | RTS II / 2019 | 0 |  | 0 | 0 | 0 | 0 | 0 | 0 | 0 | 1.SO01 | 0 | 0 | 0 | 15 | 0 | 0 | 1 |  |  |  | 0 | 0 | 0 | 41_ | 1.SO01_4_ | 1.SO01_ | 0 | 0 | 0 | 70 | 0 | 0 | 0
50 | 416111121RT1 | Podhledy SDVK, protipož.obklad stropů-deska tl. 10 mm |  | m2 | 476.76 | 0 | 0 | 0 | 0 | RTS II / 2019 | 0 |  | 0 | 0 | 0 | 0 | 0 | 0 | 0 | 1.SO01 | 0 | 0 | 0 | 15 | 0 | 0 | 1 |  |  |  | 0 | 0 | 0 | 41_ | 1.SO01_4_ | 1.SO01_ | 0 | 0 | 0 | 71 | 0 | 0 | 0
51 | 416951110RT1 | Příplatek za vložení vrstvy tepelné izolace |  | m2 | 476.76 | 0 | 0 | 0 | 0 | RTS II / 2019 | 0 |  | 0 | 0 | 0 | 0 | 0 | 0 | 0 | 1.SO01 | 0 | 0 | 0 | 15 | 0 | 0 | 1 |  |  |  | 0 | 0 | 0 | 41_ | 1.SO01_4_ | 1.SO01_ | 0 | 0 | 0 | 72 | 0 | 0 | 0
52 | 416210111RA1 | Stropní kce nad 4.NP - skladba D1 -provedení dle popisu v PD |  | m2 | 117.146 | 0 | 0 | 0 | 0 | RTS II / 2019 | 0 |  | 0 | 0 | 0 | 0 | 0 | 0 | 0 | 1.SO01 | 0 | 0 | 0 | 15 | 0 | 0 | 1 |  |  |  | 0 | 0 | 0 | 41_ | 1.SO01_4_ | 1.SO01_ | 0 | 0 | 0 | 73 | 0 | 0 | 0
vysoce difúzní folie+přídavný dřevěný rošt vč.TI tl.100mm+TI tl.200mm+parotěsná folie+SDV protipož.deska tl.10mm ostatní části jsou obsaženy v tomto rozpočtu na jiném místě.
53 | 416210121RA1 | Stropní kce nad 4.NP - skladba D2 -provedení dle popisu v PD |  | m2 | 99.264 | 0 | 0 | 0 | 0 | RTS II / 2019 | 0 |  | 0 | 0 | 0 | 0 | 0 | 0 | 0 | 1.SO01 | 0 | 0 | 0 | 15 | 0 | 0 | 1 |  |  |  | 0 | 0 | 0 | 41_ | 1.SO01_4_ | 1.SO01_ | 0 | 0 | 0 | 75 | 0 | 0 | 0
MDF deska tl.20mm+přídavný dřevěný rošt vč.TI tl.100mm+TI tl.200mm+parotěsná folie+SDV protipož.deska tl.10mm ostatní části jsou obsaženy v tomto rozpočtu na jiném místě.
54 | 417320037RAD | Ztužující věnec ŽB beton C 20/25, bednění, výztuž 10505 |  | m3 | 7.042 | 0 | 0 | 0 | 0 | RTS II / 2019 | 0 |  | 0 | 0 | 0 | 0 | 0 | 0 | 0 | 1.SO01 | 0 | 0 | 0 | 15 | 0 | 0 | 1 |  |  |  | 0 | 0 | 0 | 41_ | 1.SO01_4_ | 1.SO01_ | 0 | 0 | 0 | 77 | 0 | 0 | 0
| 61 | Úprava povrchů vnitřní |  |  |  |  | 0 | 0 | 0 | [10 empty] | 1.SO01 | [7 empty] | 0 | 0 | 0
55 | 601011121RT1 | Omítka stropů bioklimatická -stěrka 5mm+jádro 10mm |  | m2 | 176.18 | 0 | 0 | 0 | 0 | RTS II / 2019 | 0 |  | 0 | 0 | 0 | 0 | 0 | 0 | 0 | 1.SO01 | 0 | 0 | 0 | 15 | 0 | 0 | 1 |  |  |  | 0 | 0 | 0 | 61_ | 1.SO01_6_ | 1.SO01_ | 0 | 0 | 0 | 79 | 0 | 0 | 0
56 | 601011122RT1 | Omítka schodišť bioklimatická -stěrka 5mm+jádro 10mm |  | m2 | 42.74 | 0 | 0 | 0 | 0 | RTS II / 2019 | 0 |  | 0 | 0 | 0 | 0 | 0 | 0 | 0 | 1.SO01 | 0 | 0 | 0 | 15 | 0 | 0 | 1 |  |  |  | 0 | 0 | 0 | 61_ | 1.SO01_6_ | 1.SO01_ | 0 | 0 | 0 | 80 | 0 | 0 | 0
57 | 601011122RT3 | Omítka stěn bioklimatická -stěrka 10-15mm+jádro 10mm |  | m2 | 608.491 | 0 | 0 | 0 | 0 | RTS II / 2019 | 0 |  | 0 | 0 | 0 | 0 | 0 | 0 | 0 | 1.SO01 | 0 | 0 | 0 | 15 | 0 | 0 | 1 |  |  |  | 0 | 0 | 0 | 61_ | 1.SO01_6_ | 1.SO01_ | 0 | 0 | 0 | 81 | 0 | 0 | 0
58 | 612403399RT2 | Hrubá výplň rýh ve stěnách maltou |  | m2 | 60 | 0 | 0 | 0 | 0 | RTS II / 2019 | 0 |  | 0 | 0 | 0 | 0 | 0 | 0 | 0 | 1.SO01 | 0 | 0 | 0 | 15 | 0 | 0 | 1 |  |  |  | 0 | 0 | 0 | 61_ | 1.SO01_6_ | 1.SO01_ | 0 | 0 | 0 | 82 | 0 | 0 | 0
s použitím suché maltové směsi
59 | 612409991RT2 | Začištění omítek kolem oken,dveří apod. |  | m | 712.935 | 0 | 0 | 0 | 0 | RTS II / 2019 | 0 |  | 0 | 0 | 0 | 0 | 0 | 0 | 0 | 1.SO01 | 0 | 0 | 0 | 15 | 0 | 0 | 1 |  |  |  | 0 | 0 | 0 | 61_ | 1.SO01_6_ | 1.SO01_ | 0 | 0 | 0 | 84 | 0 | 0 | 0
s použitím suché maltové směsi
60 | 612425931RT2 | Omítka vápenná vnitřního ostění - štuková |  | m2 | 93.534 | 0 | 0 | 0 | 0 | RTS II / 2019 | 0 |  | 0 | 0 | 0 | 0 | 0 | 0 | 0 | 1.SO01 | 0 | 0 | 0 | 15 | 0 | 0 | 1 |  |  |  | 0 | 0 | 0 | 61_ | 1.SO01_6_ | 1.SO01_ | 0 | 0 | 0 | 86 | 0 | 0 | 0
s použitím suché maltové směsi
61 | 612473186R00 | Příplatek za zabudované rohovníky, stěny |  | m | 475.455 | 0 | 0 | 0 | 0 | RTS II / 2019 | 0 |  | 0 | 0 | 0 | 0 | 0 | 0 | 0 | 1.SO01 | 0 | 0 | 0 | 15 | 0 | 0 | 1 |  |  |  | 0 | 0 | 0 | 61_ | 1.SO01_6_ | 1.SO01_ | 0 | 0 | 0 | 88 | 0 | 0 | 0
62 | 612474510R00 | Omítka stěn vnitřní hladká jednovrstvá vápenocement.nanášená ručně |  | m2 | 2294.55 | 0 | 0 | 0 | 0 | RTS II / 2019 | 0 |  | 0 | 0 | 0 | 0 | 0 | 0 | 0 | 1.SO01 | 0 | 0 | 0 | 15 | 0 | 0 | 1 |  |  |  | 0 | 0 | 0 | 61_ | 1.SO01_6_ | 1.SO01_ | 0 | 0 | 0 | 89 | 0 | 0 | 0
63 | 615481111R00 | Potažení válc.nosníků rabic.pletivem a postřik MC |  | m2 | 17.84 | 0 | 0 | 0 | 0 | RTS II / 2019 | 0 |  | 0 | 0 | 0 | 0 | 0 | 0 | 0 | 1.SO01 | 0 | 0 | 0 | 15 | 0 | 0 | 1 |  |  |  | 0 | 0 | 0 | 61_ | 1.SO01_6_ | 1.SO01_ | 0 | 0 | 0 | 90 | 0 | 0 | 0
| 62 | Úprava povrchů vnější |  |  |  |  | 0 | 0 | 0 | [10 empty] | 1.SO01 | [7 empty] | 0 | 0 | 0
64 | 620991121R00 | Zakrývání výplní vnějších otvorů z lešení |  | m2 | 151.666 | 0 | 0 | 0 | 0 | RTS II / 2019 | 0 |  | 0 | 0 | 0 | 0 | 0 | 0 | 0 | 1.SO01 | 0 | 0 | 0 | 15 | 0 | 0 | 1 |  |  |  | 0 | 0 | 0 | 62_ | 1.SO01_6_ | 1.SO01_ | 0 | 0 | 0 | 92 | 0 | 0 | 0
65 | 622300130RT1 | Odmaštění,vyspárování a vyrovnání povrchu jemnným cement.tmelem -stěny |  | m2 | 840.995 | 0 | 0 | 0 | 0 | RTS II / 2019 | 0 |  | 0 | 0 | 0 | 0 | 0 | 0 | 0 | 1.SO01 | 0 | 0 | 0 | 15 | 0 | 0 | 1 |  |  |  | 0 | 0 | 0 | 62_ | 1.SO01_6_ | 1.SO01_ | 0 | 0 | 0 | 93 | 0 | 0 | 0
66 | 622300181RT2 | Montáž chráničky kabelu do zateplení z polystyrenu vč. chráničky DN 40 mm |  | m | 60 | 0 | 0 | 0 | 0 | RTS II / 2019 | 0 |  | 0 | 0 | 0 | 0 | 0 | 0 | 0 | 1.SO01 | 0 | 0 | 0 | 15 | 0 | 0 | 1 |  |  |  | 0 | 0 | 0 | 62_ | 1.SO01_6_ | 1.SO01_ | 0 | 0 | 0 | 94 | 0 | 0 | 0
67 | 622311121RZ5 | Zateplovací systém, sokl, PUR TPD tl. 80 mm s dekorativní omítkou -skladba A3 |  | m2 | 115.144 | 0 | 0 | 0 | 0 | RTS II / 2019 | 0 |  | 0 | 0 | 0 | 0 | 0 | 0 | 0 | 1.SO01 | 0 | 0 | 0 | 15 | 0 | 0 | 1 |  |  |  | 0 | 0 | 0 | 62_ | 1.SO01_6_ | 1.SO01_ | 0 | 0 | 0 | 95 | 0 | 0 | 0
penetrace podkladu+hydroizol.bitumen.stěrka+TI tl.80mm+lepící stěrka se síťovinou+zákl.nátěr+finální dekor.omítka
68 | 622311353RZ5 | Zatepl.systém, ostění, PUR TPD tl. 30 mm s dekorativní omítkou -ke skladbě A3 |  | m2 | 1.769 | 0 | 0 | 0 | 0 | RTS II / 2019 | 0 |  | 0 | 0 | 0 | 0 | 0 | 0 | 0 | 1.SO01 | 0 | 0 | 0 | 15 | 0 | 0 | 1 |  |  |  | 0 | 0 | 0 | 62_ | 1.SO01_6_ | 1.SO01_ | 0 | 0 | 0 | 97 | 0 | 0 | 0
69 | 622311132RZ5 | Zateplovací systém, fasáda, PUR TPD tl.100 mm se silikon.probarv.omítkou -skladba A1 |  | m2 | 562.382 | 0 | 0 | 0 | 0 | RTS II / 2019 | 0 |  | 0 | 0 | 0 | 0 | 0 | 0 | 0 | 1.SO01 | 0 | 0 | 0 | 15 | 0 | 0 | 1 |  |  |  | 0 | 0 | 0 | 62_ | 1.SO01_6_ | 1.SO01_ | 0 | 0 | 0 | 98 | 0 | 0 | 0
penetrace podkladu+lepící a vyrovn.tmel+TI tl.100mm+stěrk.tmel se síťovinou+zákl.nátěr+finální silikon.probarv.omítka
70 | 622311132RZ5 | Zateplovací systém, fasáda, PUR TPD tl.100 mm se silikon.probarv.omítkou -skladba A2 |  | m2 | 163.469 | 0 | 0 | 0 | 0 | RTS II / 2019 | 0 |  | 0 | 0 | 0 | 0 | 0 | 0 | 0 | 1.SO01 | 0 | 0 | 0 | 15 | 0 | 0 | 1 |  |  |  | 0 | 0 | 0 | 62_ | 1.SO01_6_ | 1.SO01_ | 0 | 0 | 0 | 100 | 0 | 0 | 0
penetrace podkladu+lepící a vyrovn.tmel+TI tl.100mm+stěrk.tmel se síťovinou+zákl.nátěr+finální silikon.probarv.omítka
71 | 622311352RZ5 | Zatepl.systém, ostění, PUR TPD tl. 30 mm se silikon.probarv.omítkou -ke skladbě A1+A2 |  | m2 | 32.951 | 0 | 0 | 0 | 0 | RTS II / 2019 | 0 |  | 0 | 0 | 0 | 0 | 0 | 0 | 0 | 1.SO01 | 0 | 0 | 0 | 15 | 0 | 0 | 1 |  |  |  | 0 | 0 | 0 | 62_ | 1.SO01_6_ | 1.SO01_ | 0 | 0 | 0 | 102 | 0 | 0 | 0
72 | 622311523RU1 | Zateplovací systém, sokl, XPS tl. 120 mm s nopovou folií -skladba A4 |  | m2 | 59.916 | 0 | 0 | 0 | 0 | RTS II / 2019 | 0 |  | 0 | 0 | 0 | 0 | 0 | 0 | 0 | 1.SO01 | 0 | 0 | 0 | 15 | 0 | 0 | 1 |  |  |  | 0 | 0 | 0 | 62_ | 1.SO01_6_ | 1.SO01_ | 0 | 0 | 0 | 103 | 0 | 0 | 0
nová vyrovn.cement.omítka+asf.penetr.nátěr+hydroizol.bitumen.stěrka+TI tl.120mm+nopová folie zakonč.lištou
73 | 622311752RZ1 | Zatepl.syst.-podkladní EPS ve spádu pod parapet vnější |  | m | 95.635 | 0 | 0 | 0 | 0 | RTS II / 2019 | 0 |  | 0 | 0 | 0 | 0 | 0 | 0 | 0 | 1.SO01 | 0 | 0 | 0 | 15 | 0 | 0 | 1 |  |  |  | 0 | 0 | 0 | 62_ | 1.SO01_6_ | 1.SO01_ | 0 | 0 | 0 | 105 | 0 | 0 | 0
74 | 622311752RZ2 | Zatepl.syst.-izolace XPS desky pod parapet vnitřní |  | m | 95.635 | 0 | 0 | 0 | 0 | RTS II / 2019 | 0 |  | 0 | 0 | 0 | 0 | 0 | 0 | 0 | 1.SO01 | 0 | 0 | 0 | 15 | 0 | 0 | 1 |  |  |  | 0 | 0 | 0 | 62_ | 1.SO01_6_ | 1.SO01_ | 0 | 0 | 0 | 106 | 0 | 0 | 0
75 | 622391521R00 | Příplatek ke KZS a fasádnímu systému za systémové doplňky a příslušenství |  | m2 | 900.911 | 0 | 0 | 0 | 0 | RTS II / 2019 | 0 |  | 0 | 0 | 0 | 0 | 0 | 0 | 0 | 1.SO01 | 0 | 0 | 0 | 15 | 0 | 0 | 1 |  |  |  | 0 | 0 | 0 | 62_ | 1.SO01_6_ | 1.SO01_ | 0 | 0 | 0 | 107 | 0 | 0 | 0
76 | 622392183RT1 | Fasádní dekorační profil -římsa PUR ozn.OS15 -provedení dle popisu v PD |  | m | 150 | 0 | 0 | 0 | 0 | RTS II / 2019 | 0 |  | 0 | 0 | 0 | 0 | 0 | 0 | 0 | 1.SO01 | 0 | 0 | 0 | 15 | 0 | 0 | 1 |  |  |  | 0 | 0 | 0 | 62_ | 1.SO01_6_ | 1.SO01_ | 0 | 0 | 0 | 108 | 0 | 0 | 0
77 | 622392183RT2 | Fasádní dekorační profil -římsa PUR ozn.OS16 -provedení dle popisu v PD |  | m | 90 | 0 | 0 | 0 | 0 | RTS II / 2019 | 0 |  | 0 | 0 | 0 | 0 | 0 | 0 | 0 | 1.SO01 | 0 | 0 | 0 | 15 | 0 | 0 | 1 |  |  |  | 0 | 0 | 0 | 62_ | 1.SO01_6_ | 1.SO01_ | 0 | 0 | 0 | 109 | 0 | 0 | 0
78 | 622392183RT3 | Fasádní dekorační profil -římsa PUR ozn.OS17 -provedení dle popisu v PD |  | m | 90 | 0 | 0 | 0 | 0 | RTS II / 2019 | 0 |  | 0 | 0 | 0 | 0 | 0 | 0 | 0 | 1.SO01 | 0 | 0 | 0 | 15 | 0 | 0 | 1 |  |  |  | 0 | 0 | 0 | 62_ | 1.SO01_6_ | 1.SO01_ | 0 | 0 | 0 | 110 | 0 | 0 | 0
79 | 622392183RT4 | Fasádní dekorační profil -římsa PUR ozn.OS18 -provedení dle popisu v PD |  | m | 90 | 0 | 0 | 0 | 0 | RTS II / 2019 | 0 |  | 0 | 0 | 0 | 0 | 0 | 0 | 0 | 1.SO01 | 0 | 0 | 0 | 15 | 0 | 0 | 1 |  |  |  | 0 | 0 | 0 | 62_ | 1.SO01_6_ | 1.SO01_ | 0 | 0 | 0 | 111 | 0 | 0 | 0
80 | 622392183RT5 | Fasádní dekorační profil -římsa PUR ozn.OS19 -provedení dle popisu v PD |  | m | 90 | 0 | 0 | 0 | 0 | RTS II / 2019 | 0 |  | 0 | 0 | 0 | 0 | 0 | 0 | 0 | 1.SO01 | 0 | 0 | 0 | 15 | 0 | 0 | 1 |  |  |  | 0 | 0 | 0 | 62_ | 1.SO01_6_ | 1.SO01_ | 0 | 0 | 0 | 112 | 0 | 0 | 0
81 | 622392183RT6 | Fasádní dekorační profil -římsa PUR ozn.OS20 -provedení dle popisu v PD |  | m | 165 | 0 | 0 | 0 | 0 | RTS II / 2019 | 0 |  | 0 | 0 | 0 | 0 | 0 | 0 | 0 | 1.SO01 | 0 | 0 | 0 | 15 | 0 | 0 | 1 |  |  |  | 0 | 0 | 0 | 62_ | 1.SO01_6_ | 1.SO01_ | 0 | 0 | 0 | 113 | 0 | 0 | 0
82 | 622392183RT7 | Fasádní výstupy v rohových částech fasády PUR ozn.OS04 -provedení dle popisu v PD |  | m2 | 24.75 | 0 | 0 | 0 | 0 | RTS II / 2019 | 0 |  | 0 | 0 | 0 | 0 | 0 | 0 | 0 | 1.SO01 | 0 | 0 | 0 | 15 | 0 | 0 | 1 |  |  |  | 0 | 0 | 0 | 62_ | 1.SO01_6_ | 1.SO01_ | 0 | 0 | 0 | 114 | 0 | 0 | 0
83 | 622421492R00 | Doplňky zatepl. systémů, okenní lišta s tkaninou |  | m | 374.135 | 0 | 0 | 0 | 0 | RTS II / 2019 | 0 |  | 0 | 0 | 0 | 0 | 0 | 0 | 0 | 1.SO01 | 0 | 0 | 0 | 15 | 0 | 0 | 1 |  |  |  | 0 | 0 | 0 | 62_ | 1.SO01_6_ | 1.SO01_ | 0 | 0 | 0 | 115 | 0 | 0 | 0
84 | 622421494R00 | Doplňky zatepl. systémů, podparapetní lišta s tkan |  | m | 95.635 | 0 | 0 | 0 | 0 | RTS II / 2019 | 0 |  | 0 | 0 | 0 | 0 | 0 | 0 | 0 | 1.SO01 | 0 | 0 | 0 | 15 | 0 | 0 | 1 |  |  |  | 0 | 0 | 0 | 62_ | 1.SO01_6_ | 1.SO01_ | 0 | 0 | 0 | 116 | 0 | 0 | 0
85 | 622903111R00 | Očištění zdí a valů před opravou, ručně |  | m2 | 840.995 | 0 | 0 | 0 | 0 | RTS II / 2019 | 0 |  | 0 | 0 | 0 | 0 | 0 | 0 | 0 | 1.SO01 | 0 | 0 | 0 | 15 | 0 | 0 | 1 |  |  |  | 0 | 0 | 0 | 62_ | 1.SO01_6_ | 1.SO01_ | 0 | 0 | 0 | 117 | 0 | 0 | 0
86 | 622904112R00 | Očištění fasád tlakovou vodou složitost 1 - 2 |  | m2 | 840.995 | 0 | 0 | 0 | 0 | RTS II / 2019 | 0 |  | 0 | 0 | 0 | 0 | 0 | 0 | 0 | 1.SO01 | 0 | 0 | 0 | 15 | 0 | 0 | 1 |  |  |  | 0 | 0 | 0 | 62_ | 1.SO01_6_ | 1.SO01_ | 0 | 0 | 0 | 118 | 0 | 0 | 0
87 | 622904121R00 | Ruční čištění ocelovým kartáčem -30% z plochy |  | m2 | 270.273 | 0 | 0 | 0 | 0 | RTS II / 2019 | 0 |  | 0 | 0 | 0 | 0 | 0 | 0 | 0 | 1.SO01 | 0 | 0 | 0 | 15 | 0 | 0 | 1 |  |  |  | 0 | 0 | 0 | 62_ | 1.SO01_6_ | 1.SO01_ | 0 | 0 | 0 | 119 | 0 | 0 | 0
88 | 622904212R00 | Očištění organických nečistot z fasád slož.1-2 50% z plochy |  | m2 | 420.498 | 0 | 0 | 0 | 0 | RTS II / 2019 | 0 |  | 0 | 0 | 0 | 0 | 0 | 0 | 0 | 1.SO01 | 0 | 0 | 0 | 15 | 0 | 0 | 1 |  |  |  | 0 | 0 | 0 | 62_ | 1.SO01_6_ | 1.SO01_ | 0 | 0 | 0 | 120 | 0 | 0 | 0
| 63 | Podlahy a podlahové konstrukce |  |  |  |  | 0 | 0 | 0 | [10 empty] | 1.SO01 | [7 empty] | 0 | 0 | 0
89 | 631310100RT1 | Sokl k betonové mazanině -1.PP |  | m | 77.295 | 0 | 0 | 0 | 0 | RTS II / 2019 | 0 |  | 0 | 0 | 0 | 0 | 0 | 0 | 0 | 1.SO01 | 0 | 0 | 0 | 15 | 0 | 0 | 1 |  |  |  | 0 | 0 | 0 | 63_ | 1.SO01_6_ | 1.SO01_ | 0 | 0 | 0 | 122 | 0 | 0 | 0
90 | 631310310RA1 | Podlaha 1PP na terénu - skladba B1 |  | m2 | 91.59 | 0 | 0 | 0 | 0 | RTS II / 2019 | 0 |  | 0 | 0 | 0 | 0 | 0 | 0 | 0 | 1.SO01 | 0 | 0 | 0 | 15 | 0 | 0 | 1 |  |  |  | 0 | 0 | 0 | 63_ | 1.SO01_6_ | 1.SO01_ | 0 | 0 | 0 | 123 | 0 | 0 | 0
betonová mazanina+pružná bitumen.stěrka+ALP+vyrovn.cement.stěrka+očištění a přebroušení podkl.betonu
91 | 631310320RA1 | Podlaha 1NP na terénu vč.vytažení bitumen.stěrky na stěny - skladba B2 (bez krytiny) |  | m2 | 91.26 | 0 | 0 | 0 | 0 | RTS II / 2019 | 0 |  | 0 | 0 | 0 | 0 | 0 | 0 | 0 | 1.SO01 | 0 | 0 | 0 | 15 | 0 | 0 | 1 |  |  |  | 0 | 0 | 0 | 63_ | 1.SO01_6_ | 1.SO01_ | 0 | 0 | 0 | 125 | 0 | 0 | 0
potěr CT-C30-F5+folie PE s přelep.spoji+izolant.tl.120mm+pružná bitumen.stěrka s vytaž.+ALP+podkl.beton+ +geotextilie+štěrk fr.16/32
92 | 631310330RA1 | Podlaha 1NP nad suterénem vč.vytažení bitumen.stěrky na stěny - skladba B3 (bez krytiny) |  | m2 | 65.84 | 0 | 0 | 0 | 0 | RTS II / 2019 | 0 |  | 0 | 0 | 0 | 0 | 0 | 0 | 0 | 1.SO01 | 0 | 0 | 0 | 15 | 0 | 0 | 1 |  |  |  | 0 | 0 | 0 | 63_ | 1.SO01_6_ | 1.SO01_ | 0 | 0 | 0 | 127 | 0 | 0 | 0
potěr CT-C30-F5+folie PE s přelep.spoji+izolant.tl.60mm+pružná bitumen.stěrka s vytaž.+ALP+litá vyrovn.a lehčená směs+dezinfekce plochy postřikem
93 | 631310340RA1 | Podlaha (2.NP - 4.NP) dřevěná - skladba B4 (bez krytiny a SDK podhledu) |  | m2 | 354.3 | 0 | 0 | 0 | 0 | RTS II / 2019 | 0 |  | 0 | 0 | 0 | 0 | 0 | 0 | 0 | 1.SO01 | 0 | 0 | 0 | 15 | 0 | 0 | 1 |  |  |  | 0 | 0 | 0 | 63_ | 1.SO01_6_ | 1.SO01_ | 0 | 0 | 0 | 129 | 0 | 0 | 0
94 | 631310350RA1 | Podlaha (2.NP - 4.NP) v místě pův.bet.mazanin - skladba B5 (bez krytiny a SDK podhledu) |  | m2 | 84.31 | 0 | 0 | 0 | 0 | RTS II / 2019 | 0 |  | 0 | 0 | 0 | 0 | 0 | 0 | 0 | 1.SO01 | 0 | 0 | 0 | 15 | 0 | 0 | 1 |  |  |  | 0 | 0 | 0 | 63_ | 1.SO01_6_ | 1.SO01_ | 0 | 0 | 0 | 130 | 0 | 0 | 0
95 | 631310360RA1 | Schodišťové rameno - skladba B6 |  | m2 | 54.83 | 0 | 0 | 0 | 0 | RTS II / 2019 | 0 |  | 0 | 0 | 0 | 0 | 0 | 0 | 0 | 1.SO01 | 0 | 0 | 0 | 15 | 0 | 0 | 1 |  |  |  | 0 | 0 | 0 | 63_ | 1.SO01_6_ | 1.SO01_ | 0 | 0 | 0 | 131 | 0 | 0 | 0
body 1, 2, 3, 4, 5
96 | 631312141R00 | Doplnění rýh betonem v dosavadních mazaninách |  | m3 | 18 | 0 | 0 | 0 | 0 | RTS II / 2019 | 0 |  | 0 | 0 | 0 | 0 | 0 | 0 | 0 | 1.SO01 | 0 | 0 | 0 | 15 | 0 | 0 | 1 |  |  |  | 0 | 0 | 0 | 63_ | 1.SO01_6_ | 1.SO01_ | 0 | 0 | 0 | 133 | 0 | 0 | 0
97 | 631312621R00 | Mazanina betonová tl. 5 - 8 cm C 20/25 bez zvýš.nároků na prostředí |  | m3 | 8.243 | 0 | 0 | 0 | 0 | RTS II / 2019 | 0 |  | 0 | 0 | 0 | 0 | 0 | 0 | 0 | 1.SO01 | 0 | 0 | 0 | 15 | 0 | 0 | 1 |  |  |  | 0 | 0 | 0 | 63_ | 1.SO01_6_ | 1.SO01_ | 0 | 0 | 0 | 134 | 0 | 0 | 0
98 | 632411140RT1 | Potěr ze SMS, ruční zpracování, samonivelační anhydritový potěr tl. 40 mm |  | m2 | 157.1 | 0 | 0 | 0 | 0 | RTS II / 2019 | 0 |  | 0 | 0 | 0 | 0 | 0 | 0 | 0 | 1.SO01 | 0 | 0 | 0 | 15 | 0 | 0 | 1 |  |  |  | 0 | 0 | 0 | 63_ | 1.SO01_6_ | 1.SO01_ | 0 | 0 | 0 | 135 | 0 | 0 | 0
99 | 632411155RT5 | Mazanina cementová tl. 50 mm |  | m2 | 438.61 | 0 | 0 | 0 | 0 | RTS II / 2019 | 0 |  | 0 | 0 | 0 | 0 | 0 | 0 | 0 | 1.SO01 | 0 | 0 | 0 | 15 | 0 | 0 | 1 |  |  |  | 0 | 0 | 0 | 63_ | 1.SO01_6_ | 1.SO01_ | 0 | 0 | 0 | 136 | 0 | 0 | 0
| 64 | Výplně otvorů |  |  |  |  | 0 | 0 | 0 | [10 empty] | 1.SO01 | [7 empty] | 0 | 0 | 0
100 | 642942111RT2 | Osazení zárubní dveřních ocelových, pl. do 2,5 m2 včetně dodávky zárubně 60 x 197 x 11 cm ozn.D02+D17 |  | kus | 4 | 0 | 0 | 0 | 0 | RTS II / 2019 | 0 |  | 0 | 0 | 0 | 0 | 0 | 0 | 0 | 1.SO01 | 0 | 0 | 0 | 15 | 0 | 0 | 1 |  |  |  | 0 | 0 | 0 | 64_ | 1.SO01_6_ | 1.SO01_ | 0 | 0 | 0 | 138 | 0 | 0 | 0
101 | 642942111RT3 | Osazení zárubní dveřních ocelových, pl. do 2,5 m2 včetně dodávky zárubně 70 x 197 x 11 cm ozn.D03+D14+D16+D19 |  | kus | 19 | 0 | 0 | 0 | 0 | RTS II / 2019 | 0 |  | 0 | 0 | 0 | 0 | 0 | 0 | 0 | 1.SO01 | 0 | 0 | 0 | 15 | 0 | 0 | 1 |  |  |  | 0 | 0 | 0 | 64_ | 1.SO01_6_ | 1.SO01_ | 0 | 0 | 0 | 139 | 0 | 0 | 0
102 | 642942111RT4 | Osazení zárubní dveřních ocelových, pl. do 2,5 m2 včetně dodávky zárubně 80 x 197 x 11 cm ozn.D01+D04a+D04b+D04c+D11+D13+D15 |  | kus | 27 | 0 | 0 | 0 | 0 | RTS II / 2019 | 0 |  | 0 | 0 | 0 | 0 | 0 | 0 | 0 | 1.SO01 | 0 | 0 | 0 | 15 | 0 | 0 | 1 |  |  |  | 0 | 0 | 0 | 64_ | 1.SO01_6_ | 1.SO01_ | 0 | 0 | 0 | 140 | 0 | 0 | 0
103 | 642942111RT7 | Osazení zárubní dveřních ocelových, pl. do 2,5 m2 včetně dodávky zárubně 125 x 197 x 11 cm ozn.D06 |  | kus | 1 | 0 | 0 | 0 | 0 | RTS II / 2019 | 0 |  | 0 | 0 | 0 | 0 | 0 | 0 | 0 | 1.SO01 | 0 | 0 | 0 | 15 | 0 | 0 | 1 |  |  |  | 0 | 0 | 0 | 64_ | 1.SO01_6_ | 1.SO01_ | 0 | 0 | 0 | 141 | 0 | 0 | 0
104 | 642945111RT2 | Osazení zárubní ocel. požár.1křídl., pl. do 2,5 m2, vč.dodávky zárubně 60 x 197 x 11 cm, ozn.D18 |  | kus | 1 | 0 | 0 | 0 | 0 | RTS II / 2019 | 0 |  | 0 | 0 | 0 | 0 | 0 | 0 | 0 | 1.SO01 | 0 | 0 | 0 | 15 | 0 | 0 | 1 |  |  |  | 0 | 0 | 0 | 64_ | 1.SO01_6_ | 1.SO01_ | 0 | 0 | 0 | 142 | 0 | 0 | 0
105 | 642945111RT3 | Osazení zárubní ocel. požár.1křídl., pl. do 2,5 m2, vč.dodávky zárubně 70 x 197 x 11 cm, ozn.D07 |  | kus | 1 | 0 | 0 | 0 | 0 | RTS II / 2019 | 0 |  | 0 | 0 | 0 | 0 | 0 | 0 | 0 | 1.SO01 | 0 | 0 | 0 | 15 | 0 | 0 | 1 |  |  |  | 0 | 0 | 0 | 64_ | 1.SO01_6_ | 1.SO01_ | 0 | 0 | 0 | 143 | 0 | 0 | 0
106 | 642945111RT4 | Osazení zárubní ocel. požár.1křídl., pl. do 2,5 m2, vč.dodávky zárubně 80 x 197 x 11 cm, ozn.D05+D08+D12 |  | kus | 15 | 0 | 0 | 0 | 0 | RTS II / 2019 | 0 |  | 0 | 0 | 0 | 0 | 0 | 0 | 0 | 1.SO01 | 0 | 0 | 0 | 15 | 0 | 0 | 1 |  |  |  | 0 | 0 | 0 | 64_ | 1.SO01_6_ | 1.SO01_ | 0 | 0 | 0 | 144 | 0 | 0 | 0
107 | 642945111RT5 | Osazení zárubní ocel. požár.1křídl., pl. do 2,5 m2, vč.dodávky zárubně 90 x 197 x 11 cm, ozn.D09 |  | kus | 1 | 0 | 0 | 0 | 0 | RTS II / 2019 | 0 |  | 0 | 0 | 0 | 0 | 0 | 0 | 0 | 1.SO01 | 0 | 0 | 0 | 15 | 0 | 0 | 1 |  |  |  | 0 | 0 | 0 | 64_ | 1.SO01_6_ | 1.SO01_ | 0 | 0 | 0 | 145 | 0 | 0 | 0
108 | 642945111RT6 | Osazení zárubní ocel. požár.1křídl., pl. do 2,5 m2, vč.dodávky zárubně 100 x 197 x 11 cm, ozn.D10 |  | kus | 1 | 0 | 0 | 0 | 0 | RTS II / 2019 | 0 |  | 0 | 0 | 0 | 0 | 0 | 0 | 0 | 1.SO01 | 0 | 0 | 0 | 15 | 0 | 0 | 1 |  |  |  | 0 | 0 | 0 | 64_ | 1.SO01_6_ | 1.SO01_ | 0 | 0 | 0 | 146 | 0 | 0 | 0
109 | 648991113RT5 | Osazení parapet.desek plast. a lamin. š.nad 20cm vč.dodávky lamin.parapet.desky š. 400 mm, ozn.OS02 |  | m | 19.76 | 0 | 0 | 0 | 0 | RTS II / 2019 | 0 |  | 0 | 0 | 0 | 0 | 0 | 0 | 0 | 1.SO01 | 0 | 0 | 0 | 15 | 0 | 0 | 1 |  |  |  | 0 | 0 | 0 | 64_ | 1.SO01_6_ | 1.SO01_ | 0 | 0 | 0 | 147 | 0 | 0 | 0
110 | 648991113RT7 | Osazení parapet.desek plast. a lamin. š.nad 20cm vč.dodávky lamin.parapet.desky š. 550 mm, ozn.OS01 |  | m | 3.8 | 0 | 0 | 0 | 0 | RTS II / 2019 | 0 |  | 0 | 0 | 0 | 0 | 0 | 0 | 0 | 1.SO01 | 0 | 0 | 0 | 15 | 0 | 0 | 1 |  |  |  | 0 | 0 | 0 | 64_ | 1.SO01_6_ | 1.SO01_ | 0 | 0 | 0 | 148 | 0 | 0 | 0
111 | 648991113RT7 | Osazení parapet.desek plast. a lamin. š.nad 20cm vč.dodávky lamin.parapet.desky š. 550 mm, ozn.OS02 |  | m | 72.075 | 0 | 0 | 0 | 0 | RTS II / 2019 | 0 |  | 0 | 0 | 0 | 0 | 0 | 0 | 0 | 1.SO01 | 0 | 0 | 0 | 15 | 0 | 0 | 1 |  |  |  | 0 | 0 | 0 | 64_ | 1.SO01_6_ | 1.SO01_ | 0 | 0 | 0 | 149 | 0 | 0 | 0
| 90 | Hodinové zúčtovací sazby (HZS) |  |  |  |  | 0 | 0 | 0 | [10 empty] | 1.SO01 | [7 empty] | 0 | 0 | 0
112 | 900 R03 | HZS - odborný dohled statika |  | h | 150 | 0 | 0 | 0 | 0 | RTS II / 2019 | 0 |  | 0 | 0 | 0 | 0 | 0 | 0 | 0 | 1.SO01 | 0 | 0 | 0 | 15 | 0 | 0 | 1 |  |  |  | 0 | 0 | 0 | 90_ | 1.SO01_9_ | 1.SO01_ | 0 | 0 | 0 | 151 | 0 | 0 | 0
| 94 | Lešení a stavební výtahy |  |  |  |  | 0 | 0 | 0 | [10 empty] | 1.SO01 | [7 empty] | 0 | 0 | 0
113 | 941941031R00 | Montáž lešení leh.řad.s podlahami,š.do 1 m, H 10 m |  | m2 | 1043.539 | 0 | 0 | 0 | 0 | RTS II / 2019 | 0 |  | 0 | 0 | 0 | 0 | 0 | 0 | 0 | 1.SO01 | 0 | 0 | 0 | 15 | 0 | 0 | 1 |  |  |  | 0 | 0 | 0 | 94_ | 1.SO01_9_ | 1.SO01_ | 0 | 0 | 0 | 153 | 0 | 0 | 0
114 | 941941191R00 | Příplatek za každý měsíc použití lešení k pol.1031 |  | m2 | 3130.617 | 0 | 0 | 0 | 0 | RTS II / 2019 | 0 |  | 0 | 0 | 0 | 0 | 0 | 0 | 0 | 1.SO01 | 0 | 0 | 0 | 15 | 0 | 0 | 1 |  |  |  | 0 | 0 | 0 | 94_ | 1.SO01_9_ | 1.SO01_ | 0 | 0 | 0 | 154 | 0 | 0 | 0
115 | 941941831R00 | Demontáž lešení leh.řad.s podlahami,š.1 m, H 10 m |  | m2 | 1043.539 | 0 | 0 | 0 | 0 | RTS II / 2019 | 0 |  | 0 | 0 | 0 | 0 | 0 | 0 | 0 | 1.SO01 | 0 | 0 | 0 | 15 | 0 | 0 | 1 |  |  |  | 0 | 0 | 0 | 94_ | 1.SO01_9_ | 1.SO01_ | 0 | 0 | 0 | 155 | 0 | 0 | 0
116 | 941955002R00 | Lešení lehké pomocné, výška podlahy do 1,9 m |  | m2 | 782.019 | 0 | 0 | 0 | 0 | RTS II / 2019 | 0 |  | 0 | 0 | 0 | 0 | 0 | 0 | 0 | 1.SO01 | 0 | 0 | 0 | 15 | 0 | 0 | 1 |  |  |  | 0 | 0 | 0 | 94_ | 1.SO01_9_ | 1.SO01_ | 0 | 0 | 0 | 156 | 0 | 0 | 0
117 | 941955004R00 | Lešení lehké pomocné, výška podlahy do 3,5 m |  | m2 | 45 | 0 | 0 | 0 | 0 | RTS II / 2019 | 0 |  | 0 | 0 | 0 | 0 | 0 | 0 | 0 | 1.SO01 | 0 | 0 | 0 | 15 | 0 | 0 | 1 |  |  |  | 0 | 0 | 0 | 94_ | 1.SO01_9_ | 1.SO01_ | 0 | 0 | 0 | 157 | 0 | 0 | 0
118 | 944944011R00 | Montáž ochranné sítě z umělých vláken |  | m2 | 1043.539 | 0 | 0 | 0 | 0 | RTS II / 2019 | 0 |  | 0 | 0 | 0 | 0 | 0 | 0 | 0 | 1.SO01 | 0 | 0 | 0 | 15 | 0 | 0 | 1 |  |  |  | 0 | 0 | 0 | 94_ | 1.SO01_9_ | 1.SO01_ | 0 | 0 | 0 | 158 | 0 | 0 | 0
119 | 944944031R00 | Příplatek za každý měsíc použití sítí k pol. 4011 |  | m2 | 3130.617 | 0 | 0 | 0 | 0 | RTS II / 2019 | 0 |  | 0 | 0 | 0 | 0 | 0 | 0 | 0 | 1.SO01 | 0 | 0 | 0 | 15 | 0 | 0 | 1 |  |  |  | 0 | 0 | 0 | 94_ | 1.SO01_9_ | 1.SO01_ | 0 | 0 | 0 | 159 | 0 | 0 | 0
120 | 944944081R00 | Demontáž ochranné sítě z umělých vláken |  | m2 | 1043.539 | 0 | 0 | 0 | 0 | RTS II / 2019 | 0 |  | 0 | 0 | 0 | 0 | 0 | 0 | 0 | 1.SO01 | 0 | 0 | 0 | 15 | 0 | 0 | 1 |  |  |  | 0 | 0 | 0 | 94_ | 1.SO01_9_ | 1.SO01_ | 0 | 0 | 0 | 160 | 0 | 0 | 0
121 | 949942102R00 | Nájem za hydraulickou zvedací plošinu, H do 20 m |  | h | 20 | 0 | 0 | 0 | 0 | RTS II / 2019 | 0 |  | 0 | 0 | 0 | 0 | 0 | 0 | 0 | 1.SO01 | 0 | 0 | 0 | 15 | 0 | 0 | 1 |  |  |  | 0 | 0 | 0 | 94_ | 1.SO01_9_ | 1.SO01_ | 0 | 0 | 0 | 161 | 0 | 0 | 0
| 95 | Různé dokončovací konstrukce a práce na pozemních stavbách |  |  |  |  | 0 | 0 | 0 | [10 empty] | 1.SO01 | [7 empty] | 0 | 0 | 0
122 | 952901110R00 | Čištění mytím vnějších ploch oken a dveří |  | m2 | 151.666 | 0 | 0 | 0 | 0 | RTS II / 2019 | 0 |  | 0 | 0 | 0 | 0 | 0 | 0 | 0 | 1.SO01 | 0 | 0 | 0 | 15 | 0 | 0 | 1 |  |  |  | 0 | 0 | 0 | 95_ | 1.SO01_9_ | 1.SO01_ | 0 | 0 | 0 | 163 | 0 | 0 | 0
123 | 952901111R00 | Vyčištění budov o výšce podlaží do 4 m |  | m2 | 744.78 | 0 | 0 | 0 | 0 | RTS II / 2019 | 0 |  | 0 | 0 | 0 | 0 | 0 | 0 | 0 | 1.SO01 | 0 | 0 | 0 | 15 | 0 | 0 | 1 |  |  |  | 0 | 0 | 0 | 95_ | 1.SO01_9_ | 1.SO01_ | 0 | 0 | 0 | 164 | 0 | 0 | 0
124 | 722254114RM5 | Skříň hydrantová s výzbrojí -ozn.OS 10 |  | soubor | 9 | 0 | 0 | 0 | 0 | RTS II / 2019 | 0 |  | 0 | 0 | 0 | 0 | 0 | 0 | 0 | 1.SO01 | 0 | 0 | 0 | 15 | 0 | 0 | 1 |  |  |  | 0 | 0 | 0 | 95_ | 1.SO01_9_ | 1.SO01_ | 0 | 0 | 0 | 165 | 0 | 0 | 0
125 | 953947113R00 | Osazení kovových předmětů do zdiva, do 15 kg / kus -hasící přístroje, ozn.OS11 |  | kus | 7 | 0 | 0 | 0 | 0 | RTS II / 2019 | 0 |  | 0 | 0 | 0 | 0 | 0 | 0 | 0 | 1.SO01 | 0 | 0 | 0 | 15 | 0 | 0 | 1 |  |  |  | 0 | 0 | 0 | 95_ | 1.SO01_9_ | 1.SO01_ | 0 | 0 | 0 | 166 | 0 | 0 | 0
126 | 44984124.A | Přístroj hasicí práškový 6 kg |  | kus | 7 | 0 | 0 | 0 | 0 | RTS II / 2019 | 0 |  | 0 | 0 | 0 | 0 | 0 | 0 | 0 | 1.SO01 | 0 | 0 | 0 | 15 | 0 | 0 | 1 |  |  |  | 0 | 0 | 0 | 95_ | 1.SO01_9_ | 1.SO01_ | 0 | 0 | 0 | 167 | 0 | 0 | 0
127 | 953947113R00 | Osazení kovových předmětů do zdiva, do 15 kg / kus -hasící přístroje, ozn.OS12 |  | kus | 2 | 0 | 0 | 0 | 0 | RTS II / 2019 | 0 |  | 0 | 0 | 0 | 0 | 0 | 0 | 0 | 1.SO01 | 0 | 0 | 0 | 15 | 0 | 0 | 1 |  |  |  | 0 | 0 | 0 | 95_ | 1.SO01_9_ | 1.SO01_ | 0 | 0 | 0 | 168 | 0 | 0 | 0
128 | 44984124.B | Přístroj hasicí sněhový 5 kg |  | kus | 2 | 0 | 0 | 0 | 0 | RTS II / 2019 | 0 |  | 0 | 0 | 0 | 0 | 0 | 0 | 0 | 1.SO01 | 0 | 0 | 0 | 15 | 0 | 0 | 1 |  |  |  | 0 | 0 | 0 | 95_ | 1.SO01_9_ | 1.SO01_ | 0 | 0 | 0 | 169 | 0 | 0 | 0
129 | 953947199RT1 | M+D Bezpečnostní a informační tabulky a bezp.prvky -dle PBŘ |  | kus | 10 | 0 | 0 | 0 | 0 | RTS II / 2019 | 0 |  | 0 | 0 | 0 | 0 | 0 | 0 | 0 | 1.SO01 | 0 | 0 | 0 | 15 | 0 | 0 | 1 |  |  |  | 0 | 0 | 0 | 95_ | 1.SO01_9_ | 1.SO01_ | 0 | 0 | 0 | 170 | 0 | 0 | 0
130 | 954111113RT1 | SDK zakrytování VZT potrubí -provedení dle popisu v PD ozn.OS21 |  | kus | 1 | 0 | 0 | 0 | 0 | RTS II / 2019 | 0 |  | 0 | 0 | 0 | 0 | 0 | 0 | 0 | 1.SO01 | 0 | 0 | 0 | 15 | 0 | 0 | 1 |  |  |  | 0 | 0 | 0 | 95_ | 1.SO01_9_ | 1.SO01_ | 0 | 0 | 0 | 171 | 0 | 0 | 0
131 | 954113417RT1 | Zakrytování VZT potrubí OSB desky -úplné provedení dle popisu v PD ozn.OS21 |  | m2 | 4.7 | 0 | 0 | 0 | 0 | RTS II / 2019 | 0 |  | 0 | 0 | 0 | 0 | 0 | 0 | 0 | 1.SO01 | 0 | 0 | 0 | 15 | 0 | 0 | 1 |  |  |  | 0 | 0 | 0 | 95_ | 1.SO01_9_ | 1.SO01_ | 0 | 0 | 0 | 172 | 0 | 0 | 0
132 | 959950110RT6 | Odpojení objektu od médií (až do místa přípojných bodů) |  | hod | 16 | 0 | 0 | 0 | 0 | RTS II / 2019 | 0 |  | 0 | 0 | 0 | 0 | 0 | 0 | 0 | 1.SO01 | 0 | 0 | 0 | 15 | 0 | 0 | 1 |  |  |  | 0 | 0 | 0 | 95_ | 1.SO01_9_ | 1.SO01_ | 0 | 0 | 0 | 173 | 0 | 0 | 0
133 | 959950110RT7 | Demontáž stáv.prvků na fasádě -rozsah a provedení dle pozn.0 |  | hod | 10 | 0 | 0 | 0 | 0 | RTS II / 2019 | 0 |  | 0 | 0 | 0 | 0 | 0 | 0 | 0 | 1.SO01 | 0 | 0 | 0 | 15 | 0 | 0 | 1 |  |  |  | 0 | 0 | 0 | 95_ | 1.SO01_9_ | 1.SO01_ | 0 | 0 | 0 | 174 | 0 | 0 | 0
134 | 953953611RT1 | Ochrana stáv.konstrukcí před poškozením (dřevotříska+geotextilie) -montáž a demontáž |  | m2 | 200 | 0 | 0 | 0 | 0 | RTS II / 2019 | 0 |  | 0 | 0 | 0 | 0 | 0 | 0 | 0 | 1.SO01 | 0 | 0 | 0 | 15 | 0 | 0 | 1 |  |  |  | 0 | 0 | 0 | 95_ | 1.SO01_9_ | 1.SO01_ | 0 | 0 | 0 | 175 | 0 | 0 | 0
135 | 959950104RA1 | Stavební přípomoce pro profese |  | hod | 300 | 0 | 0 | 0 | 0 | RTS II / 2019 | 0 |  | 0 | 0 | 0 | 0 | 0 | 0 | 0 | 1.SO01 | 0 | 0 | 0 | 15 | 0 | 0 | 1 |  |  |  | 0 | 0 | 0 | 95_ | 1.SO01_9_ | 1.SO01_ | 0 | 0 | 0 | 176 | 0 | 0 | 0
136 | 959950110RA1 | Provedení odtrhových zkoušek pro ověření únosnosti podkladu |  | kus | 6 | 0 | 0 | 0 | 0 | RTS II / 2019 | 0 |  | 0 | 0 | 0 | 0 | 0 | 0 | 0 | 1.SO01 | 0 | 0 | 0 | 15 | 0 | 0 | 1 |  |  |  | 0 | 0 | 0 | 95_ | 1.SO01_9_ | 1.SO01_ | 0 | 0 | 0 | 177 | 0 | 0 | 0
137 | 959950120RA1 | Podrobný průzkum stavu objektu, kontrola stávajícího stavu, lokalizace, popis míst s výskytem skrytých poruch |  | kus | 1 | 0 | 0 | 0 | 0 | RTS II / 2019 | 0 |  | 0 | 0 | 0 | 0 | 0 | 0 | 0 | 1.SO01 | 0 | 0 | 0 | 15 | 0 | 0 | 1 |  |  |  | 0 | 0 | 0 | 95_ | 1.SO01_9_ | 1.SO01_ | 0 | 0 | 0 | 178 | 0 | 0 | 0
138 | 959950120RA2 | Zdokumentování stávajících nosných stěn se stanovením jejich únosnosti |  | kus | 1 | 0 | 0 | 0 | 0 | RTS II / 2019 | 0 |  | 0 | 0 | 0 | 0 | 0 | 0 | 0 | 1.SO01 | 0 | 0 | 0 | 15 | 0 | 0 | 1 |  |  |  | 0 | 0 | 0 | 95_ | 1.SO01_9_ | 1.SO01_ | 0 | 0 | 0 | 179 | 0 | 0 | 0
| 96 | Bourání konstrukcí |  |  |  |  | 0 | 0 | 0 | [10 empty] | 1.SO01 | [7 empty] | 0 | 0 | 0
139 | 961044111R00 | Bourání základů z betonu prostého |  | m3 | 10 | 0 | 0 | 0 | 0 | RTS II / 2019 | 0 |  | 0 | 0 | 0 | 0 | 0 | 0 | 0 | 1.SO01 | 0 | 0 | 0 | 15 | 0 | 0 | 1 |  |  |  | 0 | 0 | 0 | 96_ | 1.SO01_9_ | 1.SO01_ | 0 | 0 | 0 | 181 | 0 | 0 | 0
140 | 962023391R00 | Bourání zdiva nadzákladového smíšeného na MVC |  | m3 | 18.6 | 0 | 0 | 0 | 0 | RTS II / 2019 | 0 |  | 0 | 0 | 0 | 0 | 0 | 0 | 0 | 1.SO01 | 0 | 0 | 0 | 15 | 0 | 0 | 1 |  |  |  | 0 | 0 | 0 | 96_ | 1.SO01_9_ | 1.SO01_ | 0 | 0 | 0 | 182 | 0 | 0 | 0
141 | 962031114R00 | Bourání příček z cihel pálených plných tl. do 100 mm -dle pozn.12 |  | m2 | 100 | 0 | 0 | 0 | 0 | RTS II / 2019 | 0 |  | 0 | 0 | 0 | 0 | 0 | 0 | 0 | 1.SO01 | 0 | 0 | 0 | 15 | 0 | 0 | 1 |  |  |  | 0 | 0 | 0 | 96_ | 1.SO01_9_ | 1.SO01_ | 0 | 0 | 0 | 183 | 0 | 0 | 0
142 | 962031116R00 | Bourání přizdívek z cihel pálených plných tl. 140 mm -ve výkopu |  | m2 | 65.856 | 0 | 0 | 0 | 0 | RTS II / 2019 | 0 |  | 0 | 0 | 0 | 0 | 0 | 0 | 0 | 1.SO01 | 0 | 0 | 0 | 15 | 0 | 0 | 1 |  |  |  | 0 | 0 | 0 | 96_ | 1.SO01_9_ | 1.SO01_ | 0 | 0 | 0 | 184 | 0 | 0 | 0
143 | 962031117R00 | Bourání příček z cihel pálených plných tl. do 150 mm -dle pozn.12 |  | m2 | 649.6 | 0 | 0 | 0 | 0 | RTS II / 2019 | 0 |  | 0 | 0 | 0 | 0 | 0 | 0 | 0 | 1.SO01 | 0 | 0 | 0 | 15 | 0 | 0 | 1 |  |  |  | 0 | 0 | 0 | 96_ | 1.SO01_9_ | 1.SO01_ | 0 | 0 | 0 | 185 | 0 | 0 | 0
144 | 962032641R00 | Bourání zdiva komínového z cihel na MC -dle pozn.17 |  | m3 | 2.885 | 0 | 0 | 0 | 0 | RTS II / 2019 | 0 |  | 0 | 0 | 0 | 0 | 0 | 0 | 0 | 1.SO01 | 0 | 0 | 0 | 15 | 0 | 0 | 1 |  |  |  | 0 | 0 | 0 | 96_ | 1.SO01_9_ | 1.SO01_ | 0 | 0 | 0 | 186 | 0 | 0 | 0
145 | 963016111R00 | Dmtž podhledu SDK, kovová kce., 1xoplášť.12,5 mm -dle pozn.11 |  | m2 | 229.14 | 0 | 0 | 0 | 0 | RTS II / 2019 | 0 |  | 0 | 0 | 0 | 0 | 0 | 0 | 0 | 1.SO01 | 0 | 0 | 0 | 15 | 0 | 0 | 1 |  |  |  | 0 | 0 | 0 | 96_ | 1.SO01_9_ | 1.SO01_ | 0 | 0 | 0 | 187 | 0 | 0 | 0
146 | 965042241R00 | Bourání mazanin betonových tl. nad 10 cm, nad 4 m2 -dle pozn.8 |  | m3 | 57.952 | 0 | 0 | 0 | 0 | RTS II / 2019 | 0 |  | 0 | 0 | 0 | 0 | 0 | 0 | 0 | 1.SO01 | 0 | 0 | 0 | 15 | 0 | 0 | 1 |  |  |  | 0 | 0 | 0 | 96_ | 1.SO01_9_ | 1.SO01_ | 0 | 0 | 0 | 188 | 0 | 0 | 0
147 | 965048010R00 | Vyčištění betonové podlahy v 1.PP -dle pozn.3 |  | m2 | 92.05 | 0 | 0 | 0 | 0 | RTS II / 2019 | 0 |  | 0 | 0 | 0 | 0 | 0 | 0 | 0 | 1.SO01 | 0 | 0 | 0 | 15 | 0 | 0 | 1 |  |  |  | 0 | 0 | 0 | 96_ | 1.SO01_9_ | 1.SO01_ | 0 | 0 | 0 | 189 | 0 | 0 | 0
148 | 965048130R00 | Dočištění povrchu po vybourání dlažeb, tmel do 30% -dle pozn.7 |  | m2 | 59.69 | 0 | 0 | 0 | 0 | RTS II / 2019 | 0 |  | 0 | 0 | 0 | 0 | 0 | 0 | 0 | 1.SO01 | 0 | 0 | 0 | 15 | 0 | 0 | 1 |  |  |  | 0 | 0 | 0 | 96_ | 1.SO01_9_ | 1.SO01_ | 0 | 0 | 0 | 190 | 0 | 0 | 0
149 | 965049111R00 | Příplatek, bourání mazanin se svař. síťí tl. 10 cm -dle pozn.8 |  | m3 | 28.976 | 0 | 0 | 0 | 0 | RTS II / 2019 | 0 |  | 0 | 0 | 0 | 0 | 0 | 0 | 0 | 1.SO01 | 0 | 0 | 0 | 15 | 0 | 0 | 1 |  |  |  | 0 | 0 | 0 | 96_ | 1.SO01_9_ | 1.SO01_ | 0 | 0 | 0 | 191 | 0 | 0 | 0
150 | 965081702R00 | Bourání soklíků z dlažeb keramických -dle pozn.7 |  | m | 42.6 | 0 | 0 | 0 | 0 | RTS II / 2019 | 0 |  | 0 | 0 | 0 | 0 | 0 | 0 | 0 | 1.SO01 | 0 | 0 | 0 | 15 | 0 | 0 | 1 |  |  |  | 0 | 0 | 0 | 96_ | 1.SO01_9_ | 1.SO01_ | 0 | 0 | 0 | 192 | 0 | 0 | 0
151 | 965081713R00 | Bourání dlažeb keramických tl.10 mm, nad 1 m2 -dle pozn.7 |  | m2 | 59.69 | 0 | 0 | 0 | 0 | RTS II / 2019 | 0 |  | 0 | 0 | 0 | 0 | 0 | 0 | 0 | 1.SO01 | 0 | 0 | 0 | 15 | 0 | 0 | 1 |  |  |  | 0 | 0 | 0 | 96_ | 1.SO01_9_ | 1.SO01_ | 0 | 0 | 0 | 193 | 0 | 0 | 0
152 | 965082933RT1 | Odstranění násypu tl. do 20 cm, plocha nad 2 m2, tl. násypu 10 - 15 cm -dle pozn.8 |  | m3 | 21.732 | 0 | 0 | 0 | 0 | RTS II / 2019 | 0 |  | 0 | 0 | 0 | 0 | 0 | 0 | 0 | 1.SO01 | 0 | 0 | 0 | 15 | 0 | 0 | 1 |  |  |  | 0 | 0 | 0 | 96_ | 1.SO01_9_ | 1.SO01_ | 0 | 0 | 0 | 194 | 0 | 0 | 0
153 | 965082933RT1 | Odstranění násypu tl. do 20 cm, plocha nad 2 m2, tl. násypu 10 - 15 cm -dle STR-01 |  | m3 | 34.626 | 0 | 0 | 0 | 0 | RTS II / 2019 | 0 |  | 0 | 0 | 0 | 0 | 0 | 0 | 0 | 1.SO01 | 0 | 0 | 0 | 15 | 0 | 0 | 1 |  |  |  | 0 | 0 | 0 | 96_ | 1.SO01_9_ | 1.SO01_ | 0 | 0 | 0 | 195 | 0 | 0 | 0
154 | 966032921R00 | Odsekání říms okenních předsazených nad 8 cm -dle pozn.21 a 32 |  | m | 675 | 0 | 0 | 0 | 0 | RTS II / 2019 | 0 |  | 0 | 0 | 0 | 0 | 0 | 0 | 0 | 1.SO01 | 0 | 0 | 0 | 15 | 0 | 0 | 1 |  |  |  | 0 | 0 | 0 | 96_ | 1.SO01_9_ | 1.SO01_ | 0 | 0 | 0 | 196 | 0 | 0 | 0
155 | 966079871R00 | Přerušení ocelových profilů průřezu do 4 cm2 |  | kus | 60 | 0 | 0 | 0 | 0 | RTS II / 2019 | 0 |  | 0 | 0 | 0 | 0 | 0 | 0 | 0 | 1.SO01 | 0 | 0 | 0 | 15 | 0 | 0 | 1 |  |  |  | 0 | 0 | 0 | 96_ | 1.SO01_9_ | 1.SO01_ | 0 | 0 | 0 | 197 | 0 | 0 | 0
156 | 966079881R00 | Přerušení ocelových profilů průřezu do 7 cm2 |  | kus | 42 | 0 | 0 | 0 | 0 | RTS II / 2019 | 0 |  | 0 | 0 | 0 | 0 | 0 | 0 | 0 | 1.SO01 | 0 | 0 | 0 | 15 | 0 | 0 | 1 |  |  |  | 0 | 0 | 0 | 96_ | 1.SO01_9_ | 1.SO01_ | 0 | 0 | 0 | 198 | 0 | 0 | 0
157 | 966079991R00 | Příplatek za každých dalších 5 cm2 průřezu |  | kus | 84 | 0 | 0 | 0 | 0 | RTS II / 2019 | 0 |  | 0 | 0 | 0 | 0 | 0 | 0 | 0 | 1.SO01 | 0 | 0 | 0 | 15 | 0 | 0 | 1 |  |  |  | 0 | 0 | 0 | 96_ | 1.SO01_9_ | 1.SO01_ | 0 | 0 | 0 | 199 | 0 | 0 | 0
158 | 967031132R00 | Přisekání rovných ostění cihelných na MVC |  | m2 | 24.6 | 0 | 0 | 0 | 0 | RTS II / 2019 | 0 |  | 0 | 0 | 0 | 0 | 0 | 0 | 0 | 1.SO01 | 0 | 0 | 0 | 15 | 0 | 0 | 1 |  |  |  | 0 | 0 | 0 | 96_ | 1.SO01_9_ | 1.SO01_ | 0 | 0 | 0 | 200 | 0 | 0 | 0
159 | 967031742R00 | Přisekání plošné zdiva cihelného na MC tl. 10 cm |  | m2 | 60 | 0 | 0 | 0 | 0 | RTS II / 2019 | 0 |  | 0 | 0 | 0 | 0 | 0 | 0 | 0 | 1.SO01 | 0 | 0 | 0 | 15 | 0 | 0 | 1 |  |  |  | 0 | 0 | 0 | 96_ | 1.SO01_9_ | 1.SO01_ | 0 | 0 | 0 | 201 | 0 | 0 | 0
160 | 968061112R00 | Vyvěšení dřevěných okenních křídel pl. do 1,5 m2 -dle pozn.23 |  | kus | 165 | 0 | 0 | 0 | 0 | RTS II / 2019 | 0 |  | 0 | 0 | 0 | 0 | 0 | 0 | 0 | 1.SO01 | 0 | 0 | 0 | 15 | 0 | 0 | 1 |  |  |  | 0 | 0 | 0 | 96_ | 1.SO01_9_ | 1.SO01_ | 0 | 0 | 0 | 202 | 0 | 0 | 0
161 | 968061125R00 | Vyvěšení dřevěných dveřních křídel pl. do 2 m2 -dle pozn.13 |  | kus | 46 | 0 | 0 | 0 | 0 | RTS II / 2019 | 0 |  | 0 | 0 | 0 | 0 | 0 | 0 | 0 | 1.SO01 | 0 | 0 | 0 | 15 | 0 | 0 | 1 |  |  |  | 0 | 0 | 0 | 96_ | 1.SO01_9_ | 1.SO01_ | 0 | 0 | 0 | 203 | 0 | 0 | 0
162 | 968061125R00 | Vyvěšení dřevěných dveřních křídel pl. do 2 m2 -dle pozn.23 |  | kus | 4 | 0 | 0 | 0 | 0 | RTS II / 2019 | 0 |  | 0 | 0 | 0 | 0 | 0 | 0 | 0 | 1.SO01 | 0 | 0 | 0 | 15 | 0 | 0 | 1 |  |  |  | 0 | 0 | 0 | 96_ | 1.SO01_9_ | 1.SO01_ | 0 | 0 | 0 | 204 | 0 | 0 | 0
163 | 968061126R00 | Vyvěšení dřevěných dveřních křídel pl. nad 2 m2 -dle pozn.13 |  | kus | 1 | 0 | 0 | 0 | 0 | RTS II / 2019 | 0 |  | 0 | 0 | 0 | 0 | 0 | 0 | 0 | 1.SO01 | 0 | 0 | 0 | 15 | 0 | 0 | 1 |  |  |  | 0 | 0 | 0 | 96_ | 1.SO01_9_ | 1.SO01_ | 0 | 0 | 0 | 205 | 0 | 0 | 0
164 | 968062355R00 | Vybourání dřevěných rámů oken dvojitých pl. 2 m2 -dle pozn.23 |  | m2 | 123.168 | 0 | 0 | 0 | 0 | RTS II / 2019 | 0 |  | 0 | 0 | 0 | 0 | 0 | 0 | 0 | 1.SO01 | 0 | 0 | 0 | 15 | 0 | 0 | 1 |  |  |  | 0 | 0 | 0 | 96_ | 1.SO01_9_ | 1.SO01_ | 0 | 0 | 0 | 206 | 0 | 0 | 0
165 | 968072455R00 | Vybourání kovových dveřních zárubní pl. do 2 m2 -dle pozn.13 |  | m2 | 101.408 | 0 | 0 | 0 | 0 | RTS II / 2019 | 0 |  | 0 | 0 | 0 | 0 | 0 | 0 | 0 | 1.SO01 | 0 | 0 | 0 | 15 | 0 | 0 | 1 |  |  |  | 0 | 0 | 0 | 96_ | 1.SO01_9_ | 1.SO01_ | 0 | 0 | 0 | 207 | 0 | 0 | 0
166 | 968072455R00 | Vybourání kovových dveřních zárubní pl. do 2 m2 -dle pozn.23 |  | m2 | 10.433 | 0 | 0 | 0 | 0 | RTS II / 2019 | 0 |  | 0 | 0 | 0 | 0 | 0 | 0 | 0 | 1.SO01 | 0 | 0 | 0 | 15 | 0 | 0 | 1 |  |  |  | 0 | 0 | 0 | 96_ | 1.SO01_9_ | 1.SO01_ | 0 | 0 | 0 | 208 | 0 | 0 | 0
167 | 968095001R00 | Bourání parapetů dřevěných š. do 25 cm -dle pozn.23 |  | m | 79.555 | 0 | 0 | 0 | 0 | RTS II / 2019 | 0 |  | 0 | 0 | 0 | 0 | 0 | 0 | 0 | 1.SO01 | 0 | 0 | 0 | 15 | 0 | 0 | 1 |  |  |  | 0 | 0 | 0 | 96_ | 1.SO01_9_ | 1.SO01_ | 0 | 0 | 0 | 209 | 0 | 0 | 0
168 | 969021010RT1 | Vybourání revizní šachty ve dvoře -dle pozn.31 |  | kus | 1 | 0 | 0 | 0 | 0 | RTS II / 2019 | 0 |  | 0 | 0 | 0 | 0 | 0 | 0 | 0 | 1.SO01 | 0 | 0 | 0 | 15 | 0 | 0 | 1 |  |  |  | 0 | 0 | 0 | 96_ | 1.SO01_9_ | 1.SO01_ | 0 | 0 | 0 | 210 | 0 | 0 | 0
169 | 969050111RT1 | Dovyklizení stáv.prostor -mobiliář apod.-dle pozn.0 |  | hod | 96 | 0 | 0 | 0 | 0 | RTS II / 2019 | 0 |  | 0 | 0 | 0 | 0 | 0 | 0 | 0 | 1.SO01 | 0 | 0 | 0 | 15 | 0 | 0 | 1 |  |  |  | 0 | 0 | 0 | 96_ | 1.SO01_9_ | 1.SO01_ | 0 | 0 | 0 | 211 | 0 | 0 | 0
| 97 | Prorážení otvorů a ostatní bourací práce |  |  |  |  | 0 | 0 | 0 | [10 empty] | 1.SO01 | [7 empty] | 0 | 0 | 0
170 | 970031020R00 | Vrtání jádrové do zdiva cihelného d 20 mm |  | m | 4.4 | 0 | 0 | 0 | 0 | RTS II / 2019 | 0 |  | 0 | 0 | 0 | 0 | 0 | 0 | 0 | 1.SO01 | 0 | 0 | 0 | 15 | 0 | 0 | 1 |  |  |  | 0 | 0 | 0 | 97_ | 1.SO01_9_ | 1.SO01_ | 0 | 0 | 0 | 213 | 0 | 0 | 0
171 | 970031130R00 | Vrtání jádrové do zdiva cihelného do D 130 mm |  | m | 3.6 | 0 | 0 | 0 | 0 | RTS II / 2019 | 0 |  | 0 | 0 | 0 | 0 | 0 | 0 | 0 | 1.SO01 | 0 | 0 | 0 | 15 | 0 | 0 | 1 |  |  |  | 0 | 0 | 0 | 97_ | 1.SO01_9_ | 1.SO01_ | 0 | 0 | 0 | 214 | 0 | 0 | 0
172 | 970031250R00 | Vrtání jádrové do zdiva cihelného do D 250 mm |  | m | 12.55 | 0 | 0 | 0 | 0 | RTS II / 2019 | 0 |  | 0 | 0 | 0 | 0 | 0 | 0 | 0 | 1.SO01 | 0 | 0 | 0 | 15 | 0 | 0 | 1 |  |  |  | 0 | 0 | 0 | 97_ | 1.SO01_9_ | 1.SO01_ | 0 | 0 | 0 | 215 | 0 | 0 | 0
173 | 970033020R00 | Příp. za jádr. vrt. ve H nad 1,5 m cihel d 20 mm |  | m | 4.4 | 0 | 0 | 0 | 0 | RTS II / 2019 | 0 |  | 0 | 0 | 0 | 0 | 0 | 0 | 0 | 1.SO01 | 0 | 0 | 0 | 15 | 0 | 0 | 1 |  |  |  | 0 | 0 | 0 | 97_ | 1.SO01_9_ | 1.SO01_ | 0 | 0 | 0 | 216 | 0 | 0 | 0
174 | 970033130R00 | Příp. za jádr. vrt. ve H nad 1,5m cihel do 130mm |  | m | 3.6 | 0 | 0 | 0 | 0 | RTS II / 2019 | 0 |  | 0 | 0 | 0 | 0 | 0 | 0 | 0 | 1.SO01 | 0 | 0 | 0 | 15 | 0 | 0 | 1 |  |  |  | 0 | 0 | 0 | 97_ | 1.SO01_9_ | 1.SO01_ | 0 | 0 | 0 | 217 | 0 | 0 | 0
175 | 970033250R00 | Příp. za jádr. vrt. ve H nad 1,5m cihel do D 250mm |  | m | 6.55 | 0 | 0 | 0 | 0 | RTS II / 2019 | 0 |  | 0 | 0 | 0 | 0 | 0 | 0 | 0 | 1.SO01 | 0 | 0 | 0 | 15 | 0 | 0 | 1 |  |  |  | 0 | 0 | 0 | 97_ | 1.SO01_9_ | 1.SO01_ | 0 | 0 | 0 | 218 | 0 | 0 | 0
176 | 970035250R00 | Příp. za šikmé jádr. vrt. v cihel.zdiva do D 250mm |  | m | 4 | 0 | 0 | 0 | 0 | RTS II / 2019 | 0 |  | 0 | 0 | 0 | 0 | 0 | 0 | 0 | 1.SO01 | 0 | 0 | 0 | 15 | 0 | 0 | 1 |  |  |  | 0 | 0 | 0 | 97_ | 1.SO01_9_ | 1.SO01_ | 0 | 0 | 0 | 219 | 0 | 0 | 0
177 | 970036250R00 | Příp. jádr. vrt. stropu cihelného do D 250 mm |  | m | 2.25 | 0 | 0 | 0 | 0 | RTS II / 2019 | 0 |  | 0 | 0 | 0 | 0 | 0 | 0 | 0 | 1.SO01 | 0 | 0 | 0 | 15 | 0 | 0 | 1 |  |  |  | 0 | 0 | 0 | 97_ | 1.SO01_9_ | 1.SO01_ | 0 | 0 | 0 | 220 | 0 | 0 | 0
178 | 970041100R00 | Vrtání jádrové do prostého betonu do D 100 mm |  | m | 2.65 | 0 | 0 | 0 | 0 | RTS II / 2019 | 0 |  | 0 | 0 | 0 | 0 | 0 | 0 | 0 | 1.SO01 | 0 | 0 | 0 | 15 | 0 | 0 | 1 |  |  |  | 0 | 0 | 0 | 97_ | 1.SO01_9_ | 1.SO01_ | 0 | 0 | 0 | 221 | 0 | 0 | 0
179 | 970041250R00 | Vrtání jádrové do prostého betonu do D 250 mm |  | m | 8.4 | 0 | 0 | 0 | 0 | RTS II / 2019 | 0 |  | 0 | 0 | 0 | 0 | 0 | 0 | 0 | 1.SO01 | 0 | 0 | 0 | 15 | 0 | 0 | 1 |  |  |  | 0 | 0 | 0 | 97_ | 1.SO01_9_ | 1.SO01_ | 0 | 0 | 0 | 222 | 0 | 0 | 0
180 | 970231100R00 | Řezání cihelného zdiva hl. řezu 100 mm |  | m | 21.28 | 0 | 0 | 0 | 0 | RTS II / 2019 | 0 |  | 0 | 0 | 0 | 0 | 0 | 0 | 0 | 1.SO01 | 0 | 0 | 0 | 15 | 0 | 0 | 1 |  |  |  | 0 | 0 | 0 | 97_ | 1.SO01_9_ | 1.SO01_ | 0 | 0 | 0 | 223 | 0 | 0 | 0
181 | 970231150R00 | Řezání cihelného zdiva hl. řezu 150 mm |  | m | 62.48 | 0 | 0 | 0 | 0 | RTS II / 2019 | 0 |  | 0 | 0 | 0 | 0 | 0 | 0 | 0 | 1.SO01 | 0 | 0 | 0 | 15 | 0 | 0 | 1 |  |  |  | 0 | 0 | 0 | 97_ | 1.SO01_9_ | 1.SO01_ | 0 | 0 | 0 | 224 | 0 | 0 | 0
182 | 970231350R00 | Řezání cihelného zdiva hl. řezu 350 mm |  | m | 9.68 | 0 | 0 | 0 | 0 | RTS II / 2019 | 0 |  | 0 | 0 | 0 | 0 | 0 | 0 | 0 | 1.SO01 | 0 | 0 | 0 | 15 | 0 | 0 | 1 |  |  |  | 0 | 0 | 0 | 97_ | 1.SO01_9_ | 1.SO01_ | 0 | 0 | 0 | 225 | 0 | 0 | 0
183 | 970241100R00 | Řezání prostého betonu hl. řezu 100 mm |  | m | 32.16 | 0 | 0 | 0 | 0 | RTS II / 2019 | 0 |  | 0 | 0 | 0 | 0 | 0 | 0 | 0 | 1.SO01 | 0 | 0 | 0 | 15 | 0 | 0 | 1 |  |  |  | 0 | 0 | 0 | 97_ | 1.SO01_9_ | 1.SO01_ | 0 | 0 | 0 | 226 | 0 | 0 | 0
184 | 971028461R00 | Vybourání otvorů zeď smíš. pl. 0,25 m2, tl. 60 cm |  | kus | 3 | 0 | 0 | 0 | 0 | RTS II / 2019 | 0 |  | 0 | 0 | 0 | 0 | 0 | 0 | 0 | 1.SO01 | 0 | 0 | 0 | 15 | 0 | 0 | 1 |  |  |  | 0 | 0 | 0 | 97_ | 1.SO01_9_ | 1.SO01_ | 0 | 0 | 0 | 227 | 0 | 0 | 0
185 | 971028471R00 | Vybourání otvorů zeď smíš. pl. 0,25 m2, tl. 75 cm |  | kus | 10 | 0 | 0 | 0 | 0 | RTS II / 2019 | 0 |  | 0 | 0 | 0 | 0 | 0 | 0 | 0 | 1.SO01 | 0 | 0 | 0 | 15 | 0 | 0 | 1 |  |  |  | 0 | 0 | 0 | 97_ | 1.SO01_9_ | 1.SO01_ | 0 | 0 | 0 | 228 | 0 | 0 | 0
186 | 971028661R00 | Vybourání otvorů zeď smíš. pl. 4 m2, tl. 60 cm -dle pozn.25 |  | m3 | 13.264 | 0 | 0 | 0 | 0 | RTS II / 2019 | 0 |  | 0 | 0 | 0 | 0 | 0 | 0 | 0 | 1.SO01 | 0 | 0 | 0 | 15 | 0 | 0 | 1 |  |  |  | 0 | 0 | 0 | 97_ | 1.SO01_9_ | 1.SO01_ | 0 | 0 | 0 | 229 | 0 | 0 | 0
187 | 971028681R00 | Vybourání otvorů zeď smíš. pl. 4 m2, tl. 90 cm |  | m3 | 4 | 0 | 0 | 0 | 0 | RTS II / 2019 | 0 |  | 0 | 0 | 0 | 0 | 0 | 0 | 0 | 1.SO01 | 0 | 0 | 0 | 15 | 0 | 0 | 1 |  |  |  | 0 | 0 | 0 | 97_ | 1.SO01_9_ | 1.SO01_ | 0 | 0 | 0 | 230 | 0 | 0 | 0
188 | 971033351R00 | Vybourání otv. zeď cihel. pl.0,09 m2, tl.45cm, MVC |  | kus | 32 | 0 | 0 | 0 | 0 | RTS II / 2019 | 0 |  | 0 | 0 | 0 | 0 | 0 | 0 | 0 | 1.SO01 | 0 | 0 | 0 | 15 | 0 | 0 | 1 |  |  |  | 0 | 0 | 0 | 97_ | 1.SO01_9_ | 1.SO01_ | 0 | 0 | 0 | 231 | 0 | 0 | 0
189 | 974031666R00 | Vysekání rýh zeď cihelná vtah. nosníků 15 x 25 cm |  | m | 72 | 0 | 0 | 0 | 0 | RTS II / 2019 | 0 |  | 0 | 0 | 0 | 0 | 0 | 0 | 0 | 1.SO01 | 0 | 0 | 0 | 15 | 0 | 0 | 1 |  |  |  | 0 | 0 | 0 | 97_ | 1.SO01_9_ | 1.SO01_ | 0 | 0 | 0 | 232 | 0 | 0 | 0
190 | 978012191R00 | Otlučení omítek vnitřních rákosov.stropů do 100 % -dle pozn.10 |  | m2 | 373.94 | 0 | 0 | 0 | 0 | RTS II / 2019 | 0 |  | 0 | 0 | 0 | 0 | 0 | 0 | 0 | 1.SO01 | 0 | 0 | 0 | 15 | 0 | 0 | 1 |  |  |  | 0 | 0 | 0 | 97_ | 1.SO01_9_ | 1.SO01_ | 0 | 0 | 0 | 233 | 0 | 0 | 0
191 | 978013161R00 | Otlučení omítek vnitřních stěn v rozsahu do 50 % dle pozn.5 |  | m2 | 1953.888 | 0 | 0 | 0 | 0 | RTS II / 2019 | 0 |  | 0 | 0 | 0 | 0 | 0 | 0 | 0 | 1.SO01 | 0 | 0 | 0 | 15 | 0 | 0 | 1 |  |  |  | 0 | 0 | 0 | 97_ | 1.SO01_9_ | 1.SO01_ | 0 | 0 | 0 | 234 | 0 | 0 | 0
192 | 978013211R00 | Odstranění štukové vrstvy omítky a maleb z vnitřních stěn 100 % -dle pozn.5 |  | m2 | 1953.888 | 0 | 0 | 0 | 0 | RTS II / 2019 | 0 |  | 0 | 0 | 0 | 0 | 0 | 0 | 0 | 1.SO01 | 0 | 0 | 0 | 15 | 0 | 0 | 1 |  |  |  | 0 | 0 | 0 | 97_ | 1.SO01_9_ | 1.SO01_ | 0 | 0 | 0 | 235 | 0 | 0 | 0
193 | 978015291R00 | Otlučení omítek vnějších MVC v složit.1-4 do 100 % -skladba A1+A2+A3 -dle pozn.20 |  | m2 | 840.995 | 0 | 0 | 0 | 0 | RTS II / 2019 | 0 |  | 0 | 0 | 0 | 0 | 0 | 0 | 0 | 1.SO01 | 0 | 0 | 0 | 15 | 0 | 0 | 1 |  |  |  | 0 | 0 | 0 | 97_ | 1.SO01_9_ | 1.SO01_ | 0 | 0 | 0 | 236 | 0 | 0 | 0
194 | 978023245RT1 | Vysekání a úprava spár zdiva stropů, kleneb -1.PP -dle pozn.2 |  | m2 | 92.05 | 0 | 0 | 0 | 0 | RTS II / 2019 | 0 |  | 0 | 0 | 0 | 0 | 0 | 0 | 0 | 1.SO01 | 0 | 0 | 0 | 15 | 0 | 0 | 1 |  |  |  | 0 | 0 | 0 | 97_ | 1.SO01_9_ | 1.SO01_ | 0 | 0 | 0 | 237 | 0 | 0 | 0
195 | 978023255RT1 | Vysekání a úprava spár zdiva smíšeného-stěny -1.PP -dle pozn.2 |  | m2 | 257.566 | 0 | 0 | 0 | 0 | RTS II / 2019 | 0 |  | 0 | 0 | 0 | 0 | 0 | 0 | 0 | 1.SO01 | 0 | 0 | 0 | 15 | 0 | 0 | 1 |  |  |  | 0 | 0 | 0 | 97_ | 1.SO01_9_ | 1.SO01_ | 0 | 0 | 0 | 238 | 0 | 0 | 0
196 | 978023411R00 | Vysekání a úprava spár zdiva cihelného mimo komín.-vnitřní-1.NP -dle pozn.4 |  | m2 | 146.925 | 0 | 0 | 0 | 0 | RTS II / 2019 | 0 |  | 0 | 0 | 0 | 0 | 0 | 0 | 0 | 1.SO01 | 0 | 0 | 0 | 15 | 0 | 0 | 1 |  |  |  | 0 | 0 | 0 | 97_ | 1.SO01_9_ | 1.SO01_ | 0 | 0 | 0 | 239 | 0 | 0 | 0
197 | 978023411R00 | Vysekání a úprava spár zdiva cihelného mimo komín.-skladba A1+A2+A3 -dle pozn.20 |  | m2 | 840.995 | 0 | 0 | 0 | 0 | RTS II / 2019 | 0 |  | 0 | 0 | 0 | 0 | 0 | 0 | 0 | 1.SO01 | 0 | 0 | 0 | 15 | 0 | 0 | 1 |  |  |  | 0 | 0 | 0 | 97_ | 1.SO01_9_ | 1.SO01_ | 0 | 0 | 0 | 240 | 0 | 0 | 0
198 | 978059531R00 | Odsekání vnitřních obkladů stěn nad 2 m2 -dle pozn.6 |  | m2 | 139.26 | 0 | 0 | 0 | 0 | RTS II / 2019 | 0 |  | 0 | 0 | 0 | 0 | 0 | 0 | 0 | 1.SO01 | 0 | 0 | 0 | 15 | 0 | 0 | 1 |  |  |  | 0 | 0 | 0 | 97_ | 1.SO01_9_ | 1.SO01_ | 0 | 0 | 0 | 241 | 0 | 0 | 0
| S | Přesuny sutí |  |  |  |  | 0 | 0 | 0 | [10 empty] | 1.SO01 | [7 empty] | 0 | 0 | 0
199 | 979011111R00 | Svislá doprava suti a vybour. hmot za 2.NP a 1.PP |  | t | 338.693 | 0 | 0 | 0 | 0 | RTS II / 2019 | 0 |  | 0 | 0 | 0 | 0 | 0 | 0 | 0 | 1.SO01 | 0 | 0 | 0 | 15 | 0 | 0 | 5 |  |  |  | 0 | 0 | 0 | S_ | 1.SO01_9_ | 1.SO01_ | 0 | 0 | 0 | 243 | 0 | 0 | 0
200 | 979011121R00 | Příplatek za každé další podlaží |  | t | 169.346 | 0 | 0 | 0 | 0 | RTS II / 2019 | 0 |  | 0 | 0 | 0 | 0 | 0 | 0 | 0 | 1.SO01 | 0 | 0 | 0 | 15 | 0 | 0 | 5 |  |  |  | 0 | 0 | 0 | S_ | 1.SO01_9_ | 1.SO01_ | 0 | 0 | 0 | 244 | 0 | 0 | 0
201 | 979081111R00 | Odvoz suti a vybour. hmot na skládku do 1 km |  | t | 846.732 | 0 | 0 | 0 | 0 | RTS II / 2019 | 0 |  | 0 | 0 | 0 | 0 | 0 | 0 | 0 | 1.SO01 | 0 | 0 | 0 | 15 | 0 | 0 | 5 |  |  |  | 0 | 0 | 0 | S_ | 1.SO01_9_ | 1.SO01_ | 0 | 0 | 0 | 245 | 0 | 0 | 0
202 | 979081121R00 | Příplatek k odvozu za každý další 1 km |  | t | 7620.588 | 0 | 0 | 0 | 0 | RTS II / 2019 | 0 |  | 0 | 0 | 0 | 0 | 0 | 0 | 0 | 1.SO01 | 0 | 0 | 0 | 15 | 0 | 0 | 5 |  |  |  | 0 | 0 | 0 | S_ | 1.SO01_9_ | 1.SO01_ | 0 | 0 | 0 | 246 | 0 | 0 | 0
203 | 979082111R00 | Vnitrostaveništní doprava suti do 10 m |  | t | 846.732 | 0 | 0 | 0 | 0 | RTS II / 2019 | 0 |  | 0 | 0 | 0 | 0 | 0 | 0 | 0 | 1.SO01 | 0 | 0 | 0 | 15 | 0 | 0 | 5 |  |  |  | 0 | 0 | 0 | S_ | 1.SO01_9_ | 1.SO01_ | 0 | 0 | 0 | 247 | 0 | 0 | 0
204 | 979082121R00 | Příplatek k vnitrost. dopravě suti za dalších 5 m |  | t | 2540.196 | 0 | 0 | 0 | 0 | RTS II / 2019 | 0 |  | 0 | 0 | 0 | 0 | 0 | 0 | 0 | 1.SO01 | 0 | 0 | 0 | 15 | 0 | 0 | 5 |  |  |  | 0 | 0 | 0 | S_ | 1.SO01_9_ | 1.SO01_ | 0 | 0 | 0 | 248 | 0 | 0 | 0
205 | 979086112R00 | Nakládání nebo překládání suti a vybouraných hmot |  | t | 846.732 | 0 | 0 | 0 | 0 | RTS II / 2019 | 0 |  | 0 | 0 | 0 | 0 | 0 | 0 | 0 | 1.SO01 | 0 | 0 | 0 | 15 | 0 | 0 | 5 |  |  |  | 0 | 0 | 0 | S_ | 1.SO01_9_ | 1.SO01_ | 0 | 0 | 0 | 249 | 0 | 0 | 0
206 | 979093111R00 | Uložení suti na skládku bez zhutnění |  | t | 846.732 | 0 | 0 | 0 | 0 | RTS II / 2019 | 0 |  | 0 | 0 | 0 | 0 | 0 | 0 | 0 | 1.SO01 | 0 | 0 | 0 | 15 | 0 | 0 | 5 |  |  |  | 0 | 0 | 0 | S_ | 1.SO01_9_ | 1.SO01_ | 0 | 0 | 0 | 250 | 0 | 0 | 0
207 | 979951112R00 | Ekologická likvidace železného šrotu na skládce, vč.odvozu a rozřezání (možno uvést i zápornou hodnotu) |  | t | 3.475 | 0 | 0 | 0 | 0 | RTS II / 2019 | 0 |  | 0 | 0 | 0 | 0 | 0 | 0 | 0 | 1.SO01 | 0 | 0 | 0 | 15 | 0 | 0 | 5 |  |  |  | 0 | 0 | 0 | S_ | 1.SO01_9_ | 1.SO01_ | 0 | 0 | 0 | 251 | 0 | 0 | 0
208 | 979990103R00 | Poplatek za skládku suti - beton do 30x30 cm |  | t | 147.494 | 0 | 0 | 0 | 0 | RTS II / 2019 | 0 |  | 0 | 0 | 0 | 0 | 0 | 0 | 0 | 1.SO01 | 0 | 0 | 0 | 15 | 0 | 0 | 5 |  |  |  | 0 | 0 | 0 | S_ | 1.SO01_9_ | 1.SO01_ | 0 | 0 | 0 | 252 | 0 | 0 | 0
209 | 979990105R00 | Poplatek za skládku suti-cihel.výrobky do 30x30 cm |  | t | 289.281 | 0 | 0 | 0 | 0 | RTS II / 2019 | 0 |  | 0 | 0 | 0 | 0 | 0 | 0 | 0 | 1.SO01 | 0 | 0 | 0 | 15 | 0 | 0 | 5 |  |  |  | 0 | 0 | 0 | S_ | 1.SO01_9_ | 1.SO01_ | 0 | 0 | 0 | 253 | 0 | 0 | 0
210 | 979990107R00 | Poplatek za skládku suti - směsný stavební odpad -omítky, násypy, smíš.zdivo, tmely apod. |  | t | 339.18 | 0 | 0 | 0 | 0 | RTS II / 2019 | 0 |  | 0 | 0 | 0 | 0 | 0 | 0 | 0 | 1.SO01 | 0 | 0 | 0 | 15 | 0 | 0 | 5 |  |  |  | 0 | 0 | 0 | S_ | 1.SO01_9_ | 1.SO01_ | 0 | 0 | 0 | 254 | 0 | 0 | 0
211 | 979990110R00 | Poplatek za skládku suti - sádrokartonové desky |  | t | 2.786 | 0 | 0 | 0 | 0 | RTS II / 2019 | 0 |  | 0 | 0 | 0 | 0 | 0 | 0 | 0 | 1.SO01 | 0 | 0 | 0 | 15 | 0 | 0 | 5 |  |  |  | 0 | 0 | 0 | S_ | 1.SO01_9_ | 1.SO01_ | 0 | 0 | 0 | 255 | 0 | 0 | 0
212 | 979990111R00 | Poplatek za skládku suti - stavební keramika |  | t | 10.681 | 0 | 0 | 0 | 0 | RTS II / 2019 | 0 |  | 0 | 0 | 0 | 0 | 0 | 0 | 0 | 1.SO01 | 0 | 0 | 0 | 15 | 0 | 0 | 5 |  |  |  | 0 | 0 | 0 | S_ | 1.SO01_9_ | 1.SO01_ | 0 | 0 | 0 | 256 | 0 | 0 | 0
213 | 979990141R00 | Poplatek za skládku suti - izolační hmoty |  | t | 0.706 | 0 | 0 | 0 | 0 | RTS II / 2019 | 0 |  | 0 | 0 | 0 | 0 | 0 | 0 | 0 | 1.SO01 | 0 | 0 | 0 | 15 | 0 | 0 | 5 |  |  |  | 0 | 0 | 0 | S_ | 1.SO01_9_ | 1.SO01_ | 0 | 0 | 0 | 257 | 0 | 0 | 0
214 | 979990161R00 | Poplatek za skládku suti - dřevo |  | t | 56.479 | 0 | 0 | 0 | 0 | RTS II / 2019 | 0 |  | 0 | 0 | 0 | 0 | 0 | 0 | 0 | 1.SO01 | 0 | 0 | 0 | 15 | 0 | 0 | 5 |  |  |  | 0 | 0 | 0 | S_ | 1.SO01_9_ | 1.SO01_ | 0 | 0 | 0 | 258 | 0 | 0 | 0
215 | 979990181R00 | Poplatek za skládku suti - PVC podlahová krytina |  | t | 0.11 | 0 | 0 | 0 | 0 | RTS II / 2019 | 0 |  | 0 | 0 | 0 | 0 | 0 | 0 | 0 | 1.SO01 | 0 | 0 | 0 | 15 | 0 | 0 | 5 |  |  |  | 0 | 0 | 0 | S_ | 1.SO01_9_ | 1.SO01_ | 0 | 0 | 0 | 259 | 0 | 0 | 0
216 | 979990182R00 | Poplatek za skládku suti - koberce |  | t | 0.015 | 0 | 0 | 0 | 0 | RTS II / 2019 | 0 |  | 0 | 0 | 0 | 0 | 0 | 0 | 0 | 1.SO01 | 0 | 0 | 0 | 15 | 0 | 0 | 5 |  |  |  | 0 | 0 | 0 | S_ | 1.SO01_9_ | 1.SO01_ | 0 | 0 | 0 | 260 | 0 | 0 | 0
| H99 | Ostatní přesuny hmot |  |  |  |  | 0 | 0 | 0 | [10 empty] | 1.SO01 | [7 empty] | 0 | 0 | 0
217 | 999281111R00 | Přesun hmot pro opravy a údržbu do výšky 25 m |  | t | 759.997 | 0 | 0 | 0 | 0 | RTS II / 2019 | 0 |  | 0 | 0 | 0 | 0 | 0 | 0 | 0 | 1.SO01 | 0 | 0 | 0 | 15 | 0 | 0 | 5 |  |  |  | 0 | 0 | 0 | H99_ | 1.SO01_9_ | 1.SO01_ | 0 | 0 | 0 | 262 | 0 | 0 | 0
| 711 | Izolace proti vodě |  |  |  |  | 0 | 0 | 0 | [10 empty] | 1.SO01 | [7 empty] | 0 | 0 | 0
218 | 711300111RA0 | Systémová chemická injektáž zdiva |  | m2 | 83.88 | 0 | 0 | 0 | 0 | RTS II / 2019 | 0 |  | 0 | 0 | 0 | 0 | 0 | 0 | 0 | 1.SO01 | 0 | 0 | 0 | 15 | 0 | 0 | 7 |  |  |  | 0 | 0 | 0 | 711_ | 1.SO01_71_ | 1.SO01_ | 0 | 0 | 0 | 264 | 0 | 0 | 0
219 | 711140101R00 | Odstr.izolace proti vlhk.vodor. pásy přitav.,1vrst -dle pozn.8 |  | m2 | 144.88 | 0 | 0 | 0 | 0 | RTS II / 2019 | 0 |  | 0 | 0 | 0 | 0 | 0 | 0 | 0 | 1.SO01 | 0 | 0 | 0 | 15 | 0 | 0 | 7 |  |  |  | 0 | 0 | 0 | 711_ | 1.SO01_71_ | 1.SO01_ | 0 | 0 | 0 | 265 | 0 | 0 | 0
220 | 998711102R00 | Přesun hmot pro izolace proti vodě, výšky do 12 m |  | t | 5.108 | 0 | 0 | 0 | 0 | RTS II / 2019 | 0 |  | 0 | 0 | 0 | 0 | 0 | 0 | 0 | 1.SO01 | 0 | 0 | 0 | 15 | 0 | 0 | 5 |  |  |  | 0 | 0 | 0 | 711_ | 1.SO01_71_ | 1.SO01_ | 0 | 0 | 0 | 266 | 0 | 0 | 0
| 721 | ZTI-Vnitřní kanalizace |  |  |  |  | 0 | 0 | 0 | [10 empty] | 1.SO01 | [7 empty] | 0 | 0 | 0
221 | 72111 | Demontáž - Svodné potrubí kameninové / plastové do DN 200 vč. trvarovek, včetně výkopů, oprav podlah a uvedění do původního stavu |  | m | 26.5 | 0 | 0 | 0 | 0 |  | 0 |  | 0 | 0 | 0 | 0 | 0 | 0 | 0 | 1.SO01 | 0 | 0 | 0 | 15 | 0 | 0 | 7 |  |  |  | 0 | 0 | 0 | 721_ | 1.SO01_72_ | 1.SO01_ | 0 | 0 | 0 | 268 | 0 | 0 | 0
222 | 72112 | Demontáž - Odpadní a připojovací potrubí litinové/plastové do DN 200 vč. tvarovek |  | m | 197 | 0 | 0 | 0 | 0 |  | 0 |  | 0 | 0 | 0 | 0 | 0 | 0 | 0 | 1.SO01 | 0 | 0 | 0 | 15 | 0 | 0 | 7 |  |  |  | 0 | 0 | 0 | 721_ | 1.SO01_72_ | 1.SO01_ | 0 | 0 | 0 | 269 | 0 | 0 | 0
223 | 72113 | WC - Kombinovaný klozet keramický (stojatý) - odstranit, včetně armatur a potrubí |  | kus | 8 | 0 | 0 | 0 | 0 |  | 0 |  | 0 | 0 | 0 | 0 | 0 | 0 | 0 | 1.SO01 | 0 | 0 | 0 | 15 | 0 | 0 | 7 |  |  |  | 0 | 0 | 0 | 721_ | 1.SO01_72_ | 1.SO01_ | 0 | 0 | 0 | 270 | 0 | 0 | 0
224 | 72114 | U - Keramické umyvadlo závěsné - odstranit, včetně armatur a potrubí |  | kus | 6 | 0 | 0 | 0 | 0 |  | 0 |  | 0 | 0 | 0 | 0 | 0 | 0 | 0 | 1.SO01 | 0 | 0 | 0 | 15 | 0 | 0 | 7 |  |  |  | 0 | 0 | 0 | 721_ | 1.SO01_72_ | 1.SO01_ | 0 | 0 | 0 | 271 | 0 | 0 | 0
225 | 72115 | V - Smaltovaná vana - odstranit, včetně předstěnového modulu, armatur a potrubí |  | kus | 5 | 0 | 0 | 0 | 0 |  | 0 |  | 0 | 0 | 0 | 0 | 0 | 0 | 0 | 1.SO01 | 0 | 0 | 0 | 15 | 0 | 0 | 7 |  |  |  | 0 | 0 | 0 | 721_ | 1.SO01_72_ | 1.SO01_ | 0 | 0 | 0 | 272 | 0 | 0 | 0
226 | 72116 | P - Připojení pračky - odstranit, včetně armatur a potrubí |  | kus | 3 | 0 | 0 | 0 | 0 |  | 0 |  | 0 | 0 | 0 | 0 | 0 | 0 | 0 | 1.SO01 | 0 | 0 | 0 | 15 | 0 | 0 | 7 |  |  |  | 0 | 0 | 0 | 721_ | 1.SO01_72_ | 1.SO01_ | 0 | 0 | 0 | 273 | 0 | 0 | 0
227 | 72117 | D - Vestavěný nerezový dřez s odkapávačem - odstranit, včetně armatur a potrubí |  | kus | 3 | 0 | 0 | 0 | 0 |  | 0 |  | 0 | 0 | 0 | 0 | 0 | 0 | 0 | 1.SO01 | 0 | 0 | 0 | 15 | 0 | 0 | 7 |  |  |  | 0 | 0 | 0 | 721_ | 1.SO01_72_ | 1.SO01_ | 0 | 0 | 0 | 274 | 0 | 0 | 0
228 | 72121 | D+M - Ležaté potrubí (PVC-KG systém) DN 110 |  | m | 14.5 | 0 | 0 | 0 | 0 |  | 0 |  | 0 | 0 | 0 | 0 | 0 | 0 | 0 | 1.SO01 | 0 | 0 | 0 | 15 | 0 | 0 | 7 |  |  |  | 0 | 0 | 0 | 721_ | 1.SO01_72_ | 1.SO01_ | 0 | 0 | 0 | 275 | 0 | 0 | 0
229 | 72122 | D+M - Ležaté potrubí (PVC-KG systém) DN 125 |  | m | 34.5 | 0 | 0 | 0 | 0 |  | 0 |  | 0 | 0 | 0 | 0 | 0 | 0 | 0 | 1.SO01 | 0 | 0 | 0 | 15 | 0 | 0 | 7 |  |  |  | 0 | 0 | 0 | 721_ | 1.SO01_72_ | 1.SO01_ | 0 | 0 | 0 | 276 | 0 | 0 | 0
230 | 72123 | D+M - Ležaté potrubí (PVC-KG systém) DN 160 |  | m | 12.5 | 0 | 0 | 0 | 0 |  | 0 |  | 0 | 0 | 0 | 0 | 0 | 0 | 0 | 1.SO01 | 0 | 0 | 0 | 15 | 0 | 0 | 7 |  |  |  | 0 | 0 | 0 | 721_ | 1.SO01_72_ | 1.SO01_ | 0 | 0 | 0 | 277 | 0 | 0 | 0
231 | 72124 | D+M - Ležaté potrubí (PVC-KG systém) DN 200 |  | m | 3.5 | 0 | 0 | 0 | 0 |  | 0 |  | 0 | 0 | 0 | 0 | 0 | 0 | 0 | 1.SO01 | 0 | 0 | 0 | 15 | 0 | 0 | 7 |  |  |  | 0 | 0 | 0 | 721_ | 1.SO01_72_ | 1.SO01_ | 0 | 0 | 0 | 278 | 0 | 0 | 0
232 | 72131 | D+M - Odpadní a připojovací potrubí (HT systém) DN 32 |  | m | 11 | 0 | 0 | 0 | 0 |  | 0 |  | 0 | 0 | 0 | 0 | 0 | 0 | 0 | 1.SO01 | 0 | 0 | 0 | 15 | 0 | 0 | 7 |  |  |  | 0 | 0 | 0 | 721_ | 1.SO01_72_ | 1.SO01_ | 0 | 0 | 0 | 279 | 0 | 0 | 0
233 | 72132 | D+M - Odpadní a připojovací potrubí (HT systém) DN 50 |  | m | 114.5 | 0 | 0 | 0 | 0 |  | 0 |  | 0 | 0 | 0 | 0 | 0 | 0 | 0 | 1.SO01 | 0 | 0 | 0 | 15 | 0 | 0 | 7 |  |  |  | 0 | 0 | 0 | 721_ | 1.SO01_72_ | 1.SO01_ | 0 | 0 | 0 | 280 | 0 | 0 | 0
234 | 72133 | D+M - Odpadní a připojovací potrubí (HT systém) DN 75 |  | m | 56 | 0 | 0 | 0 | 0 |  | 0 |  | 0 | 0 | 0 | 0 | 0 | 0 | 0 | 1.SO01 | 0 | 0 | 0 | 15 | 0 | 0 | 7 |  |  |  | 0 | 0 | 0 | 721_ | 1.SO01_72_ | 1.SO01_ | 0 | 0 | 0 | 281 | 0 | 0 | 0
235 | 72134 | D+M - Odpadní a připojovací potrubí (HT systém) DN 110 |  | m | 104.5 | 0 | 0 | 0 | 0 |  | 0 |  | 0 | 0 | 0 | 0 | 0 | 0 | 0 | 1.SO01 | 0 | 0 | 0 | 15 | 0 | 0 | 7 |  |  |  | 0 | 0 | 0 | 721_ | 1.SO01_72_ | 1.SO01_ | 0 | 0 | 0 | 282 | 0 | 0 | 0
236 | 72135 | D+M - Odpadní a připojovací potrubí (HT systém) DN 125 |  | m | 7.5 | 0 | 0 | 0 | 0 |  | 0 |  | 0 | 0 | 0 | 0 | 0 | 0 | 0 | 1.SO01 | 0 | 0 | 0 | 15 | 0 | 0 | 7 |  |  |  | 0 | 0 | 0 | 721_ | 1.SO01_72_ | 1.SO01_ | 0 | 0 | 0 | 283 | 0 | 0 | 0
237 | 72151 | Vyvedení a upevnění odpadních výpustek |  | kus | 85 | 0 | 0 | 0 | 0 |  | 0 |  | 0 | 0 | 0 | 0 | 0 | 0 | 0 | 1.SO01 | 0 | 0 | 0 | 15 | 0 | 0 | 7 |  |  |  | 0 | 0 | 0 | 721_ | 1.SO01_72_ | 1.SO01_ | 0 | 0 | 0 | 284 | 0 | 0 | 0
238 | 72153 | D+M - Čistící kus DN 75 |  | kus | 12 | 0 | 0 | 0 | 0 |  | 0 |  | 0 | 0 | 0 | 0 | 0 | 0 | 0 | 1.SO01 | 0 | 0 | 0 | 15 | 0 | 0 | 7 |  |  |  | 0 | 0 | 0 | 721_ | 1.SO01_72_ | 1.SO01_ | 0 | 0 | 0 | 285 | 0 | 0 | 0
239 | 72154 | D+M - Čistící kus DN 110 |  | kus | 9 | 0 | 0 | 0 | 0 |  | 0 |  | 0 | 0 | 0 | 0 | 0 | 0 | 0 | 1.SO01 | 0 | 0 | 0 | 15 | 0 | 0 | 7 |  |  |  | 0 | 0 | 0 | 721_ | 1.SO01_72_ | 1.SO01_ | 0 | 0 | 0 | 286 | 0 | 0 | 0
240 | 72155 | D+M - Čistící kus DN 125 |  | kus | 1 | 0 | 0 | 0 | 0 |  | 0 |  | 0 | 0 | 0 | 0 | 0 | 0 | 0 | 1.SO01 | 0 | 0 | 0 | 15 | 0 | 0 | 7 |  |  |  | 0 | 0 | 0 | 721_ | 1.SO01_72_ | 1.SO01_ | 0 | 0 | 0 | 287 | 0 | 0 | 0
241 | 72155 | D+M - Čistící kus DN 160 |  | kus | 1 | 0 | 0 | 0 | 0 |  | 0 |  | 0 | 0 | 0 | 0 | 0 | 0 | 0 | 1.SO01 | 0 | 0 | 0 | 15 | 0 | 0 | 7 |  |  |  | 0 | 0 | 0 | 721_ | 1.SO01_72_ | 1.SO01_ | 0 | 0 | 0 | 288 | 0 | 0 | 0
242 | 72157 | D+M - Zátka DN 75 |  | kus | 7 | 0 | 0 | 0 | 0 |  | 0 |  | 0 | 0 | 0 | 0 | 0 | 0 | 0 | 1.SO01 | 0 | 0 | 0 | 15 | 0 | 0 | 7 |  |  |  | 0 | 0 | 0 | 721_ | 1.SO01_72_ | 1.SO01_ | 0 | 0 | 0 | 289 | 0 | 0 | 0
243 | 72158 | D+M - Zátka DN 110 |  | kus | 2 | 0 | 0 | 0 | 0 |  | 0 |  | 0 | 0 | 0 | 0 | 0 | 0 | 0 | 1.SO01 | 0 | 0 | 0 | 15 | 0 | 0 | 7 |  |  |  | 0 | 0 | 0 | 721_ | 1.SO01_72_ | 1.SO01_ | 0 | 0 | 0 | 290 | 0 | 0 | 0
244 | 72161 | D+M - WC - Závěsný klozet keramický, hluboké splachování |  | kus | 12 | 0 | 0 | 0 | 0 |  | 0 |  | 0 | 0 | 0 | 0 | 0 | 0 | 0 | 1.SO01 | 0 | 0 | 0 | 15 | 0 | 0 | 7 |  |  |  | 0 | 0 | 0 | 721_ | 1.SO01_72_ | 1.SO01_ | 0 | 0 | 0 | 291 | 0 | 0 | 0
245 | 72162 | D+M - U - Keramické umyvadlo 55 cm, s otvorem pro baterii, podomítkový montážní prvek pro závěsné umyvadlo, 112 cm, stojánková armatura, pro SDK stěny |  | kus | 12 | 0 | 0 | 0 | 0 |  | 0 |  | 0 | 0 | 0 | 0 | 0 | 0 | 0 | 1.SO01 | 0 | 0 | 0 | 15 | 0 | 0 | 7 |  |  |  | 0 | 0 | 0 | 721_ | 1.SO01_72_ | 1.SO01_ | 0 | 0 | 0 | 292 | 0 | 0 | 0
246 | 72163 | D+M - SK - Čtvrtkruhová akrylátová sprchová vanička ABS, rozměr 80x80x15 cm, neprůhledné sklo |  | kus | 12 | 0 | 0 | 0 | 0 |  | 0 |  | 0 | 0 | 0 | 0 | 0 | 0 | 0 | 1.SO01 | 0 | 0 | 0 | 15 | 0 | 0 | 7 |  |  |  | 0 | 0 | 0 | 721_ | 1.SO01_72_ | 1.SO01_ | 0 | 0 | 0 | 293 | 0 | 0 | 0
247 | 72164 | D+M - Vl - Výlevka keramická závěsná s plastovou sklopnou mřížkou, instalační sada s chromovanými krytkami |  | kus | 1 | 0 | 0 | 0 | 0 |  | 0 |  | 0 | 0 | 0 | 0 | 0 | 0 | 0 | 1.SO01 | 0 | 0 | 0 | 15 | 0 | 0 | 7 |  |  |  | 0 | 0 | 0 | 721_ | 1.SO01_72_ | 1.SO01_ | 0 | 0 | 0 | 294 | 0 | 0 | 0
248 | 72165 | D+M - P - Podomítková zápachová uzávěrka DN40/50 pro pračky a myčky v kombinaci s připojením rozvodu vody |  | kus | 12 | 0 | 0 | 0 | 0 |  | 0 |  | 0 | 0 | 0 | 0 | 0 | 0 | 0 | 1.SO01 | 0 | 0 | 0 | 15 | 0 | 0 | 7 |  |  |  | 0 | 0 | 0 | 721_ | 1.SO01_72_ | 1.SO01_ | 0 | 0 | 0 | 295 | 0 | 0 | 0
249 | 72166 | D+M - M - Podomítková zápachová uzávěrka DN40/50 pro pračky a myčky v kombinaci s připojením rozvodu vody |  | kus | 12 | 0 | 0 | 0 | 0 |  | 0 |  | 0 | 0 | 0 | 0 | 0 | 0 | 0 | 1.SO01 | 0 | 0 | 0 | 15 | 0 | 0 | 7 |  |  |  | 0 | 0 | 0 | 721_ | 1.SO01_72_ | 1.SO01_ | 0 | 0 | 0 | 296 | 0 | 0 | 0
250 | 72167 | D+M - D - Nerezový dřez s odkapem a otvorem pro baterii 620 × 500 mm, dřez 340 × 400 × 150 mm |  | kus | 12 | 0 | 0 | 0 | 0 |  | 0 |  | 0 | 0 | 0 | 0 | 0 | 0 | 0 | 1.SO01 | 0 | 0 | 0 | 15 | 0 | 0 | 7 |  |  |  | 0 | 0 | 0 | 721_ | 1.SO01_72_ | 1.SO01_ | 0 | 0 | 0 | 297 | 0 | 0 | 0
251 | 72168 | D+M - PV - Podlahová vpust DN 50/75 s otočným kloubem na odtoku |  | kus | 1 | 0 | 0 | 0 | 0 |  | 0 |  | 0 | 0 | 0 | 0 | 0 | 0 | 0 | 1.SO01 | 0 | 0 | 0 | 15 | 0 | 0 | 7 |  |  |  | 0 | 0 | 0 | 721_ | 1.SO01_72_ | 1.SO01_ | 0 | 0 | 0 | 298 | 0 | 0 | 0
252 | 72169 | D+M - Hp - Kanalizační přivzdušňovací ventil určený pro podomítkovou instalaci do příček DN 75/90 |  | kus | 3 | 0 | 0 | 0 | 0 |  | 0 |  | 0 | 0 | 0 | 0 | 0 | 0 | 0 | 1.SO01 | 0 | 0 | 0 | 15 | 0 | 0 | 7 |  |  |  | 0 | 0 | 0 | 721_ | 1.SO01_72_ | 1.SO01_ | 0 | 0 | 0 | 299 | 0 | 0 | 0
253 | 721610 | D+M - K - Vodní zápachová uzávěrka DN32 pro odvod kondenzátu s hygienickým adaptérem, podomítkové provedení. |  | kus | 4 | 0 | 0 | 0 | 0 |  | 0 |  | 0 | 0 | 0 | 0 | 0 | 0 | 0 | 1.SO01 | 0 | 0 | 0 | 15 | 0 | 0 | 7 |  |  |  | 0 | 0 | 0 | 721_ | 1.SO01_72_ | 1.SO01_ | 0 | 0 | 0 | 300 | 0 | 0 | 0
254 | 721611 | D+M - Vh1 - Regulovatelný větrací komínek (hlavice) DN 75 s tepelnou izolací |  | kus | 1 | 0 | 0 | 0 | 0 |  | 0 |  | 0 | 0 | 0 | 0 | 0 | 0 | 0 | 1.SO01 | 0 | 0 | 0 | 15 | 0 | 0 | 7 |  |  |  | 0 | 0 | 0 | 721_ | 1.SO01_72_ | 1.SO01_ | 0 | 0 | 0 | 301 | 0 | 0 | 0
255 | 721612 | D+M - Vh2 - Regulovatelný větrací komínek (hlavice) DN 110 s tepelnou izolací |  | kus | 3 | 0 | 0 | 0 | 0 |  | 0 |  | 0 | 0 | 0 | 0 | 0 | 0 | 0 | 1.SO01 | 0 | 0 | 0 | 15 | 0 | 0 | 7 |  |  |  | 0 | 0 | 0 | 721_ | 1.SO01_72_ | 1.SO01_ | 0 | 0 | 0 | 302 | 0 | 0 | 0
256 | 721613 | D+M - Revizní dvířka 150x300 mm |  | kus | 15 | 0 | 0 | 0 | 0 |  | 0 |  | 0 | 0 | 0 | 0 | 0 | 0 | 0 | 1.SO01 | 0 | 0 | 0 | 15 | 0 | 0 | 7 |  |  |  | 0 | 0 | 0 | 721_ | 1.SO01_72_ | 1.SO01_ | 0 | 0 | 0 | 303 | 0 | 0 | 0
257 | 72171 | D+M - Protipožární manžeta |  | kus | 18 | 0 | 0 | 0 | 0 |  | 0 |  | 0 | 0 | 0 | 0 | 0 | 0 | 0 | 1.SO01 | 0 | 0 | 0 | 15 | 0 | 0 | 7 |  |  |  | 0 | 0 | 0 | 721_ | 1.SO01_72_ | 1.SO01_ | 0 | 0 | 0 | 304 | 0 | 0 | 0
258 | 72172 | D+M - Požární utěsnění prostupu - min. EI 60-120 min |  | kus | 18 | 0 | 0 | 0 | 0 |  | 0 |  | 0 | 0 | 0 | 0 | 0 | 0 | 0 | 1.SO01 | 0 | 0 | 0 | 15 | 0 | 0 | 7 |  |  |  | 0 | 0 | 0 | 721_ | 1.SO01_72_ | 1.SO01_ | 0 | 0 | 0 | 305 | 0 | 0 | 0
259 | 72181 | Drážky pro potrubí DN 32 až 50 - 120x120 mm ve stěně + oprava a začištění omítky |  | m | 125.5 | 0 | 0 | 0 | 0 |  | 0 |  | 0 | 0 | 0 | 0 | 0 | 0 | 0 | 1.SO01 | 0 | 0 | 0 | 15 | 0 | 0 | 7 |  |  |  | 0 | 0 | 0 | 721_ | 1.SO01_72_ | 1.SO01_ | 0 | 0 | 0 | 306 | 0 | 0 | 0
260 | 72182 | Drážky pro potrubí DN 75 až 110 - 150x150 mm ve stěně + oprava a začištění omítky |  | m | 168 | 0 | 0 | 0 | 0 |  | 0 |  | 0 | 0 | 0 | 0 | 0 | 0 | 0 | 1.SO01 | 0 | 0 | 0 | 15 | 0 | 0 | 7 |  |  |  | 0 | 0 | 0 | 721_ | 1.SO01_72_ | 1.SO01_ | 0 | 0 | 0 | 307 | 0 | 0 | 0
261 | 72183 | Prostup stropní (Střešní) konstrukcí pro potrubí + oprava a začištění stropu a střechy + utěsnění |  | kus | 22 | 0 | 0 | 0 | 0 |  | 0 |  | 0 | 0 | 0 | 0 | 0 | 0 | 0 | 1.SO01 | 0 | 0 | 0 | 15 | 0 | 0 | 7 |  |  |  | 0 | 0 | 0 | 721_ | 1.SO01_72_ | 1.SO01_ | 0 | 0 | 0 | 308 | 0 | 0 | 0
262 | 72184 | Prostup základem/stěnou pro potrubí + oprava a začištění + utěsnění |  | kus | 13 | 0 | 0 | 0 | 0 |  | 0 |  | 0 | 0 | 0 | 0 | 0 | 0 | 0 | 1.SO01 | 0 | 0 | 0 | 15 | 0 | 0 | 7 |  |  |  | 0 | 0 | 0 | 721_ | 1.SO01_72_ | 1.SO01_ | 0 | 0 | 0 | 309 | 0 | 0 | 0
263 | 72185 | Drážka v základu pro potrubí + oprava a začištění + utěsnění |  | kus | 1 | 0 | 0 | 0 | 0 |  | 0 |  | 0 | 0 | 0 | 0 | 0 | 0 | 0 | 1.SO01 | 0 | 0 | 0 | 15 | 0 | 0 | 7 |  |  |  | 0 | 0 | 0 | 721_ | 1.SO01_72_ | 1.SO01_ | 0 | 0 | 0 | 310 | 0 | 0 | 0
264 | 72186 | Ostatní bourací, přípomocné a zednické práce |  | hod | 75 | 0 | 0 | 0 | 0 |  | 0 |  | 0 | 0 | 0 | 0 | 0 | 0 | 0 | 1.SO01 | 0 | 0 | 0 | 15 | 0 | 0 | 7 |  |  |  | 0 | 0 | 0 | 721_ | 1.SO01_72_ | 1.SO01_ | 0 | 0 | 0 | 311 | 0 | 0 | 0
265 | 72191 | Tlaková zkouška potrubí do DN 200 |  | kus | 1 | 0 | 0 | 0 | 0 |  | 0 |  | 0 | 0 | 0 | 0 | 0 | 0 | 0 | 1.SO01 | 0 | 0 | 0 | 15 | 0 | 0 | 7 |  |  |  | 0 | 0 | 0 | 721_ | 1.SO01_72_ | 1.SO01_ | 0 | 0 | 0 | 312 | 0 | 0 | 0
266 | 72192 | Pročištění potrubí do DN 200 |  | kus | 1 | 0 | 0 | 0 | 0 |  | 0 |  | 0 | 0 | 0 | 0 | 0 | 0 | 0 | 1.SO01 | 0 | 0 | 0 | 15 | 0 | 0 | 7 |  |  |  | 0 | 0 | 0 | 721_ | 1.SO01_72_ | 1.SO01_ | 0 | 0 | 0 | 313 | 0 | 0 | 0
267 | 72193 | Zkouška těsnosti kanalizačního potrubí do DN 200 |  | kus | 1 | 0 | 0 | 0 | 0 |  | 0 |  | 0 | 0 | 0 | 0 | 0 | 0 | 0 | 1.SO01 | 0 | 0 | 0 | 15 | 0 | 0 | 7 |  |  |  | 0 | 0 | 0 | 721_ | 1.SO01_72_ | 1.SO01_ | 0 | 0 | 0 | 314 | 0 | 0 | 0
268 | 72194 | Pojízdné lešení, pomocné konstrukce, montážní plošina v rámci výšky jednoho podlaží |  | hod | 50 | 0 | 0 | 0 | 0 |  | 0 |  | 0 | 0 | 0 | 0 | 0 | 0 | 0 | 1.SO01 | 0 | 0 | 0 | 15 | 0 | 0 | 7 |  |  |  | 0 | 0 | 0 | 721_ | 1.SO01_72_ | 1.SO01_ | 0 | 0 | 0 | 315 | 0 | 0 | 0
269 | 72195 | Přesun hmot |  | kus | 1 | 0 | 0 | 0 | 0 |  | 0 |  | 0 | 0 | 0 | 0 | 0 | 0 | 0 | 1.SO01 | 0 | 0 | 0 | 15 | 0 | 0 | 7 |  |  |  | 0 | 0 | 0 | 721_ | 1.SO01_72_ | 1.SO01_ | 0 | 0 | 0 | 316 | 0 | 0 | 0
270 | 72196 | Dokumentace skutečného provedení (3 paré) - není součástí položky ve VRN |  | kus | 1 | 0 | 0 | 0 | 0 |  | 0 |  | 0 | 0 | 0 | 0 | 0 | 0 | 0 | 1.SO01 | 0 | 0 | 0 | 15 | 0 | 0 | 7 |  |  |  | 0 | 0 | 0 | 721_ | 1.SO01_72_ | 1.SO01_ | 0 | 0 | 0 | 317 | 0 | 0 | 0
271 | 72197 | Koordinace - není součástí položky ve VRN |  | kus | 1 | 0 | 0 | 0 | 0 |  | 0 |  | 0 | 0 | 0 | 0 | 0 | 0 | 0 | 1.SO01 | 0 | 0 | 0 | 15 | 0 | 0 | 7 |  |  |  | 0 | 0 | 0 | 721_ | 1.SO01_72_ | 1.SO01_ | 0 | 0 | 0 | 318 | 0 | 0 | 0
| 722 | ZTI-Vnitřní vodovod |  |  |  |  | 0 | 0 | 0 | [10 empty] | 1.SO01 | [7 empty] | 0 | 0 | 0
272 | 72211 | Demontáž - Ocelové nebo plastové potrubí do DN 80 - vč. armatur |  | m | 201.5 | 0 | 0 | 0 | 0 |  | 0 |  | 0 | 0 | 0 | 0 | 0 | 0 | 0 | 1.SO01 | 0 | 0 | 0 | 15 | 0 | 0 | 7 |  |  |  | 0 | 0 | 0 | 722_ | 1.SO01_72_ | 1.SO01_ | 0 | 0 | 0 | 320 | 0 | 0 | 0
273 | 72212 | Demontáž - WC - Stávající rohový nástěnný ventil pro WC + splachovací nádržka - odstranit, včetně armatur a potrubí |  | kus | 8 | 0 | 0 | 0 | 0 |  | 0 |  | 0 | 0 | 0 | 0 | 0 | 0 | 0 | 1.SO01 | 0 | 0 | 0 | 15 | 0 | 0 | 7 |  |  |  | 0 | 0 | 0 | 722_ | 1.SO01_72_ | 1.SO01_ | 0 | 0 | 0 | 321 | 0 | 0 | 0
274 | 72213 | Demontáž - U - Umyvadlová baterie - odstranit, včetně armatur a potrubí |  | kus | 6 | 0 | 0 | 0 | 0 |  | 0 |  | 0 | 0 | 0 | 0 | 0 | 0 | 0 | 1.SO01 | 0 | 0 | 0 | 15 | 0 | 0 | 7 |  |  |  | 0 | 0 | 0 | 722_ | 1.SO01_72_ | 1.SO01_ | 0 | 0 | 0 | 322 | 0 | 0 | 0
275 | 72214 | Demontáž - V - Vanová baterie - odstranit, včetně předstěnového modulu, armatur a potrubí |  | kus | 5 | 0 | 0 | 0 | 0 |  | 0 |  | 0 | 0 | 0 | 0 | 0 | 0 | 0 | 1.SO01 | 0 | 0 | 0 | 15 | 0 | 0 | 7 |  |  |  | 0 | 0 | 0 | 722_ | 1.SO01_72_ | 1.SO01_ | 0 | 0 | 0 | 323 | 0 | 0 | 0
276 | 72215 | Demontáž - P - Připojení pračky - odstranit, včetně armatur a potrubí |  | kus | 3 | 0 | 0 | 0 | 0 |  | 0 |  | 0 | 0 | 0 | 0 | 0 | 0 | 0 | 1.SO01 | 0 | 0 | 0 | 15 | 0 | 0 | 7 |  |  |  | 0 | 0 | 0 | 722_ | 1.SO01_72_ | 1.SO01_ | 0 | 0 | 0 | 324 | 0 | 0 | 0
277 | 72216 | Demontáž - D - Dřezová baterie - odstranit, včetně armatur a potrubí |  | kus | 4 | 0 | 0 | 0 | 0 |  | 0 |  | 0 | 0 | 0 | 0 | 0 | 0 | 0 | 1.SO01 | 0 | 0 | 0 | 15 | 0 | 0 | 7 |  |  |  | 0 | 0 | 0 | 722_ | 1.SO01_72_ | 1.SO01_ | 0 | 0 | 0 | 325 | 0 | 0 | 0
278 | 72217 | Demontáž - ZO - Přímotopný ohřívač TV "Tatramat - EOV 121" - odstranit, včetně armatury a potrubí |  | kus | 1 | 0 | 0 | 0 | 0 |  | 0 |  | 0 | 0 | 0 | 0 | 0 | 0 | 0 | 1.SO01 | 0 | 0 | 0 | 15 | 0 | 0 | 7 |  |  |  | 0 | 0 | 0 | 722_ | 1.SO01_72_ | 1.SO01_ | 0 | 0 | 0 | 326 | 0 | 0 | 0
279 | 72218 | Demontáž - VS - Stávající vodoměrná sestava - odstranit, včetně armatur a potrubí |  | kus | 1 | 0 | 0 | 0 | 0 |  | 0 |  | 0 | 0 | 0 | 0 | 0 | 0 | 0 | 1.SO01 | 0 | 0 | 0 | 15 | 0 | 0 | 7 |  |  |  | 0 | 0 | 0 | 722_ | 1.SO01_72_ | 1.SO01_ | 0 | 0 | 0 | 327 | 0 | 0 | 0
280 | 72219 | Demontáž - VV - Stávající výtokový ventil - odstranit, včetně armatur a potrubí |  | kus | 1 | 0 | 0 | 0 | 0 |  | 0 |  | 0 | 0 | 0 | 0 | 0 | 0 | 0 | 1.SO01 | 0 | 0 | 0 | 15 | 0 | 0 | 7 |  |  |  | 0 | 0 | 0 | 722_ | 1.SO01_72_ | 1.SO01_ | 0 | 0 | 0 | 328 | 0 | 0 | 0
281 | 72221 | D+M - potrubí PP-RCT (S 3,2) - d 20x2,8 mm |  | m | 330 | 0 | 0 | 0 | 0 |  | 0 |  | 0 | 0 | 0 | 0 | 0 | 0 | 0 | 1.SO01 | 0 | 0 | 0 | 15 | 0 | 0 | 7 |  |  |  | 0 | 0 | 0 | 722_ | 1.SO01_72_ | 1.SO01_ | 0 | 0 | 0 | 329 | 0 | 0 | 0
282 | 72222 | D+M - potrubí PP-RCT (S 3,2) - d 25x3,5 mm |  | m | 157.5 | 0 | 0 | 0 | 0 |  | 0 |  | 0 | 0 | 0 | 0 | 0 | 0 | 0 | 1.SO01 | 0 | 0 | 0 | 15 | 0 | 0 | 7 |  |  |  | 0 | 0 | 0 | 722_ | 1.SO01_72_ | 1.SO01_ | 0 | 0 | 0 | 330 | 0 | 0 | 0
283 | 72223 | D+M - potrubí PP-RCT (S 3,2) - d 32x4,4 mm |  | m | 128 | 0 | 0 | 0 | 0 |  | 0 |  | 0 | 0 | 0 | 0 | 0 | 0 | 0 | 1.SO01 | 0 | 0 | 0 | 15 | 0 | 0 | 7 |  |  |  | 0 | 0 | 0 | 722_ | 1.SO01_72_ | 1.SO01_ | 0 | 0 | 0 | 331 | 0 | 0 | 0
284 | 72224 | D+M - potrubí PP-RCT (S 3,2) - d 40x5,5 mm |  | m | 24 | 0 | 0 | 0 | 0 |  | 0 |  | 0 | 0 | 0 | 0 | 0 | 0 | 0 | 1.SO01 | 0 | 0 | 0 | 15 | 0 | 0 | 7 |  |  |  | 0 | 0 | 0 | 722_ | 1.SO01_72_ | 1.SO01_ | 0 | 0 | 0 | 332 | 0 | 0 | 0
285 | 72225 | D+M - potrubí PP-RCT (S 3,2) - d 50x6,9 mm |  | m | 15.5 | 0 | 0 | 0 | 0 |  | 0 |  | 0 | 0 | 0 | 0 | 0 | 0 | 0 | 1.SO01 | 0 | 0 | 0 | 15 | 0 | 0 | 7 |  |  |  | 0 | 0 | 0 | 722_ | 1.SO01_72_ | 1.SO01_ | 0 | 0 | 0 | 333 | 0 | 0 | 0
286 | 72231 | D+M - potrubí nerezová ocel 28x1,2 mm |  | m | 15.5 | 0 | 0 | 0 | 0 |  | 0 |  | 0 | 0 | 0 | 0 | 0 | 0 | 0 | 1.SO01 | 0 | 0 | 0 | 15 | 0 | 0 | 7 |  |  |  | 0 | 0 | 0 | 722_ | 1.SO01_72_ | 1.SO01_ | 0 | 0 | 0 | 334 | 0 | 0 | 0
287 | 72232 | D+M - potrubí nerezová ocel 35x1,5 mm |  | m | 14.5 | 0 | 0 | 0 | 0 |  | 0 |  | 0 | 0 | 0 | 0 | 0 | 0 | 0 | 1.SO01 | 0 | 0 | 0 | 15 | 0 | 0 | 7 |  |  |  | 0 | 0 | 0 | 722_ | 1.SO01_72_ | 1.SO01_ | 0 | 0 | 0 | 335 | 0 | 0 | 0
288 | 72233 | D+M - potrubí nerezová ocel 42x1,5 mm |  | m | 17.5 | 0 | 0 | 0 | 0 |  | 0 |  | 0 | 0 | 0 | 0 | 0 | 0 | 0 | 1.SO01 | 0 | 0 | 0 | 15 | 0 | 0 | 7 |  |  |  | 0 | 0 | 0 | 722_ | 1.SO01_72_ | 1.SO01_ | 0 | 0 | 0 | 336 | 0 | 0 | 0
289 | 72234 | D+M - potrubí nerezová ocel 54x1,5 mm |  | m | 5.5 | 0 | 0 | 0 | 0 |  | 0 |  | 0 | 0 | 0 | 0 | 0 | 0 | 0 | 1.SO01 | 0 | 0 | 0 | 15 | 0 | 0 | 7 |  |  |  | 0 | 0 | 0 | 722_ | 1.SO01_72_ | 1.SO01_ | 0 | 0 | 0 | 337 | 0 | 0 | 0
290 | 72241 | D+M - Izolace MV tl. 30 mm + polep ALS fólií na potrubí 20-22 mm |  | m | 16.5 | 0 | 0 | 0 | 0 |  | 0 |  | 0 | 0 | 0 | 0 | 0 | 0 | 0 | 1.SO01 | 0 | 0 | 0 | 15 | 0 | 0 | 7 |  |  |  | 0 | 0 | 0 | 722_ | 1.SO01_72_ | 1.SO01_ | 0 | 0 | 0 | 338 | 0 | 0 | 0
291 | 72242 | D+M - Izolace MV tl. 30 mm + polep ALS fólií na potrubí 25-28 mm |  | m | 117 | 0 | 0 | 0 | 0 |  | 0 |  | 0 | 0 | 0 | 0 | 0 | 0 | 0 | 1.SO01 | 0 | 0 | 0 | 15 | 0 | 0 | 7 |  |  |  | 0 | 0 | 0 | 722_ | 1.SO01_72_ | 1.SO01_ | 0 | 0 | 0 | 339 | 0 | 0 | 0
292 | 72243 | D+M - Izolace MV tl. 30 mm + polep ALS fólií na potrubí 32-35 mm |  | m | 142.5 | 0 | 0 | 0 | 0 |  | 0 |  | 0 | 0 | 0 | 0 | 0 | 0 | 0 | 1.SO01 | 0 | 0 | 0 | 15 | 0 | 0 | 7 |  |  |  | 0 | 0 | 0 | 722_ | 1.SO01_72_ | 1.SO01_ | 0 | 0 | 0 | 340 | 0 | 0 | 0
293 | 72244 | D+M - Izolace MV tl. 30 mm + polep ALS fólií na potrubí 40-42 mm |  | m | 41.5 | 0 | 0 | 0 | 0 |  | 0 |  | 0 | 0 | 0 | 0 | 0 | 0 | 0 | 1.SO01 | 0 | 0 | 0 | 15 | 0 | 0 | 7 |  |  |  | 0 | 0 | 0 | 722_ | 1.SO01_72_ | 1.SO01_ | 0 | 0 | 0 | 341 | 0 | 0 | 0
294 | 72245 | D+M - Izolace MV tl. 40 mm + polep ALS fólií na potrubí 50-54 mm |  | m | 21 | 0 | 0 | 0 | 0 |  | 0 |  | 0 | 0 | 0 | 0 | 0 | 0 | 0 | 1.SO01 | 0 | 0 | 0 | 15 | 0 | 0 | 7 |  |  |  | 0 | 0 | 0 | 722_ | 1.SO01_72_ | 1.SO01_ | 0 | 0 | 0 | 342 | 0 | 0 | 0
295 | 72246 | D+M - Návleková tepelná izolace PE tl. 20 mm + polep AL fólií na potrubí d 20x2,8 mm |  | m | 313.5 | 0 | 0 | 0 | 0 |  | 0 |  | 0 | 0 | 0 | 0 | 0 | 0 | 0 | 1.SO01 | 0 | 0 | 0 | 15 | 0 | 0 | 7 |  |  |  | 0 | 0 | 0 | 722_ | 1.SO01_72_ | 1.SO01_ | 0 | 0 | 0 | 343 | 0 | 0 | 0
296 | 72247 | D+M - Návleková tepelná izolace PE tl. 25 mm + polep AL fólií na potrubí d 25x3,5 mm |  | m | 45.5 | 0 | 0 | 0 | 0 |  | 0 |  | 0 | 0 | 0 | 0 | 0 | 0 | 0 | 1.SO01 | 0 | 0 | 0 | 15 | 0 | 0 | 7 |  |  |  | 0 | 0 | 0 | 722_ | 1.SO01_72_ | 1.SO01_ | 0 | 0 | 0 | 344 | 0 | 0 | 0
297 | 72248 | D+M - Návleková tepelná izolace PE tl. 25 mm + polep AL fólií na potrubí d 28x1,2 mm |  | m | 10.5 | 0 | 0 | 0 | 0 |  | 0 |  | 0 | 0 | 0 | 0 | 0 | 0 | 0 | 1.SO01 | 0 | 0 | 0 | 15 | 0 | 0 | 7 |  |  |  | 0 | 0 | 0 | 722_ | 1.SO01_72_ | 1.SO01_ | 0 | 0 | 0 | 345 | 0 | 0 | 0
298 | 72251 | D+M - WC - Podomítkový montážní prvek pro závěsné WC se šikmým odtokem |  | kus | 12 | 0 | 0 | 0 | 0 |  | 0 |  | 0 | 0 | 0 | 0 | 0 | 0 | 0 | 1.SO01 | 0 | 0 | 0 | 15 | 0 | 0 | 7 |  |  |  | 0 | 0 | 0 | 722_ | 1.SO01_72_ | 1.SO01_ | 0 | 0 | 0 | 346 | 0 | 0 | 0
299 | 72252 | D+M - U - Umyvadlová baterie stojánková bez výpusti |  | kus | 12 | 0 | 0 | 0 | 0 |  | 0 |  | 0 | 0 | 0 | 0 | 0 | 0 | 0 | 1.SO01 | 0 | 0 | 0 | 15 | 0 | 0 | 7 |  |  |  | 0 | 0 | 0 | 722_ | 1.SO01_72_ | 1.SO01_ | 0 | 0 | 0 | 347 | 0 | 0 | 0
300 | 72253 | D+M - D - Dřezová stojánková baterie s vytahovací sprškou |  | kus | 12 | 0 | 0 | 0 | 0 |  | 0 |  | 0 | 0 | 0 | 0 | 0 | 0 | 0 | 1.SO01 | 0 | 0 | 0 | 15 | 0 | 0 | 7 |  |  |  | 0 | 0 | 0 | 722_ | 1.SO01_72_ | 1.SO01_ | 0 | 0 | 0 | 348 | 0 | 0 | 0
301 | 72254 | D+M - SK - Nástěnná sprchová baterie |  | kus | 12 | 0 | 0 | 0 | 0 |  | 0 |  | 0 | 0 | 0 | 0 | 0 | 0 | 0 | 1.SO01 | 0 | 0 | 0 | 15 | 0 | 0 | 7 |  |  |  | 0 | 0 | 0 | 722_ | 1.SO01_72_ | 1.SO01_ | 0 | 0 | 0 | 349 | 0 | 0 | 0
302 | 72255 | D+M - P - Podomítková zápachová uzávěrka DN40/50 pro pračky a myčky v kombinaci s připojením rozvodu vody |  | kus | 12 | 0 | 0 | 0 | 0 |  | 0 |  | 0 | 0 | 0 | 0 | 0 | 0 | 0 | 1.SO01 | 0 | 0 | 0 | 15 | 0 | 0 | 7 |  |  |  | 0 | 0 | 0 | 722_ | 1.SO01_72_ | 1.SO01_ | 0 | 0 | 0 | 350 | 0 | 0 | 0
303 | 72256 | D+M - M - Příprava pro napojení myčky nádobí_Podomítková zápachová uzávěrka DN40/50 pro pračky a myčky v kombinaci s připojením rozvodu vody |  | kus | 12 | 0 | 0 | 0 | 0 |  | 0 |  | 0 | 0 | 0 | 0 | 0 | 0 | 0 | 1.SO01 | 0 | 0 | 0 | 15 | 0 | 0 | 7 |  |  |  | 0 | 0 | 0 | 722_ | 1.SO01_72_ | 1.SO01_ | 0 | 0 | 0 | 351 | 0 | 0 | 0
304 | 72257 | D+M - VL - Podomítkový montážní prvek pro závěsnou výlevku, nástěnná páková baterie s prodlouženým ramínkem délky 250 mm |  | kus | 1 | 0 | 0 | 0 | 0 |  | 0 |  | 0 | 0 | 0 | 0 | 0 | 0 | 0 | 1.SO01 | 0 | 0 | 0 | 15 | 0 | 0 | 7 |  |  |  | 0 | 0 | 0 | 722_ | 1.SO01_72_ | 1.SO01_ | 0 | 0 | 0 | 352 | 0 | 0 | 0
305 | 72258 | D+M - ZO - Stacionární nepřímotopný zásobník teplé vody s boční přírubou a jedním výměníkem s možností instalací topného tělesa (el.topné jednotky) |  | kus | 2 | 0 | 0 | 0 | 0 |  | 0 |  | 0 | 0 | 0 | 0 | 0 | 0 | 0 | 1.SO01 | 0 | 0 | 0 | 15 | 0 | 0 | 7 |  |  |  | 0 | 0 | 0 | 722_ | 1.SO01_72_ | 1.SO01_ | 0 | 0 | 0 | 353 | 0 | 0 | 0
306 | 72259 | D+M - H - Podomítkový hydrantový systém s tvarově stálou hadicí o světlosti 19 mm (D 19), délka hadice 30 m |  | kus | 4 | 0 | 0 | 0 | 0 |  | 0 |  | 0 | 0 | 0 | 0 | 0 | 0 | 0 | 1.SO01 | 0 | 0 | 0 | 15 | 0 | 0 | 7 |  |  |  | 0 | 0 | 0 | 722_ | 1.SO01_72_ | 1.SO01_ | 0 | 0 | 0 | 354 | 0 | 0 | 0
307 | 722510 | D+M - Bytový vodoměr na teplou vodu, DN 15, Q 3 = 1,6 m3/h, t = 90 °C, včetně modulu |  | kus | 12 | 0 | 0 | 0 | 0 |  | 0 |  | 0 | 0 | 0 | 0 | 0 | 0 | 0 | 1.SO01 | 0 | 0 | 0 | 15 | 0 | 0 | 7 |  |  |  | 0 | 0 | 0 | 722_ | 1.SO01_72_ | 1.SO01_ | 0 | 0 | 0 | 355 | 0 | 0 | 0
308 | 722511 | D+M - Bytový vodoměr na studenou vodu, DN 15, Q 3= 1,6 m3/h, t = 50 °C, včetně modulu |  | kus | 12 | 0 | 0 | 0 | 0 |  | 0 |  | 0 | 0 | 0 | 0 | 0 | 0 | 0 | 1.SO01 | 0 | 0 | 0 | 15 | 0 | 0 | 7 |  |  |  | 0 | 0 | 0 | 722_ | 1.SO01_72_ | 1.SO01_ | 0 | 0 | 0 | 356 | 0 | 0 | 0
309 | 722512 | D+M - Odvzdušňovací ventil DN 15 |  | kus | 4 | 0 | 0 | 0 | 0 |  | 0 |  | 0 | 0 | 0 | 0 | 0 | 0 | 0 | 1.SO01 | 0 | 0 | 0 | 15 | 0 | 0 | 7 |  |  |  | 0 | 0 | 0 | 722_ | 1.SO01_72_ | 1.SO01_ | 0 | 0 | 0 | 357 | 0 | 0 | 0
310 | 722513 | D+M - Přivzdušňovací ventil DN 15 |  | kus | 4 | 0 | 0 | 0 | 0 |  | 0 |  | 0 | 0 | 0 | 0 | 0 | 0 | 0 | 1.SO01 | 0 | 0 | 0 | 15 | 0 | 0 | 7 |  |  |  | 0 | 0 | 0 | 722_ | 1.SO01_72_ | 1.SO01_ | 0 | 0 | 0 | 358 | 0 | 0 | 0
311 | 722514 | D+M - Připojovací ventil 1/2" |  | kus | 110 | 0 | 0 | 0 | 0 |  | 0 |  | 0 | 0 | 0 | 0 | 0 | 0 | 0 | 1.SO01 | 0 | 0 | 0 | 15 | 0 | 0 | 7 |  |  |  | 0 | 0 | 0 | 722_ | 1.SO01_72_ | 1.SO01_ | 0 | 0 | 0 | 359 | 0 | 0 | 0
312 | 722515 | D+M - Propojovací nerezové opletené hadice osazených maticemi 3/8" x 1/2" k výtokovým armaturám |  | kus | 48 | 0 | 0 | 0 | 0 |  | 0 |  | 0 | 0 | 0 | 0 | 0 | 0 | 0 | 1.SO01 | 0 | 0 | 0 | 15 | 0 | 0 | 7 |  |  |  | 0 | 0 | 0 | 722_ | 1.SO01_72_ | 1.SO01_ | 0 | 0 | 0 | 360 | 0 | 0 | 0
313 | 72261 | D+M - Kulový kohout, závitový, chromovaný, páka, DN 20 |  | kus | 50 | 0 | 0 | 0 | 0 |  | 0 |  | 0 | 0 | 0 | 0 | 0 | 0 | 0 | 1.SO01 | 0 | 0 | 0 | 15 | 0 | 0 | 7 |  |  |  | 0 | 0 | 0 | 722_ | 1.SO01_72_ | 1.SO01_ | 0 | 0 | 0 | 361 | 0 | 0 | 0
314 | 72262 | D+M - Kulový kohout, závitový, chromovaný, páka, DN 25 |  | kus | 4 | 0 | 0 | 0 | 0 |  | 0 |  | 0 | 0 | 0 | 0 | 0 | 0 | 0 | 1.SO01 | 0 | 0 | 0 | 15 | 0 | 0 | 7 |  |  |  | 0 | 0 | 0 | 722_ | 1.SO01_72_ | 1.SO01_ | 0 | 0 | 0 | 362 | 0 | 0 | 0
315 | 72263 | D+M - Kulový kohout, závitový, chromovaný, páka, DN 32 |  | kus | 4 | 0 | 0 | 0 | 0 |  | 0 |  | 0 | 0 | 0 | 0 | 0 | 0 | 0 | 1.SO01 | 0 | 0 | 0 | 15 | 0 | 0 | 7 |  |  |  | 0 | 0 | 0 | 722_ | 1.SO01_72_ | 1.SO01_ | 0 | 0 | 0 | 363 | 0 | 0 | 0
316 | 72264 | D+M - Kulový kohout, závitový, chromovaný, páka, DN 40 |  | kus | 3 | 0 | 0 | 0 | 0 |  | 0 |  | 0 | 0 | 0 | 0 | 0 | 0 | 0 | 1.SO01 | 0 | 0 | 0 | 15 | 0 | 0 | 7 |  |  |  | 0 | 0 | 0 | 722_ | 1.SO01_72_ | 1.SO01_ | 0 | 0 | 0 | 364 | 0 | 0 | 0
317 | 72265 | D+M - Kulový kohout s vypouštěním, závitový, chromovaný, páka, DN 20 |  | kus | 3 | 0 | 0 | 0 | 0 |  | 0 |  | 0 | 0 | 0 | 0 | 0 | 0 | 0 | 1.SO01 | 0 | 0 | 0 | 15 | 0 | 0 | 7 |  |  |  | 0 | 0 | 0 | 722_ | 1.SO01_72_ | 1.SO01_ | 0 | 0 | 0 | 365 | 0 | 0 | 0
318 | 72266 | D+M - Kulový kohout s vypouštěním, závitový, chromovaný, páka, DN 25 |  | kus | 8 | 0 | 0 | 0 | 0 |  | 0 |  | 0 | 0 | 0 | 0 | 0 | 0 | 0 | 1.SO01 | 0 | 0 | 0 | 15 | 0 | 0 | 7 |  |  |  | 0 | 0 | 0 | 722_ | 1.SO01_72_ | 1.SO01_ | 0 | 0 | 0 | 366 | 0 | 0 | 0
319 | 72267 | D+M - Kulový kohout s vypouštěním, závitový, chromovaný, páka, DN 40 |  | kus | 1 | 0 | 0 | 0 | 0 |  | 0 |  | 0 | 0 | 0 | 0 | 0 | 0 | 0 | 1.SO01 | 0 | 0 | 0 | 15 | 0 | 0 | 7 |  |  |  | 0 | 0 | 0 | 722_ | 1.SO01_72_ | 1.SO01_ | 0 | 0 | 0 | 367 | 0 | 0 | 0
320 | 72268 | D+M - Multifunkční termostatický cirkulační ventil DN 15 - termostatický |  | kus | 3 | 0 | 0 | 0 | 0 |  | 0 |  | 0 | 0 | 0 | 0 | 0 | 0 | 0 | 1.SO01 | 0 | 0 | 0 | 15 | 0 | 0 | 7 |  |  |  | 0 | 0 | 0 | 722_ | 1.SO01_72_ | 1.SO01_ | 0 | 0 | 0 | 368 | 0 | 0 | 0
321 | 72269 | D+M - Elektronická regulace - regulátor vratné teploty, záznam teploty, včetně kabeláže |  | kus | 1 | 0 | 0 | 0 | 0 |  | 0 |  | 0 | 0 | 0 | 0 | 0 | 0 | 0 | 1.SO01 | 0 | 0 | 0 | 15 | 0 | 0 | 7 |  |  |  | 0 | 0 | 0 | 722_ | 1.SO01_72_ | 1.SO01_ | 0 | 0 | 0 | 369 | 0 | 0 | 0
322 | 722610 | D+M - Zpětná klapka s gumovým těsněním, mosazná, DN 25 |  | kus | 2 | 0 | 0 | 0 | 0 |  | 0 |  | 0 | 0 | 0 | 0 | 0 | 0 | 0 | 1.SO01 | 0 | 0 | 0 | 15 | 0 | 0 | 7 |  |  |  | 0 | 0 | 0 | 722_ | 1.SO01_72_ | 1.SO01_ | 0 | 0 | 0 | 370 | 0 | 0 | 0
323 | 722611 | D+M - Zpětná klapka s gumovým těsněním, mosazná, DN 40 |  | kus | 3 | 0 | 0 | 0 | 0 |  | 0 |  | 0 | 0 | 0 | 0 | 0 | 0 | 0 | 1.SO01 | 0 | 0 | 0 | 15 | 0 | 0 | 7 |  |  |  | 0 | 0 | 0 | 722_ | 1.SO01_72_ | 1.SO01_ | 0 | 0 | 0 | 371 | 0 | 0 | 0
324 | 722612 | D+M - Filtr, závitový, mosazný, DN 40 |  | kus | 1 | 0 | 0 | 0 | 0 |  | 0 |  | 0 | 0 | 0 | 0 | 0 | 0 | 0 | 1.SO01 | 0 | 0 | 0 | 15 | 0 | 0 | 7 |  |  |  | 0 | 0 | 0 | 722_ | 1.SO01_72_ | 1.SO01_ | 0 | 0 | 0 | 372 | 0 | 0 | 0
325 | 722613 | D+M - Přepážkový filtr na studenou vodu s automatickým proplachem DN 40, (Filtrace na přívod pitné vody) |  | kus | 1 | 0 | 0 | 0 | 0 |  | 0 |  | 0 | 0 | 0 | 0 | 0 | 0 | 0 | 1.SO01 | 0 | 0 | 0 | 15 | 0 | 0 | 7 |  |  |  | 0 | 0 | 0 | 722_ | 1.SO01_72_ | 1.SO01_ | 0 | 0 | 0 | 373 | 0 | 0 | 0
326 | 722614 | D+M - Domovní vodoměr na studenou vodu Q6, DN 25, Q 3= 6,3 m3/h, t = 50 °C, včetně modulu pro dálkový odečet |  | kus | 1 | 0 | 0 | 0 | 0 |  | 0 |  | 0 | 0 | 0 | 0 | 0 | 0 | 0 | 1.SO01 | 0 | 0 | 0 | 15 | 0 | 0 | 7 |  |  |  | 0 | 0 | 0 | 722_ | 1.SO01_72_ | 1.SO01_ | 0 | 0 | 0 | 374 | 0 | 0 | 0
327 | 722615 | D+M - Elektronické cirkulační čerpadlo, časově řízené, včetně kabeláže, připojení a + příslušenství |  | kus | 1 | 0 | 0 | 0 | 0 |  | 0 |  | 0 | 0 | 0 | 0 | 0 | 0 | 0 | 1.SO01 | 0 | 0 | 0 | 15 | 0 | 0 | 7 |  |  |  | 0 | 0 | 0 | 722_ | 1.SO01_72_ | 1.SO01_ | 0 | 0 | 0 | 375 | 0 | 0 | 0
328 | 722616 | D+M - Expanzní nádoba s membránou na vyrovnání zvýšeného tlaku při ohřevu teplé vody o objemu 32 l |  | kus | 1 | 0 | 0 | 0 | 0 |  | 0 |  | 0 | 0 | 0 | 0 | 0 | 0 | 0 | 1.SO01 | 0 | 0 | 0 | 15 | 0 | 0 | 7 |  |  |  | 0 | 0 | 0 | 722_ | 1.SO01_72_ | 1.SO01_ | 0 | 0 | 0 | 376 | 0 | 0 | 0
329 | 722617 | D+M - Tlakoměr 0 - 1,0 MPa, vč. tlakoměrného kohoutu |  | kus | 1 | 0 | 0 | 0 | 0 |  | 0 |  | 0 | 0 | 0 | 0 | 0 | 0 | 0 | 1.SO01 | 0 | 0 | 0 | 15 | 0 | 0 | 7 |  |  |  | 0 | 0 | 0 | 722_ | 1.SO01_72_ | 1.SO01_ | 0 | 0 | 0 | 377 | 0 | 0 | 0
330 | 722618 | D+M - Omezovač průtoku pV 8 Bar, DN 25 |  | kus | 1 | 0 | 0 | 0 | 0 |  | 0 |  | 0 | 0 | 0 | 0 | 0 | 0 | 0 | 1.SO01 | 0 | 0 | 0 | 15 | 0 | 0 | 7 |  |  |  | 0 | 0 | 0 | 722_ | 1.SO01_72_ | 1.SO01_ | 0 | 0 | 0 | 378 | 0 | 0 | 0
331 | 722619 | D+M - Uzavírací armatura se zajištěním a vypouštěním zajišťující průtok expanzní nádobou DN 25, max. 16 bar |  | kus | 2 | 0 | 0 | 0 | 0 |  | 0 |  | 0 | 0 | 0 | 0 | 0 | 0 | 0 | 1.SO01 | 0 | 0 | 0 | 15 | 0 | 0 | 7 |  |  |  | 0 | 0 | 0 | 722_ | 1.SO01_72_ | 1.SO01_ | 0 | 0 | 0 | 379 | 0 | 0 | 0
332 | 722620 | D+M - Pojistný ventil 0,6 bar, DN 25 |  | kus | 1 | 0 | 0 | 0 | 0 |  | 0 |  | 0 | 0 | 0 | 0 | 0 | 0 | 0 | 1.SO01 | 0 | 0 | 0 | 15 | 0 | 0 | 7 |  |  |  | 0 | 0 | 0 | 722_ | 1.SO01_72_ | 1.SO01_ | 0 | 0 | 0 | 380 | 0 | 0 | 0
333 | 722621 | D+M - Zkušební kohout pro kontrolu těsnosti zpětné armatury |  | kus | 1 | 0 | 0 | 0 | 0 |  | 0 |  | 0 | 0 | 0 | 0 | 0 | 0 | 0 | 1.SO01 | 0 | 0 | 0 | 15 | 0 | 0 | 7 |  |  |  | 0 | 0 | 0 | 722_ | 1.SO01_72_ | 1.SO01_ | 0 | 0 | 0 | 381 | 0 | 0 | 0
334 | 722622 | D+M - Fyzikální úpravna vody na bázi feritové technologie zamezující tvorbě vodního kamene |  | kus | 1 | 0 | 0 | 0 | 0 |  | 0 |  | 0 | 0 | 0 | 0 | 0 | 0 | 0 | 1.SO01 | 0 | 0 | 0 | 15 | 0 | 0 | 7 |  |  |  | 0 | 0 | 0 | 722_ | 1.SO01_72_ | 1.SO01_ | 0 | 0 | 0 | 382 | 0 | 0 | 0
335 | 722623 | D+M - Spínací hodiny |  | kus | 1 | 0 | 0 | 0 | 0 |  | 0 |  | 0 | 0 | 0 | 0 | 0 | 0 | 0 | 1.SO01 | 0 | 0 | 0 | 15 | 0 | 0 | 7 |  |  |  | 0 | 0 | 0 | 722_ | 1.SO01_72_ | 1.SO01_ | 0 | 0 | 0 | 383 | 0 | 0 | 0
336 | 722624 | D+M - Zpětná klapka s gumovým těsněním, mosazná, DN 65 |  | kus | 4 | 0 | 0 | 0 | 0 |  | 0 |  | 0 | 0 | 0 | 0 | 0 | 0 | 0 | 1.SO01 | 0 | 0 | 0 | 15 | 0 | 0 | 7 |  |  |  | 0 | 0 | 0 | 722_ | 1.SO01_72_ | 1.SO01_ | 0 | 0 | 0 | 384 | 0 | 0 | 0
337 | 722625 | D+M - Krycí Dvířka 1800x400 mm pro zazdění bez tvorů |  | kus | 1 | 0 | 0 | 0 | 0 |  | 0 |  | 0 | 0 | 0 | 0 | 0 | 0 | 0 | 1.SO01 | 0 | 0 | 0 | 15 | 0 | 0 | 7 |  |  |  | 0 | 0 | 0 | 722_ | 1.SO01_72_ | 1.SO01_ | 0 | 0 | 0 | 385 | 0 | 0 | 0
338 | 72171 | D+M - Požární utěsnění prostupu - min. EI 60-120 min |  | kus | 34 | 0 | 0 | 0 | 0 |  | 0 |  | 0 | 0 | 0 | 0 | 0 | 0 | 0 | 1.SO01 | 0 | 0 | 0 | 15 | 0 | 0 | 7 |  |  |  | 0 | 0 | 0 | 722_ | 1.SO01_72_ | 1.SO01_ | 0 | 0 | 0 | 386 | 0 | 0 | 0
339 | 72281 | Vyregulování soustavy teplé vody a cirkulace - projekční práce |  | hod | 20 | 0 | 0 | 0 | 0 |  | 0 |  | 0 | 0 | 0 | 0 | 0 | 0 | 0 | 1.SO01 | 0 | 0 | 0 | 15 | 0 | 0 | 7 |  |  |  | 0 | 0 | 0 | 722_ | 1.SO01_72_ | 1.SO01_ | 0 | 0 | 0 | 387 | 0 | 0 | 0
340 | 72282 | Vyregulování soustavy teplé vody a cirkulace - montážní práce, včetně tlakových zkoušek a revizí |  | hod | 15 | 0 | 0 | 0 | 0 |  | 0 |  | 0 | 0 | 0 | 0 | 0 | 0 | 0 | 1.SO01 | 0 | 0 | 0 | 15 | 0 | 0 | 7 |  |  |  | 0 | 0 | 0 | 722_ | 1.SO01_72_ | 1.SO01_ | 0 | 0 | 0 | 388 | 0 | 0 | 0
341 | 72283 | Vyvážení všech seřizovacích armatur, včetně tlakových zkoušek a revizí |  | kus | 3 | 0 | 0 | 0 | 0 |  | 0 |  | 0 | 0 | 0 | 0 | 0 | 0 | 0 | 1.SO01 | 0 | 0 | 0 | 15 | 0 | 0 | 7 |  |  |  | 0 | 0 | 0 | 722_ | 1.SO01_72_ | 1.SO01_ | 0 | 0 | 0 | 389 | 0 | 0 | 0
342 | 72291 | Bourání prostupu nosnou stěnou a stropem pro dvojic až čtveřici potrubí do DN 80, včetně transportu suti a uložení na skládku |  | kus | 26 | 0 | 0 | 0 | 0 |  | 0 |  | 0 | 0 | 0 | 0 | 0 | 0 | 0 | 1.SO01 | 0 | 0 | 0 | 15 | 0 | 0 | 7 |  |  |  | 0 | 0 | 0 | 722_ | 1.SO01_72_ | 1.SO01_ | 0 | 0 | 0 | 390 | 0 | 0 | 0
+ oprava, začištění omítky, utěsnění prostupu a malba
343 | 72292 | Bourání prostupu příčkou pro dvojic až čtveřici potrubí do DN 80, včetně transportu suti a uložení na skládku |  | kus | 3 | 0 | 0 | 0 | 0 |  | 0 |  | 0 | 0 | 0 | 0 | 0 | 0 | 0 | 1.SO01 | 0 | 0 | 0 | 15 | 0 | 0 | 7 |  |  |  | 0 | 0 | 0 | 722_ | 1.SO01_72_ | 1.SO01_ | 0 | 0 | 0 | 392 | 0 | 0 | 0
+ oprava, začištění omítky, utěsnění prostupu a malba
344 | 72293 | Ostatní bourací, přípomocné a zednické práce |  | hod | 50 | 0 | 0 | 0 | 0 |  | 0 |  | 0 | 0 | 0 | 0 | 0 | 0 | 0 | 1.SO01 | 0 | 0 | 0 | 15 | 0 | 0 | 7 |  |  |  | 0 | 0 | 0 | 722_ | 1.SO01_72_ | 1.SO01_ | 0 | 0 | 0 | 394 | 0 | 0 | 0
345 | 722101 | Vypuštění soustavy |  | kus | 1 | 0 | 0 | 0 | 0 |  | 0 |  | 0 | 0 | 0 | 0 | 0 | 0 | 0 | 1.SO01 | 0 | 0 | 0 | 15 | 0 | 0 | 7 |  |  |  | 0 | 0 | 0 | 722_ | 1.SO01_72_ | 1.SO01_ | 0 | 0 | 0 | 395 | 0 | 0 | 0
346 | 722102 | Napuštění soustavy |  | kus | 1 | 0 | 0 | 0 | 0 |  | 0 |  | 0 | 0 | 0 | 0 | 0 | 0 | 0 | 1.SO01 | 0 | 0 | 0 | 15 | 0 | 0 | 7 |  |  |  | 0 | 0 | 0 | 722_ | 1.SO01_72_ | 1.SO01_ | 0 | 0 | 0 | 396 | 0 | 0 | 0
347 | 722103 | Napojení na stávající potrubí |  | kus | 150 | 0 | 0 | 0 | 0 |  | 0 |  | 0 | 0 | 0 | 0 | 0 | 0 | 0 | 1.SO01 | 0 | 0 | 0 | 15 | 0 | 0 | 7 |  |  |  | 0 | 0 | 0 | 722_ | 1.SO01_72_ | 1.SO01_ | 0 | 0 | 0 | 397 | 0 | 0 | 0
348 | 722104 | Tlaková zkouška vnitřní potrubí do DN 80 |  | kus | 1 | 0 | 0 | 0 | 0 |  | 0 |  | 0 | 0 | 0 | 0 | 0 | 0 | 0 | 1.SO01 | 0 | 0 | 0 | 15 | 0 | 0 | 7 |  |  |  | 0 | 0 | 0 | 722_ | 1.SO01_72_ | 1.SO01_ | 0 | 0 | 0 | 398 | 0 | 0 | 0
349 | 722105 | Proplach a dezinfekce vodovodního potrubí do DN 80 |  | kus | 1 | 0 | 0 | 0 | 0 |  | 0 |  | 0 | 0 | 0 | 0 | 0 | 0 | 0 | 1.SO01 | 0 | 0 | 0 | 15 | 0 | 0 | 7 |  |  |  | 0 | 0 | 0 | 722_ | 1.SO01_72_ | 1.SO01_ | 0 | 0 | 0 | 399 | 0 | 0 | 0
350 | 722106 | Zkouška těsnosti vodovodního potrubí do DN 80 |  | kus | 1 | 0 | 0 | 0 | 0 |  | 0 |  | 0 | 0 | 0 | 0 | 0 | 0 | 0 | 1.SO01 | 0 | 0 | 0 | 15 | 0 | 0 | 7 |  |  |  | 0 | 0 | 0 | 722_ | 1.SO01_72_ | 1.SO01_ | 0 | 0 | 0 | 400 | 0 | 0 | 0
351 | 722107 | Pojízdné lešení, pomocné konstrukce, montážní plošina v rámci výšky jednoho podlaží |  | hod | 30 | 0 | 0 | 0 | 0 |  | 0 |  | 0 | 0 | 0 | 0 | 0 | 0 | 0 | 1.SO01 | 0 | 0 | 0 | 15 | 0 | 0 | 7 |  |  |  | 0 | 0 | 0 | 722_ | 1.SO01_72_ | 1.SO01_ | 0 | 0 | 0 | 401 | 0 | 0 | 0
352 | 722108 | Přesun hmot |  | kus | 1 | 0 | 0 | 0 | 0 |  | 0 |  | 0 | 0 | 0 | 0 | 0 | 0 | 0 | 1.SO01 | 0 | 0 | 0 | 15 | 0 | 0 | 7 |  |  |  | 0 | 0 | 0 | 722_ | 1.SO01_72_ | 1.SO01_ | 0 | 0 | 0 | 402 | 0 | 0 | 0
353 | 722109 | Dokumentace skutečného provedení (3 paré) - není součástí položky ve VRN |  | kus | 1 | 0 | 0 | 0 | 0 |  | 0 |  | 0 | 0 | 0 | 0 | 0 | 0 | 0 | 1.SO01 | 0 | 0 | 0 | 15 | 0 | 0 | 7 |  |  |  | 0 | 0 | 0 | 722_ | 1.SO01_72_ | 1.SO01_ | 0 | 0 | 0 | 403 | 0 | 0 | 0
354 | 7221010 | Koordinace - není součástí položky ve VRN |  | kus | 1 | 0 | 0 | 0 | 0 |  | 0 |  | 0 | 0 | 0 | 0 | 0 | 0 | 0 | 1.SO01 | 0 | 0 | 0 | 15 | 0 | 0 | 7 |  |  |  | 0 | 0 | 0 | 722_ | 1.SO01_72_ | 1.SO01_ | 0 | 0 | 0 | 404 | 0 | 0 | 0
| 723 | ZTI-Vnitřní plynovod |  |  |  |  | 0 | 0 | 0 | [10 empty] | 1.SO01 | [7 empty] | 0 | 0 | 0
355 | 72311 | Demontáž - Potrubí ocelového do DN 80 - vč. armatur |  | m | 336 | 0 | 0 | 0 | 0 |  | 0 |  | 0 | 0 | 0 | 0 | 0 | 0 | 0 | 1.SO01 | 0 | 0 | 0 | 15 | 0 | 0 | 7 |  |  |  | 0 | 0 | 0 | 723_ | 1.SO01_72_ | 1.SO01_ | 0 | 0 | 0 | 406 | 0 | 0 | 0
356 | 72312 | Demontáž - Stávajícího plynoměru - zajištění provozovatele distribuční soustavy |  | kus | 2 | 0 | 0 | 0 | 0 |  | 0 |  | 0 | 0 | 0 | 0 | 0 | 0 | 0 | 1.SO01 | 0 | 0 | 0 | 15 | 0 | 0 | 7 |  |  |  | 0 | 0 | 0 | 723_ | 1.SO01_72_ | 1.SO01_ | 0 | 0 | 0 | 407 | 0 | 0 | 0
357 | 72313 | Demontáž - Stávající plynové podokenní topidlo "VAF", včetně rozvodů a ekologické likvidace |  | kus | 20 | 0 | 0 | 0 | 0 |  | 0 |  | 0 | 0 | 0 | 0 | 0 | 0 | 0 | 1.SO01 | 0 | 0 | 0 | 15 | 0 | 0 | 7 |  |  |  | 0 | 0 | 0 | 723_ | 1.SO01_72_ | 1.SO01_ | 0 | 0 | 0 | 408 | 0 | 0 | 0
358 | 72314 | Demontáž - Stávající plynový sporák, včetně armatur a připojovacího potrubí |  | kus | 3 | 0 | 0 | 0 | 0 |  | 0 |  | 0 | 0 | 0 | 0 | 0 | 0 | 0 | 1.SO01 | 0 | 0 | 0 | 15 | 0 | 0 | 7 |  |  |  | 0 | 0 | 0 | 723_ | 1.SO01_72_ | 1.SO01_ | 0 | 0 | 0 | 409 | 0 | 0 | 0
359 | 72315 | Demontáž - Stávající plynový kotel "Chaffoteaux - ELEXIA COMFORT 24 CF" o výkonu 24,0 kW, včetně armatur, odkouření a připojovacího potrubí |  | kus | 1 | 0 | 0 | 0 | 0 |  | 0 |  | 0 | 0 | 0 | 0 | 0 | 0 | 0 | 1.SO01 | 0 | 0 | 0 | 15 | 0 | 0 | 7 |  |  |  | 0 | 0 | 0 | 723_ | 1.SO01_72_ | 1.SO01_ | 0 | 0 | 0 | 410 | 0 | 0 | 0
360 | 72316 | Demontáž - Stávající hlavní uzávěr olynu (HUP) DN 50 |  | kus | 1 | 0 | 0 | 0 | 0 |  | 0 |  | 0 | 0 | 0 | 0 | 0 | 0 | 0 | 1.SO01 | 0 | 0 | 0 | 15 | 0 | 0 | 7 |  |  |  | 0 | 0 | 0 | 723_ | 1.SO01_72_ | 1.SO01_ | 0 | 0 | 0 | 411 | 0 | 0 | 0
361 | 72321 | D+M - Potrubí Cu 35,0 x 1,5 mm |  | m | 32.5 | 0 | 0 | 0 | 0 |  | 0 |  | 0 | 0 | 0 | 0 | 0 | 0 | 0 | 1.SO01 | 0 | 0 | 0 | 15 | 0 | 0 | 7 |  |  |  | 0 | 0 | 0 | 723_ | 1.SO01_72_ | 1.SO01_ | 0 | 0 | 0 | 412 | 0 | 0 | 0
362 | 72322 | D+M - Potrubí Cu 42,0 x 1,5 mm |  | m | 3.5 | 0 | 0 | 0 | 0 |  | 0 |  | 0 | 0 | 0 | 0 | 0 | 0 | 0 | 1.SO01 | 0 | 0 | 0 | 15 | 0 | 0 | 7 |  |  |  | 0 | 0 | 0 | 723_ | 1.SO01_72_ | 1.SO01_ | 0 | 0 | 0 | 413 | 0 | 0 | 0
363 | 72323 | D+M - Potrubí Cu 42,0 x 1,5 mm |  | m | 1.5 | 0 | 0 | 0 | 0 |  | 0 |  | 0 | 0 | 0 | 0 | 0 | 0 | 0 | 1.SO01 | 0 | 0 | 0 | 15 | 0 | 0 | 7 |  |  |  | 0 | 0 | 0 | 723_ | 1.SO01_72_ | 1.SO01_ | 0 | 0 | 0 | 414 | 0 | 0 | 0
364 | 72331 | D+M - Potrubí ocel DN 50 |  | m | 1 | 0 | 0 | 0 | 0 |  | 0 |  | 0 | 0 | 0 | 0 | 0 | 0 | 0 | 1.SO01 | 0 | 0 | 0 | 15 | 0 | 0 | 7 |  |  |  | 0 | 0 | 0 | 723_ | 1.SO01_72_ | 1.SO01_ | 0 | 0 | 0 | 415 | 0 | 0 | 0
365 | 72332 | D+M - Jekl otevřený L 40 x 40 x 2 mm |  | m | 11 | 0 | 0 | 0 | 0 |  | 0 |  | 0 | 0 | 0 | 0 | 0 | 0 | 0 | 1.SO01 | 0 | 0 | 0 | 15 | 0 | 0 | 7 |  |  |  | 0 | 0 | 0 | 723_ | 1.SO01_72_ | 1.SO01_ | 0 | 0 | 0 | 416 | 0 | 0 | 0
366 | 72341 | D+M - Kulový kohout, závitový, chromovaný, páka, DN 20 |  | kus | 2 | 0 | 0 | 0 | 0 |  | 0 |  | 0 | 0 | 0 | 0 | 0 | 0 | 0 | 1.SO01 | 0 | 0 | 0 | 15 | 0 | 0 | 7 |  |  |  | 0 | 0 | 0 | 723_ | 1.SO01_72_ | 1.SO01_ | 0 | 0 | 0 | 417 | 0 | 0 | 0
367 | 72342 | D+M - Kulový kohout, závitový, chromovaný, páka, DN 32 |  | kus | 1 | 0 | 0 | 0 | 0 |  | 0 |  | 0 | 0 | 0 | 0 | 0 | 0 | 0 | 1.SO01 | 0 | 0 | 0 | 15 | 0 | 0 | 7 |  |  |  | 0 | 0 | 0 | 723_ | 1.SO01_72_ | 1.SO01_ | 0 | 0 | 0 | 418 | 0 | 0 | 0
368 | 72343 | D+M - Kulový kohout, závitový, chromovaný, páka, DN 40 |  | kus | 2 | 0 | 0 | 0 | 0 |  | 0 |  | 0 | 0 | 0 | 0 | 0 | 0 | 0 | 1.SO01 | 0 | 0 | 0 | 15 | 0 | 0 | 7 |  |  |  | 0 | 0 | 0 | 723_ | 1.SO01_72_ | 1.SO01_ | 0 | 0 | 0 | 419 | 0 | 0 | 0
369 | 72344 | D+M - Dvoucestný elektromagnetický ventil, DN 32 |  | kus | 1 | 0 | 0 | 0 | 0 |  | 0 |  | 0 | 0 | 0 | 0 | 0 | 0 | 0 | 1.SO01 | 0 | 0 | 0 | 15 | 0 | 0 | 7 |  |  |  | 0 | 0 | 0 | 723_ | 1.SO01_72_ | 1.SO01_ | 0 | 0 | 0 | 420 | 0 | 0 | 0
370 | 72345 | D+M - Plynová propojovací hadice DN 20 nerez s drátěným opletením délky 250 mm |  | kus | 2 | 0 | 0 | 0 | 0 |  | 0 |  | 0 | 0 | 0 | 0 | 0 | 0 | 0 | 1.SO01 | 0 | 0 | 0 | 15 | 0 | 0 | 7 |  |  |  | 0 | 0 | 0 | 723_ | 1.SO01_72_ | 1.SO01_ | 0 | 0 | 0 | 421 | 0 | 0 | 0
371 | 72346 | D+M - Revizní dvířka pro HUP 750x750 mm |  | kus | 1 | 0 | 0 | 0 | 0 |  | 0 |  | 0 | 0 | 0 | 0 | 0 | 0 | 0 | 1.SO01 | 0 | 0 | 0 | 15 | 0 | 0 | 7 |  |  |  | 0 | 0 | 0 | 723_ | 1.SO01_72_ | 1.SO01_ | 0 | 0 | 0 | 422 | 0 | 0 | 0
372 | 72347 | D+M - Plynoměr G 16, rozteč 280 mm - zajištění dodávky od GasNet, s.r.o. |  | kus | 1 | 0 | 0 | 0 | 0 |  | 0 |  | 0 | 0 | 0 | 0 | 0 | 0 | 0 | 1.SO01 | 0 | 0 | 0 | 15 | 0 | 0 | 7 |  |  |  | 0 | 0 | 0 | 723_ | 1.SO01_72_ | 1.SO01_ | 0 | 0 | 0 | 423 | 0 | 0 | 0
373 | 72351 | Bourání prostupu stěnou pro potrubí do DN 80, včetně transportu suti a uložení na skládku + oprava, začištění omítky, utěsnění prostupu a malba |  | kus | 3 | 0 | 0 | 0 | 0 |  | 0 |  | 0 | 0 | 0 | 0 | 0 | 0 | 0 | 1.SO01 | 0 | 0 | 0 | 15 | 0 | 0 | 7 |  |  |  | 0 | 0 | 0 | 723_ | 1.SO01_72_ | 1.SO01_ | 0 | 0 | 0 | 424 | 0 | 0 | 0
374 | 72352 | Bourání drážky ve zdivu 100x100 mm, včetně transportu suti a uložení na skládku + oprava, začištění omítky, utěsnění prostupu a malba |  | m | 6 | 0 | 0 | 0 | 0 |  | 0 |  | 0 | 0 | 0 | 0 | 0 | 0 | 0 | 1.SO01 | 0 | 0 | 0 | 15 | 0 | 0 | 7 |  |  |  | 0 | 0 | 0 | 723_ | 1.SO01_72_ | 1.SO01_ | 0 | 0 | 0 | 425 | 0 | 0 | 0
375 | 72353 | Bourání výklenku ve zdivu 750x750x400 mm, včetně transportu suti a uložení na skládku + oprava, začištění omítky, utěsnění prostupu a malba |  | kus | 1 | 0 | 0 | 0 | 0 |  | 0 |  | 0 | 0 | 0 | 0 | 0 | 0 | 0 | 1.SO01 | 0 | 0 | 0 | 15 | 0 | 0 | 7 |  |  |  | 0 | 0 | 0 | 723_ | 1.SO01_72_ | 1.SO01_ | 0 | 0 | 0 | 426 | 0 | 0 | 0
376 | 72354 | Ostatní bourací, přípomocné a zednické práce |  | hod | 15 | 0 | 0 | 0 | 0 |  | 0 |  | 0 | 0 | 0 | 0 | 0 | 0 | 0 | 1.SO01 | 0 | 0 | 0 | 15 | 0 | 0 | 7 |  |  |  | 0 | 0 | 0 | 723_ | 1.SO01_72_ | 1.SO01_ | 0 | 0 | 0 | 427 | 0 | 0 | 0
377 | 72361 | Výchozí revize plynovodu |  | kus | 1 | 0 | 0 | 0 | 0 |  | 0 |  | 0 | 0 | 0 | 0 | 0 | 0 | 0 | 1.SO01 | 0 | 0 | 0 | 15 | 0 | 0 | 7 |  |  |  | 0 | 0 | 0 | 723_ | 1.SO01_72_ | 1.SO01_ | 0 | 0 | 0 | 428 | 0 | 0 | 0
378 | 72362 | Odvzdušnění a odplynění potrubí |  | kus | 1 | 0 | 0 | 0 | 0 |  | 0 |  | 0 | 0 | 0 | 0 | 0 | 0 | 0 | 1.SO01 | 0 | 0 | 0 | 15 | 0 | 0 | 7 |  |  |  | 0 | 0 | 0 | 723_ | 1.SO01_72_ | 1.SO01_ | 0 | 0 | 0 | 429 | 0 | 0 | 0
379 | 72363 | Tlaková zkouška vnitřní potrubí do DN 80 |  | m | 70.5 | 0 | 0 | 0 | 0 |  | 0 |  | 0 | 0 | 0 | 0 | 0 | 0 | 0 | 1.SO01 | 0 | 0 | 0 | 15 | 0 | 0 | 7 |  |  |  | 0 | 0 | 0 | 723_ | 1.SO01_72_ | 1.SO01_ | 0 | 0 | 0 | 430 | 0 | 0 | 0
380 | 72364 | Napuštění plynového potrubí |  | m | 70.5 | 0 | 0 | 0 | 0 |  | 0 |  | 0 | 0 | 0 | 0 | 0 | 0 | 0 | 1.SO01 | 0 | 0 | 0 | 15 | 0 | 0 | 7 |  |  |  | 0 | 0 | 0 | 723_ | 1.SO01_72_ | 1.SO01_ | 0 | 0 | 0 | 431 | 0 | 0 | 0
381 | 72365 | Uzavření nebo otevření plynového potrubí |  | kus | 2 | 0 | 0 | 0 | 0 |  | 0 |  | 0 | 0 | 0 | 0 | 0 | 0 | 0 | 1.SO01 | 0 | 0 | 0 | 15 | 0 | 0 | 7 |  |  |  | 0 | 0 | 0 | 723_ | 1.SO01_72_ | 1.SO01_ | 0 | 0 | 0 | 432 | 0 | 0 | 0
382 | 72366 | D+M - Orientační štítky a značení potrubí barevnými pruhy, orientačními štítky a popisky |  | kus | 1 | 0 | 0 | 0 | 0 |  | 0 |  | 0 | 0 | 0 | 0 | 0 | 0 | 0 | 1.SO01 | 0 | 0 | 0 | 15 | 0 | 0 | 7 |  |  |  | 0 | 0 | 0 | 723_ | 1.SO01_72_ | 1.SO01_ | 0 | 0 | 0 | 433 | 0 | 0 | 0
383 | 72367 | Napojení na stávající potrubí |  | kus | 1 | 0 | 0 | 0 | 0 |  | 0 |  | 0 | 0 | 0 | 0 | 0 | 0 | 0 | 1.SO01 | 0 | 0 | 0 | 15 | 0 | 0 | 7 |  |  |  | 0 | 0 | 0 | 723_ | 1.SO01_72_ | 1.SO01_ | 0 | 0 | 0 | 434 | 0 | 0 | 0
384 | 72368 | Pojízdné lešení, pomocné konstrukce, montážní plošina v rámci výšky jednoho podlaží |  | hod | 35 | 0 | 0 | 0 | 0 |  | 0 |  | 0 | 0 | 0 | 0 | 0 | 0 | 0 | 1.SO01 | 0 | 0 | 0 | 15 | 0 | 0 | 7 |  |  |  | 0 | 0 | 0 | 723_ | 1.SO01_72_ | 1.SO01_ | 0 | 0 | 0 | 435 | 0 | 0 | 0
385 | 72369 | Přesun hmot |  | kus | 1 | 0 | 0 | 0 | 0 |  | 0 |  | 0 | 0 | 0 | 0 | 0 | 0 | 0 | 1.SO01 | 0 | 0 | 0 | 15 | 0 | 0 | 7 |  |  |  | 0 | 0 | 0 | 723_ | 1.SO01_72_ | 1.SO01_ | 0 | 0 | 0 | 436 | 0 | 0 | 0
386 | 723610 | Dokumentace skutečného provedení (3 paré) - není součástí položky ve VRN |  | kus | 1 | 0 | 0 | 0 | 0 |  | 0 |  | 0 | 0 | 0 | 0 | 0 | 0 | 0 | 1.SO01 | 0 | 0 | 0 | 15 | 0 | 0 | 7 |  |  |  | 0 | 0 | 0 | 723_ | 1.SO01_72_ | 1.SO01_ | 0 | 0 | 0 | 437 | 0 | 0 | 0
387 | 723611 | Koordinace - není součástí položky ve VRN |  | kus | 1 | 0 | 0 | 0 | 0 |  | 0 |  | 0 | 0 | 0 | 0 | 0 | 0 | 0 | 1.SO01 | 0 | 0 | 0 | 15 | 0 | 0 | 7 |  |  |  | 0 | 0 | 0 | 723_ | 1.SO01_72_ | 1.SO01_ | 0 | 0 | 0 | 438 | 0 | 0 | 0
| 728 | Vzduchotechnika |  |  |  |  | 0 | 0 | 0 | [10 empty] | 1.SO01 | [7 empty] | 0 | 0 | 0
388 | 728101 | D+M - Malý radiální ventilátor 120 do podhledu s nerezovou čtvercovou sací štěrbinou |  | kus | 7 | 0 | 0 | 0 | 0 |  | 0 |  | 0 | 0 | 0 | 0 | 0 | 0 | 0 | 1.SO01 | 0 | 0 | 0 | 15 | 0 | 0 | 7 |  |  |  | 0 | 0 | 0 | 728_ | 1.SO01_72_ | 1.SO01_ | 0 | 0 | 0 | 440 | 0 | 0 | 0
389 | 728101a | D+M - Nastavitelný doběhový spínač, včetně kabeláže |  | kus | 7 | 0 | 0 | 0 | 0 |  | 0 |  | 0 | 0 | 0 | 0 | 0 | 0 | 0 | 1.SO01 | 0 | 0 | 0 | 15 | 0 | 0 | 7 |  |  |  | 0 | 0 | 0 | 728_ | 1.SO01_72_ | 1.SO01_ | 0 | 0 | 0 | 441 | 0 | 0 | 0
390 | 728101b | D+M - Regulátor otáček pod omítku |  | kus | 7 | 0 | 0 | 0 | 0 |  | 0 |  | 0 | 0 | 0 | 0 | 0 | 0 | 0 | 1.SO01 | 0 | 0 | 0 | 15 | 0 | 0 | 7 |  |  |  | 0 | 0 | 0 | 728_ | 1.SO01_72_ | 1.SO01_ | 0 | 0 | 0 | 442 | 0 | 0 | 0
391 | 728101c | D+M - Měření a regulace (rozváděč, kabeláž, čidla CO2, teploty a relativní vlhkosti, regulátor, propojení, zprovoznění, vyregulování soustavy…) |  | kus | 1 | 0 | 0 | 0 | 0 |  | 0 |  | 0 | 0 | 0 | 0 | 0 | 0 | 0 | 1.SO01 | 0 | 0 | 0 | 15 | 0 | 0 | 7 |  |  |  | 0 | 0 | 0 | 728_ | 1.SO01_72_ | 1.SO01_ | 0 | 0 | 0 | 443 | 0 | 0 | 0
392 | 728102 | D+M - Malý radiální ventilátor 200 do podhledu s nerezovou čtvercovou sací štěrbinou |  | kus | 11 | 0 | 0 | 0 | 0 |  | 0 |  | 0 | 0 | 0 | 0 | 0 | 0 | 0 | 1.SO01 | 0 | 0 | 0 | 15 | 0 | 0 | 7 |  |  |  | 0 | 0 | 0 | 728_ | 1.SO01_72_ | 1.SO01_ | 0 | 0 | 0 | 444 | 0 | 0 | 0
393 | 728102a | D+M - Nastavitelný doběhový spínač, včetně kabeláže |  | kus | 11 | 0 | 0 | 0 | 0 |  | 0 |  | 0 | 0 | 0 | 0 | 0 | 0 | 0 | 1.SO01 | 0 | 0 | 0 | 15 | 0 | 0 | 7 |  |  |  | 0 | 0 | 0 | 728_ | 1.SO01_72_ | 1.SO01_ | 0 | 0 | 0 | 445 | 0 | 0 | 0
394 | 728102b | D+M - Regulátor otáček pod omítku |  | kus | 11 | 0 | 0 | 0 | 0 |  | 0 |  | 0 | 0 | 0 | 0 | 0 | 0 | 0 | 1.SO01 | 0 | 0 | 0 | 15 | 0 | 0 | 7 |  |  |  | 0 | 0 | 0 | 728_ | 1.SO01_72_ | 1.SO01_ | 0 | 0 | 0 | 446 | 0 | 0 | 0
395 | 728102c | D+M - Měření a regulace (rozváděč, kabeláž, čidla CO2, teploty a relativní vlhkosti, regulátor, propojení, zprovoznění, vyregulování soustavy…) |  | kus | 1 | 0 | 0 | 0 | 0 |  | 0 |  | 0 | 0 | 0 | 0 | 0 | 0 | 0 | 1.SO01 | 0 | 0 | 0 | 15 | 0 | 0 | 7 |  |  |  | 0 | 0 | 0 | 728_ | 1.SO01_72_ | 1.SO01_ | 0 | 0 | 0 | 447 | 0 | 0 | 0
396 | 728103 | D+M - Malý nástěnný axiální ventilátor 200 se zpětnou klapkou, tichý |  | kus | 1 | 0 | 0 | 0 | 0 |  | 0 |  | 0 | 0 | 0 | 0 | 0 | 0 | 0 | 1.SO01 | 0 | 0 | 0 | 15 | 0 | 0 | 7 |  |  |  | 0 | 0 | 0 | 728_ | 1.SO01_72_ | 1.SO01_ | 0 | 0 | 0 | 448 | 0 | 0 | 0
397 | 728103a | D+M - Nastavitelný doběhový spínač, včetně kabeláže |  | kus | 1 | 0 | 0 | 0 | 0 |  | 0 |  | 0 | 0 | 0 | 0 | 0 | 0 | 0 | 1.SO01 | 0 | 0 | 0 | 15 | 0 | 0 | 7 |  |  |  | 0 | 0 | 0 | 728_ | 1.SO01_72_ | 1.SO01_ | 0 | 0 | 0 | 449 | 0 | 0 | 0
398 | 728103b | D+M - Regulátor otáček pod omítku |  | kus | 1 | 0 | 0 | 0 | 0 |  | 0 |  | 0 | 0 | 0 | 0 | 0 | 0 | 0 | 1.SO01 | 0 | 0 | 0 | 15 | 0 | 0 | 7 |  |  |  | 0 | 0 | 0 | 728_ | 1.SO01_72_ | 1.SO01_ | 0 | 0 | 0 | 450 | 0 | 0 | 0
399 | 728103c | D+M - Měření a regulace (rozváděč, kabeláž, čidla CO2, teploty a relativní vlhkosti, regulátor, propojení, zprovoznění, vyregulování soustavy…) |  | kus | 1 | 0 | 0 | 0 | 0 |  | 0 |  | 0 | 0 | 0 | 0 | 0 | 0 | 0 | 1.SO01 | 0 | 0 | 0 | 15 | 0 | 0 | 7 |  |  |  | 0 | 0 | 0 | 728_ | 1.SO01_72_ | 1.SO01_ | 0 | 0 | 0 | 451 | 0 | 0 | 0
400 | 728104 | D+M - Malý nástěnný axiální ventilátor 200 se zpětnou klapkou, tichý |  | kus | 1 | 0 | 0 | 0 | 0 |  | 0 |  | 0 | 0 | 0 | 0 | 0 | 0 | 0 | 1.SO01 | 0 | 0 | 0 | 15 | 0 | 0 | 7 |  |  |  | 0 | 0 | 0 | 728_ | 1.SO01_72_ | 1.SO01_ | 0 | 0 | 0 | 452 | 0 | 0 | 0
401 | 728104a | D+M - Nastavitelný doběhový spínač, včetně kabeláže |  | kus | 1 | 0 | 0 | 0 | 0 |  | 0 |  | 0 | 0 | 0 | 0 | 0 | 0 | 0 | 1.SO01 | 0 | 0 | 0 | 15 | 0 | 0 | 7 |  |  |  | 0 | 0 | 0 | 728_ | 1.SO01_72_ | 1.SO01_ | 0 | 0 | 0 | 453 | 0 | 0 | 0
402 | 728104b | D+M - Regulátor otáček pod omítku |  | kus | 1 | 0 | 0 | 0 | 0 |  | 0 |  | 0 | 0 | 0 | 0 | 0 | 0 | 0 | 1.SO01 | 0 | 0 | 0 | 15 | 0 | 0 | 7 |  |  |  | 0 | 0 | 0 | 728_ | 1.SO01_72_ | 1.SO01_ | 0 | 0 | 0 | 454 | 0 | 0 | 0
403 | 728104c | D+M - Měření a regulace (rozváděč, kabeláž, čidla CO2, teploty a relativní vlhkosti, regulátor, propojení, zprovoznění, vyregulování soustavy…) |  | kus | 1 | 0 | 0 | 0 | 0 |  | 0 |  | 0 | 0 | 0 | 0 | 0 | 0 | 0 | 1.SO01 | 0 | 0 | 0 | 15 | 0 | 0 | 7 |  |  |  | 0 | 0 | 0 | 728_ | 1.SO01_72_ | 1.SO01_ | 0 | 0 | 0 | 455 | 0 | 0 | 0
404 | 728105 | D+M - Potrubí SPIRO do O 100 mm - 40% tvarovek |  | m | 23 | 0 | 0 | 0 | 0 |  | 0 |  | 0 | 0 | 0 | 0 | 0 | 0 | 0 | 1.SO01 | 0 | 0 | 0 | 15 | 0 | 0 | 7 |  |  |  | 0 | 0 | 0 | 728_ | 1.SO01_72_ | 1.SO01_ | 0 | 0 | 0 | 456 | 0 | 0 | 0
405 | 728106 | D+M - Potrubí SPIRO do O 125 mm - 40% tvarovek |  | m | 1 | 0 | 0 | 0 | 0 |  | 0 |  | 0 | 0 | 0 | 0 | 0 | 0 | 0 | 1.SO01 | 0 | 0 | 0 | 15 | 0 | 0 | 7 |  |  |  | 0 | 0 | 0 | 728_ | 1.SO01_72_ | 1.SO01_ | 0 | 0 | 0 | 457 | 0 | 0 | 0
406 | 728107 | D+M - Potrubí SPIRO do O 200 mm - 40% tvarovek |  | m | 42.5 | 0 | 0 | 0 | 0 |  | 0 |  | 0 | 0 | 0 | 0 | 0 | 0 | 0 | 1.SO01 | 0 | 0 | 0 | 15 | 0 | 0 | 7 |  |  |  | 0 | 0 | 0 | 728_ | 1.SO01_72_ | 1.SO01_ | 0 | 0 | 0 | 458 | 0 | 0 | 0
407 | 728108 | D+M - Potrubí ohebné do O 102 mm |  | m | 33.5 | 0 | 0 | 0 | 0 |  | 0 |  | 0 | 0 | 0 | 0 | 0 | 0 | 0 | 1.SO01 | 0 | 0 | 0 | 15 | 0 | 0 | 7 |  |  |  | 0 | 0 | 0 | 728_ | 1.SO01_72_ | 1.SO01_ | 0 | 0 | 0 | 459 | 0 | 0 | 0
408 | 728109 | D+M - Zpětná klapka „motýlová“ pro kruhové potrubí O 100 mm, vyrobená z galvanizované oceli |  | kus | 18 | 0 | 0 | 0 | 0 |  | 0 |  | 0 | 0 | 0 | 0 | 0 | 0 | 0 | 1.SO01 | 0 | 0 | 0 | 15 | 0 | 0 | 7 |  |  |  | 0 | 0 | 0 | 728_ | 1.SO01_72_ | 1.SO01_ | 0 | 0 | 0 | 460 | 0 | 0 | 0
409 | 728110 | D+M - Mřížka větrací, ventilační nerezová se samotížnou žaluzií a přírubou, kartáčovaný nerez, pro potrubí O 100 mm, celkový rozměr 150x150 mm |  | kus | 1 | 0 | 0 | 0 | 0 |  | 0 |  | 0 | 0 | 0 | 0 | 0 | 0 | 0 | 1.SO01 | 0 | 0 | 0 | 15 | 0 | 0 | 7 |  |  |  | 0 | 0 | 0 | 728_ | 1.SO01_72_ | 1.SO01_ | 0 | 0 | 0 | 461 | 0 | 0 | 0
410 | 728111 | D+M - Mřížka větrací, ventilační nerezová se samotížnou žaluzií a přírubou, kartáčovaný nerez, pro potrubí O 125 mm, celkový rozměr 180x180 mm |  | kus | 1 | 0 | 0 | 0 | 0 |  | 0 |  | 0 | 0 | 0 | 0 | 0 | 0 | 0 | 1.SO01 | 0 | 0 | 0 | 15 | 0 | 0 | 7 |  |  |  | 0 | 0 | 0 | 728_ | 1.SO01_72_ | 1.SO01_ | 0 | 0 | 0 | 462 | 0 | 0 | 0
411 | 728112 | D+M - Rotační ventilační turbína (Komínový rotační deflektor) z galvanizovaného plechu, pro potrubí O 200 mm |  | kus | 3 | 0 | 0 | 0 | 0 |  | 0 |  | 0 | 0 | 0 | 0 | 0 | 0 | 0 | 1.SO01 | 0 | 0 | 0 | 15 | 0 | 0 | 7 |  |  |  | 0 | 0 | 0 | 728_ | 1.SO01_72_ | 1.SO01_ | 0 | 0 | 0 | 463 | 0 | 0 | 0
412 | 728113 | D+M - Tepelná izolace na potrubí, tloušťka izolace 30 mm. |  | m2 | 39.45 | 0 | 0 | 0 | 0 |  | 0 |  | 0 | 0 | 0 | 0 | 0 | 0 | 0 | 1.SO01 | 0 | 0 | 0 | 15 | 0 | 0 | 7 |  |  |  | 0 | 0 | 0 | 728_ | 1.SO01_72_ | 1.SO01_ | 0 | 0 | 0 | 464 | 0 | 0 | 0
413 | 728114 | Montážní a závěsový materiál |  | kg | 60 | 0 | 0 | 0 | 0 |  | 0 |  | 0 | 0 | 0 | 0 | 0 | 0 | 0 | 1.SO01 | 0 | 0 | 0 | 15 | 0 | 0 | 7 |  |  |  | 0 | 0 | 0 | 728_ | 1.SO01_72_ | 1.SO01_ | 0 | 0 | 0 | 465 | 0 | 0 | 0
414 | 728115 | Spojovací a těsnící materiál |  | kg | 40 | 0 | 0 | 0 | 0 |  | 0 |  | 0 | 0 | 0 | 0 | 0 | 0 | 0 | 1.SO01 | 0 | 0 | 0 | 15 | 0 | 0 | 7 |  |  |  | 0 | 0 | 0 | 728_ | 1.SO01_72_ | 1.SO01_ | 0 | 0 | 0 | 466 | 0 | 0 | 0
415 | 728201 | D+M - Podvěsný odsavač par v šířce 60cm a nerezovém provedení s možností recirkulace, vč. příslušenství. |  | kus | 12 | 0 | 0 | 0 | 0 |  | 0 |  | 0 | 0 | 0 | 0 | 0 | 0 | 0 | 1.SO01 | 0 | 0 | 0 | 15 | 0 | 0 | 7 |  |  |  | 0 | 0 | 0 | 728_ | 1.SO01_72_ | 1.SO01_ | 0 | 0 | 0 | 467 | 0 | 0 | 0
416 | 728201a | Teleskopický komín nad digestoř, pro vnější odtah, nerez, rozměry 300x200 mm |  | kus | 12 | 0 | 0 | 0 | 0 |  | 0 |  | 0 | 0 | 0 | 0 | 0 | 0 | 0 | 1.SO01 | 0 | 0 | 0 | 15 | 0 | 0 | 7 |  |  |  | 0 | 0 | 0 | 728_ | 1.SO01_72_ | 1.SO01_ | 0 | 0 | 0 | 468 | 0 | 0 | 0
417 | 728202 | D+M - Uhlíkový filtr |  | kus | 12 | 0 | 0 | 0 | 0 |  | 0 |  | 0 | 0 | 0 | 0 | 0 | 0 | 0 | 1.SO01 | 0 | 0 | 0 | 15 | 0 | 0 | 7 |  |  |  | 0 | 0 | 0 | 728_ | 1.SO01_72_ | 1.SO01_ | 0 | 0 | 0 | 469 | 0 | 0 | 0
418 | 728202 | D+M - Potrubí SPIRO do O 100 mm - 40% tvarovek |  | m | 1 | 0 | 0 | 0 | 0 |  | 0 |  | 0 | 0 | 0 | 0 | 0 | 0 | 0 | 1.SO01 | 0 | 0 | 0 | 15 | 0 | 0 | 7 |  |  |  | 0 | 0 | 0 | 728_ | 1.SO01_72_ | 1.SO01_ | 0 | 0 | 0 | 470 | 0 | 0 | 0
419 | 728203 | D+M - Potrubí SPIRO do O 125 mm - 40% tvarovek |  | m | 28.5 | 0 | 0 | 0 | 0 |  | 0 |  | 0 | 0 | 0 | 0 | 0 | 0 | 0 | 1.SO01 | 0 | 0 | 0 | 15 | 0 | 0 | 7 |  |  |  | 0 | 0 | 0 | 728_ | 1.SO01_72_ | 1.SO01_ | 0 | 0 | 0 | 471 | 0 | 0 | 0
420 | 728204 | D+M - Potrubí SPIRO do O 200 mm - 40% tvarovek |  | m | 42 | 0 | 0 | 0 | 0 |  | 0 |  | 0 | 0 | 0 | 0 | 0 | 0 | 0 | 1.SO01 | 0 | 0 | 0 | 15 | 0 | 0 | 7 |  |  |  | 0 | 0 | 0 | 728_ | 1.SO01_72_ | 1.SO01_ | 0 | 0 | 0 | 472 | 0 | 0 | 0
421 | 728205 | D+M - Potrubí ohebné do O 102 mm |  | m | 1 | 0 | 0 | 0 | 0 |  | 0 |  | 0 | 0 | 0 | 0 | 0 | 0 | 0 | 1.SO01 | 0 | 0 | 0 | 15 | 0 | 0 | 7 |  |  |  | 0 | 0 | 0 | 728_ | 1.SO01_72_ | 1.SO01_ | 0 | 0 | 0 | 473 | 0 | 0 | 0
422 | 728206 | D+M - Potrubí ohebné do O 127 mm |  | m | 38.5 | 0 | 0 | 0 | 0 |  | 0 |  | 0 | 0 | 0 | 0 | 0 | 0 | 0 | 1.SO01 | 0 | 0 | 0 | 15 | 0 | 0 | 7 |  |  |  | 0 | 0 | 0 | 728_ | 1.SO01_72_ | 1.SO01_ | 0 | 0 | 0 | 474 | 0 | 0 | 0
423 | 728207 | D+M - Zpětná klapka „motýlová“ pro kruhové potrubí O 100 mm, vyrobená z galvanizované oceli |  | kus | 1 | 0 | 0 | 0 | 0 |  | 0 |  | 0 | 0 | 0 | 0 | 0 | 0 | 0 | 1.SO01 | 0 | 0 | 0 | 15 | 0 | 0 | 7 |  |  |  | 0 | 0 | 0 | 728_ | 1.SO01_72_ | 1.SO01_ | 0 | 0 | 0 | 475 | 0 | 0 | 0
424 | 728208 | D+M - Zpětná klapka „motýlová“ pro kruhové potrubí O 125 mm, vyrobená z galvanizované oceli |  | kus | 11 | 0 | 0 | 0 | 0 |  | 0 |  | 0 | 0 | 0 | 0 | 0 | 0 | 0 | 1.SO01 | 0 | 0 | 0 | 15 | 0 | 0 | 7 |  |  |  | 0 | 0 | 0 | 728_ | 1.SO01_72_ | 1.SO01_ | 0 | 0 | 0 | 476 | 0 | 0 | 0
425 | 728209 | D+M - Mřížka větrací, ventilační nerezová se samotížnou žaluzií a přírubou, kartáčovaný nerez, pro potrubí O 100 mm, celkový rozměr 150x150 mm |  | kus | 1 | 0 | 0 | 0 | 0 |  | 0 |  | 0 | 0 | 0 | 0 | 0 | 0 | 0 | 1.SO01 | 0 | 0 | 0 | 15 | 0 | 0 | 7 |  |  |  | 0 | 0 | 0 | 728_ | 1.SO01_72_ | 1.SO01_ | 0 | 0 | 0 | 477 | 0 | 0 | 0
426 | 728210 | D+M - Mřížka větrací, ventilační nerezová se samotížnou žaluzií a přírubou, kartáčovaný nerez, pro potrubí O 125 mm, celkový rozměr 180x180 mm |  | kus | 1 | 0 | 0 | 0 | 0 |  | 0 |  | 0 | 0 | 0 | 0 | 0 | 0 | 0 | 1.SO01 | 0 | 0 | 0 | 15 | 0 | 0 | 7 |  |  |  | 0 | 0 | 0 | 728_ | 1.SO01_72_ | 1.SO01_ | 0 | 0 | 0 | 478 | 0 | 0 | 0
427 | 728211 | D+M - Rotační ventilační turbína (Komínový rotační deflektor) z galvanizovaného plechupro potrubí O 200 mm |  | kus | 3 | 0 | 0 | 0 | 0 |  | 0 |  | 0 | 0 | 0 | 0 | 0 | 0 | 0 | 1.SO01 | 0 | 0 | 0 | 15 | 0 | 0 | 7 |  |  |  | 0 | 0 | 0 | 728_ | 1.SO01_72_ | 1.SO01_ | 0 | 0 | 0 | 479 | 0 | 0 | 0
428 | 728212 | D+M - Tepelná izolace na potrubí, tloušťka izolace 30 mm. |  | m2 | 43.558 | 0 | 0 | 0 | 0 |  | 0 |  | 0 | 0 | 0 | 0 | 0 | 0 | 0 | 1.SO01 | 0 | 0 | 0 | 15 | 0 | 0 | 7 |  |  |  | 0 | 0 | 0 | 728_ | 1.SO01_72_ | 1.SO01_ | 0 | 0 | 0 | 480 | 0 | 0 | 0
429 | 728213 | Montážní a závěsový materiál |  | kg | 60 | 0 | 0 | 0 | 0 |  | 0 |  | 0 | 0 | 0 | 0 | 0 | 0 | 0 | 1.SO01 | 0 | 0 | 0 | 15 | 0 | 0 | 7 |  |  |  | 0 | 0 | 0 | 728_ | 1.SO01_72_ | 1.SO01_ | 0 | 0 | 0 | 481 | 0 | 0 | 0
430 | 728301 | Bourání prostupu nosnou stěnou, stropem nebo střechou pro potrubí do DN 50, včetně transportu suti a uložení na skládku |  | kus | 35 | 0 | 0 | 0 | 0 |  | 0 |  | 0 | 0 | 0 | 0 | 0 | 0 | 0 | 1.SO01 | 0 | 0 | 0 | 15 | 0 | 0 | 7 |  |  |  | 0 | 0 | 0 | 728_ | 1.SO01_72_ | 1.SO01_ | 0 | 0 | 0 | 482 | 0 | 0 | 0
+ oprava, začištění omítky, utěsnění prostupu a malba
431 | 728214 | Spojovací a těsnící materiál |  | kg | 40 | 0 | 0 | 0 | 0 |  | 0 |  | 0 | 0 | 0 | 0 | 0 | 0 | 0 | 1.SO01 | 0 | 0 | 0 | 15 | 0 | 0 | 7 |  |  |  | 0 | 0 | 0 | 728_ | 1.SO01_72_ | 1.SO01_ | 0 | 0 | 0 | 484 | 0 | 0 | 0
432 | 728302 | Bourání prostupu příčkou, včetně transportu suti a uložení na skládku + oprava, začištění omítky, utěsnění prostupu a malba |  | kus | 28 | 0 | 0 | 0 | 0 |  | 0 |  | 0 | 0 | 0 | 0 | 0 | 0 | 0 | 1.SO01 | 0 | 0 | 0 | 15 | 0 | 0 | 7 |  |  |  | 0 | 0 | 0 | 728_ | 1.SO01_72_ | 1.SO01_ | 0 | 0 | 0 | 485 | 0 | 0 | 0
433 | 728303 | Požární utěsnení prostupu, dle požadavků požární zprávy |  | kus | 34 | 0 | 0 | 0 | 0 |  | 0 |  | 0 | 0 | 0 | 0 | 0 | 0 | 0 | 1.SO01 | 0 | 0 | 0 | 15 | 0 | 0 | 7 |  |  |  | 0 | 0 | 0 | 728_ | 1.SO01_72_ | 1.SO01_ | 0 | 0 | 0 | 486 | 0 | 0 | 0
434 | 728304 | Závěsný systém jednoho výrobce |  | kus | 1 | 0 | 0 | 0 | 0 |  | 0 |  | 0 | 0 | 0 | 0 | 0 | 0 | 0 | 1.SO01 | 0 | 0 | 0 | 15 | 0 | 0 | 7 |  |  |  | 0 | 0 | 0 | 728_ | 1.SO01_72_ | 1.SO01_ | 0 | 0 | 0 | 487 | 0 | 0 | 0
objímky, závěsy, kotvy, příčníky, závitové tyče, konzoly, hmoždinky; vrtání do betonových a jiných konstrukcí; statické výpočty výrobce
435 | 728305 | Ostatní bourací, přípomocné a zednické práce |  | hod | 40 | 0 | 0 | 0 | 0 |  | 0 |  | 0 | 0 | 0 | 0 | 0 | 0 | 0 | 1.SO01 | 0 | 0 | 0 | 15 | 0 | 0 | 7 |  |  |  | 0 | 0 | 0 | 728_ | 1.SO01_72_ | 1.SO01_ | 0 | 0 | 0 | 489 | 0 | 0 | 0
436 | 728306 | Manuály |  | kus | 1 | 0 | 0 | 0 | 0 |  | 0 |  | 0 | 0 | 0 | 0 | 0 | 0 | 0 | 1.SO01 | 0 | 0 | 0 | 15 | 0 | 0 | 7 |  |  |  | 0 | 0 | 0 | 728_ | 1.SO01_72_ | 1.SO01_ | 0 | 0 | 0 | 490 | 0 | 0 | 0
437 | 728307 | Zaškolení |  | kus | 1 | 0 | 0 | 0 | 0 |  | 0 |  | 0 | 0 | 0 | 0 | 0 | 0 | 0 | 1.SO01 | 0 | 0 | 0 | 15 | 0 | 0 | 7 |  |  |  | 0 | 0 | 0 | 728_ | 1.SO01_72_ | 1.SO01_ | 0 | 0 | 0 | 491 | 0 | 0 | 0
438 | 728308 | Zkušební provoz |  | kus | 1 | 0 | 0 | 0 | 0 |  | 0 |  | 0 | 0 | 0 | 0 | 0 | 0 | 0 | 1.SO01 | 0 | 0 | 0 | 15 | 0 | 0 | 7 |  |  |  | 0 | 0 | 0 | 728_ | 1.SO01_72_ | 1.SO01_ | 0 | 0 | 0 | 492 | 0 | 0 | 0
439 | 728309 | Energie a jiná media |  | kus | 1 | 0 | 0 | 0 | 0 |  | 0 |  | 0 | 0 | 0 | 0 | 0 | 0 | 0 | 1.SO01 | 0 | 0 | 0 | 15 | 0 | 0 | 7 |  |  |  | 0 | 0 | 0 | 728_ | 1.SO01_72_ | 1.SO01_ | 0 | 0 | 0 | 493 | 0 | 0 | 0
440 | 728310 | Montáž VZT zařízení |  | hod | 120 | 0 | 0 | 0 | 0 |  | 0 |  | 0 | 0 | 0 | 0 | 0 | 0 | 0 | 1.SO01 | 0 | 0 | 0 | 15 | 0 | 0 | 7 |  |  |  | 0 | 0 | 0 | 728_ | 1.SO01_72_ | 1.SO01_ | 0 | 0 | 0 | 494 | 0 | 0 | 0
441 | 728311 | Seřízení a zaregulování celé soustavy, VZT rozvodů a koncových prvků |  | hod | 25 | 0 | 0 | 0 | 0 |  | 0 |  | 0 | 0 | 0 | 0 | 0 | 0 | 0 | 1.SO01 | 0 | 0 | 0 | 15 | 0 | 0 | 7 |  |  |  | 0 | 0 | 0 | 728_ | 1.SO01_72_ | 1.SO01_ | 0 | 0 | 0 | 495 | 0 | 0 | 0
442 | 728312 | Protokoly, revize, zkoušky, testy |  | kus | 1 | 0 | 0 | 0 | 0 |  | 0 |  | 0 | 0 | 0 | 0 | 0 | 0 | 0 | 1.SO01 | 0 | 0 | 0 | 15 | 0 | 0 | 7 |  |  |  | 0 | 0 | 0 | 728_ | 1.SO01_72_ | 1.SO01_ | 0 | 0 | 0 | 496 | 0 | 0 | 0
443 | 728313 | Pojízdné lešení, pomocné konstrukce, montážní plošina v rámci výšky jednoho podlaží |  | hod | 70 | 0 | 0 | 0 | 0 |  | 0 |  | 0 | 0 | 0 | 0 | 0 | 0 | 0 | 1.SO01 | 0 | 0 | 0 | 15 | 0 | 0 | 7 |  |  |  | 0 | 0 | 0 | 728_ | 1.SO01_72_ | 1.SO01_ | 0 | 0 | 0 | 497 | 0 | 0 | 0
444 | 728314 | Přesun hmot |  | kus | 1 | 0 | 0 | 0 | 0 |  | 0 |  | 0 | 0 | 0 | 0 | 0 | 0 | 0 | 1.SO01 | 0 | 0 | 0 | 15 | 0 | 0 | 7 |  |  |  | 0 | 0 | 0 | 728_ | 1.SO01_72_ | 1.SO01_ | 0 | 0 | 0 | 498 | 0 | 0 | 0
445 | 728315 | Dokumentace skutečného provedení (3 paré) - není součástí položky ve VRN |  | kus | 1 | 0 | 0 | 0 | 0 |  | 0 |  | 0 | 0 | 0 | 0 | 0 | 0 | 0 | 1.SO01 | 0 | 0 | 0 | 15 | 0 | 0 | 7 |  |  |  | 0 | 0 | 0 | 728_ | 1.SO01_72_ | 1.SO01_ | 0 | 0 | 0 | 499 | 0 | 0 | 0
446 | 728316 | Koordinace - není součástí položky ve VRN |  | kus | 1 | 0 | 0 | 0 | 0 |  | 0 |  | 0 | 0 | 0 | 0 | 0 | 0 | 0 | 1.SO01 | 0 | 0 | 0 | 15 | 0 | 0 | 7 |  |  |  | 0 | 0 | 0 | 728_ | 1.SO01_72_ | 1.SO01_ | 0 | 0 | 0 | 500 | 0 | 0 | 0
| 730 | Ústřední vytápění |  |  |  |  | 0 | 0 | 0 | [10 empty] | 1.SO01 | [7 empty] | 0 | 0 | 0
447 | 73111 | Stávající ocelové potrubí do DN 50, včetně konzol, tepelných izolací a připojovacích armatur |  | m | 244.5 | 0 | 0 | 0 | 0 |  | 0 |  | 0 | 0 | 0 | 0 | 0 | 0 | 0 | 1.SO01 | 0 | 0 | 0 | 15 | 0 | 0 | 7 |  |  |  | 0 | 0 | 0 | 730_ | 1.SO01_73_ | 1.SO01_ | 0 | 0 | 0 | 502 | 0 | 0 | 0
448 | 73112 | Demontáž - Stávající litinové článkové otopné těleso, vč. armatur a připojovacího potrubí |  | kus | 10 | 0 | 0 | 0 | 0 |  | 0 |  | 0 | 0 | 0 | 0 | 0 | 0 | 0 | 1.SO01 | 0 | 0 | 0 | 15 | 0 | 0 | 7 |  |  |  | 0 | 0 | 0 | 730_ | 1.SO01_73_ | 1.SO01_ | 0 | 0 | 0 | 503 | 0 | 0 | 0
449 | 73113 | Demontáž - Stávající teplovzdušné otopné těleso, vč. armatur a připojovacího potrubí |  | kus | 2 | 0 | 0 | 0 | 0 |  | 0 |  | 0 | 0 | 0 | 0 | 0 | 0 | 0 | 1.SO01 | 0 | 0 | 0 | 15 | 0 | 0 | 7 |  |  |  | 0 | 0 | 0 | 730_ | 1.SO01_73_ | 1.SO01_ | 0 | 0 | 0 | 504 | 0 | 0 | 0
450 | 73114 | Demontáž - Stávající plynový kotel Chaffoteaux - ELEXIA COMFORT 24 CF, vč. armatur a připojovacího potrubí |  | kus | 1 | 0 | 0 | 0 | 0 |  | 0 |  | 0 | 0 | 0 | 0 | 0 | 0 | 0 | 1.SO01 | 0 | 0 | 0 | 15 | 0 | 0 | 7 |  |  |  | 0 | 0 | 0 | 730_ | 1.SO01_73_ | 1.SO01_ | 0 | 0 | 0 | 505 | 0 | 0 | 0
451 | 73121 | D+M - Potrubí Oc 18,0x1,2 mm |  | m | 620.5 | 0 | 0 | 0 | 0 |  | 0 |  | 0 | 0 | 0 | 0 | 0 | 0 | 0 | 1.SO01 | 0 | 0 | 0 | 15 | 0 | 0 | 7 |  |  |  | 0 | 0 | 0 | 730_ | 1.SO01_73_ | 1.SO01_ | 0 | 0 | 0 | 506 | 0 | 0 | 0
452 | 73122 | D+M - Potrubí Oc 22,0x1,5 mm |  | m | 396.5 | 0 | 0 | 0 | 0 |  | 0 |  | 0 | 0 | 0 | 0 | 0 | 0 | 0 | 1.SO01 | 0 | 0 | 0 | 15 | 0 | 0 | 7 |  |  |  | 0 | 0 | 0 | 730_ | 1.SO01_73_ | 1.SO01_ | 0 | 0 | 0 | 507 | 0 | 0 | 0
453 | 73123 | D+M - Potrubí Oc 28,0x1,5 mm |  | m | 50.5 | 0 | 0 | 0 | 0 |  | 0 |  | 0 | 0 | 0 | 0 | 0 | 0 | 0 | 1.SO01 | 0 | 0 | 0 | 15 | 0 | 0 | 7 |  |  |  | 0 | 0 | 0 | 730_ | 1.SO01_73_ | 1.SO01_ | 0 | 0 | 0 | 508 | 0 | 0 | 0
454 | 73124 | D+M - Potrubí Oc 35,0x1,5 mm |  | m | 39 | 0 | 0 | 0 | 0 |  | 0 |  | 0 | 0 | 0 | 0 | 0 | 0 | 0 | 1.SO01 | 0 | 0 | 0 | 15 | 0 | 0 | 7 |  |  |  | 0 | 0 | 0 | 730_ | 1.SO01_73_ | 1.SO01_ | 0 | 0 | 0 | 509 | 0 | 0 | 0
455 | 73125 | D+M - Potrubí Oc 42,0x1,5 mm |  | m | 22.5 | 0 | 0 | 0 | 0 |  | 0 |  | 0 | 0 | 0 | 0 | 0 | 0 | 0 | 1.SO01 | 0 | 0 | 0 | 15 | 0 | 0 | 7 |  |  |  | 0 | 0 | 0 | 730_ | 1.SO01_73_ | 1.SO01_ | 0 | 0 | 0 | 510 | 0 | 0 | 0
456 | 73126 | D+M - Potrubí Oc 54,0x1,5 mm |  | m | 9 | 0 | 0 | 0 | 0 |  | 0 |  | 0 | 0 | 0 | 0 | 0 | 0 | 0 | 1.SO01 | 0 | 0 | 0 | 15 | 0 | 0 | 7 |  |  |  | 0 | 0 | 0 | 730_ | 1.SO01_73_ | 1.SO01_ | 0 | 0 | 0 | 511 | 0 | 0 | 0
457 | 73131 | D+M - Izolace MV tl. 30 mm + polep ALS fólií na potrubí 18 |  | m | 392 | 0 | 0 | 0 | 0 |  | 0 |  | 0 | 0 | 0 | 0 | 0 | 0 | 0 | 1.SO01 | 0 | 0 | 0 | 15 | 0 | 0 | 7 |  |  |  | 0 | 0 | 0 | 730_ | 1.SO01_73_ | 1.SO01_ | 0 | 0 | 0 | 512 | 0 | 0 | 0
458 | 73132 | D+M - Izolace MV tl. 30 mm + polep ALS fólií na potrubí 22 |  | m | 259 | 0 | 0 | 0 | 0 |  | 0 |  | 0 | 0 | 0 | 0 | 0 | 0 | 0 | 1.SO01 | 0 | 0 | 0 | 15 | 0 | 0 | 7 |  |  |  | 0 | 0 | 0 | 730_ | 1.SO01_73_ | 1.SO01_ | 0 | 0 | 0 | 513 | 0 | 0 | 0
459 | 73133 | D+M - Izolace MV tl. 30 mm + polep ALS fólií na potrubí 28 |  | m | 13 | 0 | 0 | 0 | 0 |  | 0 |  | 0 | 0 | 0 | 0 | 0 | 0 | 0 | 1.SO01 | 0 | 0 | 0 | 15 | 0 | 0 | 7 |  |  |  | 0 | 0 | 0 | 730_ | 1.SO01_73_ | 1.SO01_ | 0 | 0 | 0 | 514 | 0 | 0 | 0
460 | 73134 | D+M - Izolace MV tl. 30 mm + polep ALS fólií na potrubí 35 |  | m | 26 | 0 | 0 | 0 | 0 |  | 0 |  | 0 | 0 | 0 | 0 | 0 | 0 | 0 | 1.SO01 | 0 | 0 | 0 | 15 | 0 | 0 | 7 |  |  |  | 0 | 0 | 0 | 730_ | 1.SO01_73_ | 1.SO01_ | 0 | 0 | 0 | 515 | 0 | 0 | 0
461 | 73135 | D+M - Izolace MV tl. 40 mm + polep ALS fólií na potrubí 42 |  | m | 22.5 | 0 | 0 | 0 | 0 |  | 0 |  | 0 | 0 | 0 | 0 | 0 | 0 | 0 | 1.SO01 | 0 | 0 | 0 | 15 | 0 | 0 | 7 |  |  |  | 0 | 0 | 0 | 730_ | 1.SO01_73_ | 1.SO01_ | 0 | 0 | 0 | 516 | 0 | 0 | 0
462 | 73136 | D+M - Izolace MV tl. 40 mm + polep ALS fólií na potrubí 54 |  | m | 9 | 0 | 0 | 0 | 0 |  | 0 |  | 0 | 0 | 0 | 0 | 0 | 0 | 0 | 1.SO01 | 0 | 0 | 0 | 15 | 0 | 0 | 7 |  |  |  | 0 | 0 | 0 | 730_ | 1.SO01_73_ | 1.SO01_ | 0 | 0 | 0 | 517 | 0 | 0 | 0
463 | 73137 | D+M - Návleková tepelná izolace PE tl. 20 mm + polep AL fólií na potrubí d 18 mm |  | m | 228.5 | 0 | 0 | 0 | 0 |  | 0 |  | 0 | 0 | 0 | 0 | 0 | 0 | 0 | 1.SO01 | 0 | 0 | 0 | 15 | 0 | 0 | 7 |  |  |  | 0 | 0 | 0 | 730_ | 1.SO01_73_ | 1.SO01_ | 0 | 0 | 0 | 518 | 0 | 0 | 0
464 | 73138 | D+M - Návleková tepelná izolace PE tl. 25 mm + polep AL fólií na potrubí d 22 mm |  | m | 137.5 | 0 | 0 | 0 | 0 |  | 0 |  | 0 | 0 | 0 | 0 | 0 | 0 | 0 | 1.SO01 | 0 | 0 | 0 | 15 | 0 | 0 | 7 |  |  |  | 0 | 0 | 0 | 730_ | 1.SO01_73_ | 1.SO01_ | 0 | 0 | 0 | 519 | 0 | 0 | 0
465 | 73139 | D+M - Návleková tepelná izolace PE tl. 25 mm + polep AL fólií na potrubí d 28 mm |  | m | 37.5 | 0 | 0 | 0 | 0 |  | 0 |  | 0 | 0 | 0 | 0 | 0 | 0 | 0 | 1.SO01 | 0 | 0 | 0 | 15 | 0 | 0 | 7 |  |  |  | 0 | 0 | 0 | 730_ | 1.SO01_73_ | 1.SO01_ | 0 | 0 | 0 | 520 | 0 | 0 | 0
466 | 731310 | D+M - Návleková tepelná izolace PE tl. 25 mm + polep AL fólií na potrubí d 32 mm |  | m | 13 | 0 | 0 | 0 | 0 |  | 0 |  | 0 | 0 | 0 | 0 | 0 | 0 | 0 | 1.SO01 | 0 | 0 | 0 | 15 | 0 | 0 | 7 |  |  |  | 0 | 0 | 0 | 730_ | 1.SO01_73_ | 1.SO01_ | 0 | 0 | 0 | 521 | 0 | 0 | 0
467 | 73141 | D+M - Trubkové otopné těleso 445.1500 - KRMM (Bílá RAL 9010) |  | kus | 7 | 0 | 0 | 0 | 0 |  | 0 |  | 0 | 0 | 0 | 0 | 0 | 0 | 0 | 1.SO01 | 0 | 0 | 0 | 15 | 0 | 0 | 7 |  |  |  | 0 | 0 | 0 | 730_ | 1.SO01_73_ | 1.SO01_ | 0 | 0 | 0 | 522 | 0 | 0 | 0
468 | 73142 | D+M - Trubkové otopné těleso 595.1820 - KRMM (Bílá RAL 9010) |  | kus | 3 | 0 | 0 | 0 | 0 |  | 0 |  | 0 | 0 | 0 | 0 | 0 | 0 | 0 | 1.SO01 | 0 | 0 | 0 | 15 | 0 | 0 | 7 |  |  |  | 0 | 0 | 0 | 730_ | 1.SO01_73_ | 1.SO01_ | 0 | 0 | 0 | 523 | 0 | 0 | 0
469 | 73143 | D+M - Otopné těleso deskové 21 - 5040 - E (Bílá RAL 9010) |  | kus | 4 | 0 | 0 | 0 | 0 |  | 0 |  | 0 | 0 | 0 | 0 | 0 | 0 | 0 | 1.SO01 | 0 | 0 | 0 | 15 | 0 | 0 | 7 |  |  |  | 0 | 0 | 0 | 730_ | 1.SO01_73_ | 1.SO01_ | 0 | 0 | 0 | 524 | 0 | 0 | 0
470 | 73144 | D+M - Otopné těleso deskové 21 - 5060 - E (Bílá RAL 9010) |  | kus | 4 | 0 | 0 | 0 | 0 |  | 0 |  | 0 | 0 | 0 | 0 | 0 | 0 | 0 | 1.SO01 | 0 | 0 | 0 | 15 | 0 | 0 | 7 |  |  |  | 0 | 0 | 0 | 730_ | 1.SO01_73_ | 1.SO01_ | 0 | 0 | 0 | 525 | 0 | 0 | 0
471 | 73145 | D+M - Otopné těleso deskové 21 - 5070 - E (Bílá RAL 9010) |  | kus | 16 | 0 | 0 | 0 | 0 |  | 0 |  | 0 | 0 | 0 | 0 | 0 | 0 | 0 | 1.SO01 | 0 | 0 | 0 | 15 | 0 | 0 | 7 |  |  |  | 0 | 0 | 0 | 730_ | 1.SO01_73_ | 1.SO01_ | 0 | 0 | 0 | 526 | 0 | 0 | 0
472 | 73146 | D+M - Otopné těleso deskové 21 - 5080 - E (Bílá RAL 9010) |  | kus | 1 | 0 | 0 | 0 | 0 |  | 0 |  | 0 | 0 | 0 | 0 | 0 | 0 | 0 | 1.SO01 | 0 | 0 | 0 | 15 | 0 | 0 | 7 |  |  |  | 0 | 0 | 0 | 730_ | 1.SO01_73_ | 1.SO01_ | 0 | 0 | 0 | 527 | 0 | 0 | 0
473 | 73147 | D+M - Otopné těleso deskové 21 - 5090 - E (Bílá RAL 9010) |  | kus | 11 | 0 | 0 | 0 | 0 |  | 0 |  | 0 | 0 | 0 | 0 | 0 | 0 | 0 | 1.SO01 | 0 | 0 | 0 | 15 | 0 | 0 | 7 |  |  |  | 0 | 0 | 0 | 730_ | 1.SO01_73_ | 1.SO01_ | 0 | 0 | 0 | 528 | 0 | 0 | 0
474 | 73148 | D+M - Otopné těleso deskové 22 - 5050 - E (Bílá RAL 9010) |  | kus | 1 | 0 | 0 | 0 | 0 |  | 0 |  | 0 | 0 | 0 | 0 | 0 | 0 | 0 | 1.SO01 | 0 | 0 | 0 | 15 | 0 | 0 | 7 |  |  |  | 0 | 0 | 0 | 730_ | 1.SO01_73_ | 1.SO01_ | 0 | 0 | 0 | 529 | 0 | 0 | 0
475 | 73149 | D+M - Otopné těleso deskové 22 - 5080 - E (Bílá RAL 9010) |  | kus | 6 | 0 | 0 | 0 | 0 |  | 0 |  | 0 | 0 | 0 | 0 | 0 | 0 | 0 | 1.SO01 | 0 | 0 | 0 | 15 | 0 | 0 | 7 |  |  |  | 0 | 0 | 0 | 730_ | 1.SO01_73_ | 1.SO01_ | 0 | 0 | 0 | 530 | 0 | 0 | 0
476 | 731410 | D+M - Otopné těleso deskové 22 - 5100 - E (Bílá RAL 9010) |  | kus | 10 | 0 | 0 | 0 | 0 |  | 0 |  | 0 | 0 | 0 | 0 | 0 | 0 | 0 | 1.SO01 | 0 | 0 | 0 | 15 | 0 | 0 | 7 |  |  |  | 0 | 0 | 0 | 730_ | 1.SO01_73_ | 1.SO01_ | 0 | 0 | 0 | 531 | 0 | 0 | 0
477 | 731411 | D+M - Otopné těleso deskové 22 - 5110 - E (Bílá RAL 9010) |  | kus | 11 | 0 | 0 | 0 | 0 |  | 0 |  | 0 | 0 | 0 | 0 | 0 | 0 | 0 | 1.SO01 | 0 | 0 | 0 | 15 | 0 | 0 | 7 |  |  |  | 0 | 0 | 0 | 730_ | 1.SO01_73_ | 1.SO01_ | 0 | 0 | 0 | 532 | 0 | 0 | 0
478 | 731412 | D+M - Otopné těleso deskové 22 - 5120 - E (Bílá RAL 9010) |  | kus | 2 | 0 | 0 | 0 | 0 |  | 0 |  | 0 | 0 | 0 | 0 | 0 | 0 | 0 | 1.SO01 | 0 | 0 | 0 | 15 | 0 | 0 | 7 |  |  |  | 0 | 0 | 0 | 730_ | 1.SO01_73_ | 1.SO01_ | 0 | 0 | 0 | 533 | 0 | 0 | 0
479 | 731413 | D+M - Otopné těleso deskové 33 - 5080 - E (Bílá RAL 9010) |  | kus | 1 | 0 | 0 | 0 | 0 |  | 0 |  | 0 | 0 | 0 | 0 | 0 | 0 | 0 | 1.SO01 | 0 | 0 | 0 | 15 | 0 | 0 | 7 |  |  |  | 0 | 0 | 0 | 730_ | 1.SO01_73_ | 1.SO01_ | 0 | 0 | 0 | 534 | 0 | 0 | 0
480 | 731414 | D+M - Otopné těleso deskové 33 - 5100 - E (Bílá RAL 9010) |  | kus | 3 | 0 | 0 | 0 | 0 |  | 0 |  | 0 | 0 | 0 | 0 | 0 | 0 | 0 | 1.SO01 | 0 | 0 | 0 | 15 | 0 | 0 | 7 |  |  |  | 0 | 0 | 0 | 730_ | 1.SO01_73_ | 1.SO01_ | 0 | 0 | 0 | 535 | 0 | 0 | 0
481 | 731415 | D+M - Otopné těleso deskové 33 - 9080 - E (Bílá RAL 9010) |  | kus | 2 | 0 | 0 | 0 | 0 |  | 0 |  | 0 | 0 | 0 | 0 | 0 | 0 | 0 | 1.SO01 | 0 | 0 | 0 | 15 | 0 | 0 | 7 |  |  |  | 0 | 0 | 0 | 730_ | 1.SO01_73_ | 1.SO01_ | 0 | 0 | 0 | 536 | 0 | 0 | 0
482 | 731416 | D+M - Sada navrtávacích konzol 15/120 (6 ks), včetně vrutů a hmoždinek |  | kus | 82 | 0 | 0 | 0 | 0 |  | 0 |  | 0 | 0 | 0 | 0 | 0 | 0 | 0 | 1.SO01 | 0 | 0 | 0 | 15 | 0 | 0 | 7 |  |  |  | 0 | 0 | 0 | 730_ | 1.SO01_73_ | 1.SO01_ | 0 | 0 | 0 | 537 | 0 | 0 | 0
483 | 731411 | D+M - TRV - Připojovací armatura niklovaná pro tělesa s integrovanými ventily, pro dvoutrubkovou otopnou soustavu |  | kus | 72 | 0 | 0 | 0 | 0 |  | 0 |  | 0 | 0 | 0 | 0 | 0 | 0 | 0 | 1.SO01 | 0 | 0 | 0 | 15 | 0 | 0 | 7 |  |  |  | 0 | 0 | 0 | 730_ | 1.SO01_73_ | 1.SO01_ | 0 | 0 | 0 | 538 | 0 | 0 | 0
484 | 731412 | D+M - HM - Integrovaná armatura rohová pro trubková otopná tělesa a pro dvoutrubkovou otopnou soustavu |  | kus | 10 | 0 | 0 | 0 | 0 |  | 0 |  | 0 | 0 | 0 | 0 | 0 | 0 | 0 | 1.SO01 | 0 | 0 | 0 | 15 | 0 | 0 | 7 |  |  |  | 0 | 0 | 0 | 730_ | 1.SO01_73_ | 1.SO01_ | 0 | 0 | 0 | 539 | 0 | 0 | 0
485 | 731413 | D+M - TH - Termostatická hlavice s vestavěným kapalinou plněným čidlem, pro tělesa s integrovaným termostatickým ventilem |  | kus | 82 | 0 | 0 | 0 | 0 |  | 0 |  | 0 | 0 | 0 | 0 | 0 | 0 | 0 | 1.SO01 | 0 | 0 | 0 | 15 | 0 | 0 | 7 |  |  |  | 0 | 0 | 0 | 730_ | 1.SO01_73_ | 1.SO01_ | 0 | 0 | 0 | 540 | 0 | 0 | 0
486 | 731414 | D+M - OV - Odvzdušňovací radiátorový ventil niklovaný DN 15 (1/2"), ruční ovládání klíčkem, vč. ovládacího klíčku. |  | kus | 82 | 0 | 0 | 0 | 0 |  | 0 |  | 0 | 0 | 0 | 0 | 0 | 0 | 0 | 1.SO01 | 0 | 0 | 0 | 15 | 0 | 0 | 7 |  |  |  | 0 | 0 | 0 | 730_ | 1.SO01_73_ | 1.SO01_ | 0 | 0 | 0 | 541 | 0 | 0 | 0
487 | 731415 | D+M - Vyregulování ventilů s termostatickým ovládáním |  | kus | 82 | 0 | 0 | 0 | 0 |  | 0 |  | 0 | 0 | 0 | 0 | 0 | 0 | 0 | 1.SO01 | 0 | 0 | 0 | 15 | 0 | 0 | 7 |  |  |  | 0 | 0 | 0 | 730_ | 1.SO01_73_ | 1.SO01_ | 0 | 0 | 0 | 542 | 0 | 0 | 0
488 | 731416 | D+M - Vypouštěcí nástavec k radiátorům |  | kus | 82 | 0 | 0 | 0 | 0 |  | 0 |  | 0 | 0 | 0 | 0 | 0 | 0 | 0 | 1.SO01 | 0 | 0 | 0 | 15 | 0 | 0 | 7 |  |  |  | 0 | 0 | 0 | 730_ | 1.SO01_73_ | 1.SO01_ | 0 | 0 | 0 | 543 | 0 | 0 | 0
489 | 73151 | D+M - Kulový kohout závitový, t = 120 °C, PN16, niklovaná mosaz, provedení páka, DN 25 |  | kus | 12 | 0 | 0 | 0 | 0 |  | 0 |  | 0 | 0 | 0 | 0 | 0 | 0 | 0 | 1.SO01 | 0 | 0 | 0 | 15 | 0 | 0 | 7 |  |  |  | 0 | 0 | 0 | 730_ | 1.SO01_73_ | 1.SO01_ | 0 | 0 | 0 | 544 | 0 | 0 | 0
490 | 73152 | D+M - Kulový kohout závitový, t = 120 °C, PN16, niklovaná mosaz, provedení páka, DN 32 |  | kus | 7 | 0 | 0 | 0 | 0 |  | 0 |  | 0 | 0 | 0 | 0 | 0 | 0 | 0 | 1.SO01 | 0 | 0 | 0 | 15 | 0 | 0 | 7 |  |  |  | 0 | 0 | 0 | 730_ | 1.SO01_73_ | 1.SO01_ | 0 | 0 | 0 | 545 | 0 | 0 | 0
491 | 73153 | D+M - Kulový kohout závitový, t = 120 °C, PN16, niklovaná mosaz, provedení páka, DN 40 |  | kus | 8 | 0 | 0 | 0 | 0 |  | 0 |  | 0 | 0 | 0 | 0 | 0 | 0 | 0 | 1.SO01 | 0 | 0 | 0 | 15 | 0 | 0 | 7 |  |  |  | 0 | 0 | 0 | 730_ | 1.SO01_73_ | 1.SO01_ | 0 | 0 | 0 | 546 | 0 | 0 | 0
492 | 73154 | D+M - Kulový kohout závitový, t = 120 °C, PN16, niklovaná mosaz, provedení páka, DN 50 |  | kus | 4 | 0 | 0 | 0 | 0 |  | 0 |  | 0 | 0 | 0 | 0 | 0 | 0 | 0 | 1.SO01 | 0 | 0 | 0 | 15 | 0 | 0 | 7 |  |  |  | 0 | 0 | 0 | 730_ | 1.SO01_73_ | 1.SO01_ | 0 | 0 | 0 | 547 | 0 | 0 | 0
493 | 73155 | D+M - Zpětná klapka pružinová závitová s gumovým těsněním, t = 110 °C, PN16, mosaz, DN 32 |  | kus | 1 | 0 | 0 | 0 | 0 |  | 0 |  | 0 | 0 | 0 | 0 | 0 | 0 | 0 | 1.SO01 | 0 | 0 | 0 | 15 | 0 | 0 | 7 |  |  |  | 0 | 0 | 0 | 730_ | 1.SO01_73_ | 1.SO01_ | 0 | 0 | 0 | 548 | 0 | 0 | 0
494 | 73156 | D+M - Zpětná klapka pružinová závitová s gumovým těsněním, t = 110 °C, PN16, mosaz, DN 40 |  | kus | 3 | 0 | 0 | 0 | 0 |  | 0 |  | 0 | 0 | 0 | 0 | 0 | 0 | 0 | 1.SO01 | 0 | 0 | 0 | 15 | 0 | 0 | 7 |  |  |  | 0 | 0 | 0 | 730_ | 1.SO01_73_ | 1.SO01_ | 0 | 0 | 0 | 549 | 0 | 0 | 0
495 | 73157 | D+M - Filtr závitový, t = 110 °C, PN16, mosaz, DN 32 |  | kus | 1 | 0 | 0 | 0 | 0 |  | 0 |  | 0 | 0 | 0 | 0 | 0 | 0 | 0 | 1.SO01 | 0 | 0 | 0 | 15 | 0 | 0 | 7 |  |  |  | 0 | 0 | 0 | 730_ | 1.SO01_73_ | 1.SO01_ | 0 | 0 | 0 | 550 | 0 | 0 | 0
496 | 73158 | D+M - Filtr závitový, t = 110 °C, PN16, mosaz, DN 40 |  | kus | 1 | 0 | 0 | 0 | 0 |  | 0 |  | 0 | 0 | 0 | 0 | 0 | 0 | 0 | 1.SO01 | 0 | 0 | 0 | 15 | 0 | 0 | 7 |  |  |  | 0 | 0 | 0 | 730_ | 1.SO01_73_ | 1.SO01_ | 0 | 0 | 0 | 551 | 0 | 0 | 0
497 | 73159 | D+M - Filtr závitový, t = 110 °C, PN16, mosaz, DN 50 |  | kus | 2 | 0 | 0 | 0 | 0 |  | 0 |  | 0 | 0 | 0 | 0 | 0 | 0 | 0 | 1.SO01 | 0 | 0 | 0 | 15 | 0 | 0 | 7 |  |  |  | 0 | 0 | 0 | 730_ | 1.SO01_73_ | 1.SO01_ | 0 | 0 | 0 | 552 | 0 | 0 | 0
498 | 731510 | D+M - Teploměr axiální s jímkou L 100 mm, t = 0 až 120 °C, O 80 mm |  | kus | 8 | 0 | 0 | 0 | 0 |  | 0 |  | 0 | 0 | 0 | 0 | 0 | 0 | 0 | 1.SO01 | 0 | 0 | 0 | 15 | 0 | 0 | 7 |  |  |  | 0 | 0 | 0 | 730_ | 1.SO01_73_ | 1.SO01_ | 0 | 0 | 0 | 553 | 0 | 0 | 0
499 | 731511 | D+M - Manometr axiální (tlakoměr) s jímkou L 100 mm, 0-600 kPa, O 63 mm, vč. tlakoměrného kohoutu |  | kus | 8 | 0 | 0 | 0 | 0 |  | 0 |  | 0 | 0 | 0 | 0 | 0 | 0 | 0 | 1.SO01 | 0 | 0 | 0 | 15 | 0 | 0 | 7 |  |  |  | 0 | 0 | 0 | 730_ | 1.SO01_73_ | 1.SO01_ | 0 | 0 | 0 | 554 | 0 | 0 | 0
500 | 731512 | D+M - Automatický odvzdušňovací ventil se zpětnou klapkou, t = 110 °C, PN10, mosaz, DN 15 |  | kus | 4 | 0 | 0 | 0 | 0 |  | 0 |  | 0 | 0 | 0 | 0 | 0 | 0 | 0 | 1.SO01 | 0 | 0 | 0 | 15 | 0 | 0 | 7 |  |  |  | 0 | 0 | 0 | 730_ | 1.SO01_73_ | 1.SO01_ | 0 | 0 | 0 | 555 | 0 | 0 | 0
501 | 731513 | D+M - Odvzdušňovací nádobka |  | kus | 4 | 0 | 0 | 0 | 0 |  | 0 |  | 0 | 0 | 0 | 0 | 0 | 0 | 0 | 1.SO01 | 0 | 0 | 0 | 15 | 0 | 0 | 7 |  |  |  | 0 | 0 | 0 | 730_ | 1.SO01_73_ | 1.SO01_ | 0 | 0 | 0 | 556 | 0 | 0 | 0
502 | 731514 | D+M - Pojistný ventil 3 bar, t = 110 °C, PN10, mosaz, DN 25 |  | kus | 2 | 0 | 0 | 0 | 0 |  | 0 |  | 0 | 0 | 0 | 0 | 0 | 0 | 0 | 1.SO01 | 0 | 0 | 0 | 15 | 0 | 0 | 7 |  |  |  | 0 | 0 | 0 | 730_ | 1.SO01_73_ | 1.SO01_ | 0 | 0 | 0 | 557 | 0 | 0 | 0
503 | 731515 | D+M - Kulový kohout se zajištěním pro údržbu a demontáž expanzní nádoby s integrovaným vypouštěním |  | kus | 1 | 0 | 0 | 0 | 0 |  | 0 |  | 0 | 0 | 0 | 0 | 0 | 0 | 0 | 1.SO01 | 0 | 0 | 0 | 15 | 0 | 0 | 7 |  |  |  | 0 | 0 | 0 | 730_ | 1.SO01_73_ | 1.SO01_ | 0 | 0 | 0 | 558 | 0 | 0 | 0
504 | 731516 | D+M - Kulový kohout se zajištěním pro údržbu a demontáž expanzní nádoby s integrovaným vypouštěním |  | kus | 1 | 0 | 0 | 0 | 0 |  | 0 |  | 0 | 0 | 0 | 0 | 0 | 0 | 0 | 1.SO01 | 0 | 0 | 0 | 15 | 0 | 0 | 7 |  |  |  | 0 | 0 | 0 | 730_ | 1.SO01_73_ | 1.SO01_ | 0 | 0 | 0 | 559 | 0 | 0 | 0
505 | 731517 | D+M - Kulový plnicí a vypouštěcí závitový, t = 120 °C, PN16, niklovaná mosaz, provedení páka, DN 15 |  | kus | 14 | 0 | 0 | 0 | 0 |  | 0 |  | 0 | 0 | 0 | 0 | 0 | 0 | 0 | 1.SO01 | 0 | 0 | 0 | 15 | 0 | 0 | 7 |  |  |  | 0 | 0 | 0 | 730_ | 1.SO01_73_ | 1.SO01_ | 0 | 0 | 0 | 560 | 0 | 0 | 0
506 | 731518 | D+M - Trojcestný směšovací ventil DN 32, ksv = 16 m3/h, 10 bar, -10 až+110 °C, včetně příslušenství |  | kus | 1 | 0 | 0 | 0 | 0 |  | 0 |  | 0 | 0 | 0 | 0 | 0 | 0 | 0 | 1.SO01 | 0 | 0 | 0 | 15 | 0 | 0 | 7 |  |  |  | 0 | 0 | 0 | 730_ | 1.SO01_73_ | 1.SO01_ | 0 | 0 | 0 | 561 | 0 | 0 | 0
507 | 731519 | D+M - Servomotor, AC 230V, 230 V/50 Hz, doba chodu 140s 90°, 5 Nm s nouzovým ručním režimem, s vizuální indikací polohy, s kabelem dlouhým 2 m |  | kus | 1 | 0 | 0 | 0 | 0 |  | 0 |  | 0 | 0 | 0 | 0 | 0 | 0 | 0 | 1.SO01 | 0 | 0 | 0 | 15 | 0 | 0 | 7 |  |  |  | 0 | 0 | 0 | 730_ | 1.SO01_73_ | 1.SO01_ | 0 | 0 | 0 | 562 | 0 | 0 | 0
508 | 731520 | D+M - Ultrazvukový měřič tepla 6,0 m3/h, 260 mm, PN16, kabel 1,5 m, baterie 3,65 V |  | kus | 1 | 0 | 0 | 0 | 0 |  | 0 |  | 0 | 0 | 0 | 0 | 0 | 0 | 0 | 1.SO01 | 0 | 0 | 0 | 15 | 0 | 0 | 7 |  |  |  | 0 | 0 | 0 | 730_ | 1.SO01_73_ | 1.SO01_ | 0 | 0 | 0 | 563 | 0 | 0 | 0
včetně příslušenství sada jímkových teplotních senzorů Pt500, s kabely 1,5 m, 2 ks jímek, jímky 65 mm x R 1/2
509 | 731521 | D+M - OČ1 - Čerpadlová skupina s vysoce účinným oběhovým čerpadlem s pokročilými možnostmi řízení 32/100 |  | kus | 1 | 0 | 0 | 0 | 0 |  | 0 |  | 0 | 0 | 0 | 0 | 0 | 0 | 0 | 1.SO01 | 0 | 0 | 0 | 15 | 0 | 0 | 7 |  |  |  | 0 | 0 | 0 | 730_ | 1.SO01_73_ | 1.SO01_ | 0 | 0 | 0 | 565 | 0 | 0 | 0
510 | 731522 | D+M - OČ2 - Čerpadlová skupina s vysoce účinným oběhovým čerpadlem s pokročilými možnostmi řízení 32/60 |  | kus | 1 | 0 | 0 | 0 | 0 |  | 0 |  | 0 | 0 | 0 | 0 | 0 | 0 | 0 | 1.SO01 | 0 | 0 | 0 | 15 | 0 | 0 | 7 |  |  |  | 0 | 0 | 0 | 730_ | 1.SO01_73_ | 1.SO01_ | 0 | 0 | 0 | 566 | 0 | 0 | 0
511 | 731523 | D+M - Uzavírací set s izolací a šroubením k čerpadlovým skupinám |  | kus | 3 | 0 | 0 | 0 | 0 |  | 0 |  | 0 | 0 | 0 | 0 | 0 | 0 | 0 | 1.SO01 | 0 | 0 | 0 | 15 | 0 | 0 | 7 |  |  |  | 0 | 0 | 0 | 730_ | 1.SO01_73_ | 1.SO01_ | 0 | 0 | 0 | 567 | 0 | 0 | 0
512 | 731524 | D+M - Zátka DN 32 |  | kus | 2 | 0 | 0 | 0 | 0 |  | 0 |  | 0 | 0 | 0 | 0 | 0 | 0 | 0 | 1.SO01 | 0 | 0 | 0 | 15 | 0 | 0 | 7 |  |  |  | 0 | 0 | 0 | 730_ | 1.SO01_73_ | 1.SO01_ | 0 | 0 | 0 | 568 | 0 | 0 | 0
513 | 731525 | D+M - Přechod na přírubu DN 50 |  | kus | 4 | 0 | 0 | 0 | 0 |  | 0 |  | 0 | 0 | 0 | 0 | 0 | 0 | 0 | 1.SO01 | 0 | 0 | 0 | 15 | 0 | 0 | 7 |  |  |  | 0 | 0 | 0 | 730_ | 1.SO01_73_ | 1.SO01_ | 0 | 0 | 0 | 569 | 0 | 0 | 0
514 | 73161 | D+M - Systém děleného odkouření 2x Ř 160 mm pro dva plynové kotle |  | kus | 1 | 0 | 0 | 0 | 0 |  | 0 |  | 0 | 0 | 0 | 0 | 0 | 0 | 0 | 1.SO01 | 0 | 0 | 0 | 15 | 0 | 0 | 7 |  |  |  | 0 | 0 | 0 | 730_ | 1.SO01_73_ | 1.SO01_ | 0 | 0 | 0 | 570 | 0 | 0 | 0
515 | 73162 | Výchozí revize spalinové cesty dle ČSN, včetně technické zprávy |  | kus | 1 | 0 | 0 | 0 | 0 |  | 0 |  | 0 | 0 | 0 | 0 | 0 | 0 | 0 | 1.SO01 | 0 | 0 | 0 | 15 | 0 | 0 | 7 |  |  |  | 0 | 0 | 0 | 730_ | 1.SO01_73_ | 1.SO01_ | 0 | 0 | 0 | 571 | 0 | 0 | 0
516 | 73171 | D+M - Nový nástěnný kondenzační plynový kotel s nuceným odvodem spalin o výkonu 5,0 až 49,90 kW |  | kus | 2 | 0 | 0 | 0 | 0 |  | 0 |  | 0 | 0 | 0 | 0 | 0 | 0 | 0 | 1.SO01 | 0 | 0 | 0 | 15 | 0 | 0 | 7 |  |  |  | 0 | 0 | 0 | 730_ | 1.SO01_73_ | 1.SO01_ | 0 | 0 | 0 | 572 | 0 | 0 | 0
517 | 73172 | D+M - Stacionární zásobník teplé vody s boční přírubou a jedním výměníkem o objemu 447 l, výkon max. 58 kW |  | kus | 2 | 0 | 0 | 0 | 0 |  | 0 |  | 0 | 0 | 0 | 0 | 0 | 0 | 0 | 1.SO01 | 0 | 0 | 0 | 15 | 0 | 0 | 7 |  |  |  | 0 | 0 | 0 | 730_ | 1.SO01_73_ | 1.SO01_ | 0 | 0 | 0 | 573 | 0 | 0 | 0
518 | 73173 | D+M - Kombinovaný rozdělovač/sběrač - 3 páry přípojek, Q max 6 m3/h, maximální výkon 280 kW, DN 100 |  | kus | 1 | 0 | 0 | 0 | 0 |  | 0 |  | 0 | 0 | 0 | 0 | 0 | 0 | 0 | 1.SO01 | 0 | 0 | 0 | 15 | 0 | 0 | 7 |  |  |  | 0 | 0 | 0 | 730_ | 1.SO01_73_ | 1.SO01_ | 0 | 0 | 0 | 574 | 0 | 0 | 0
519 | 73174 | D+M - Hydraulický vyrovnávač dynamických tlaků (HDTV) pro kaskádu dvou kotlů do výkonu 135 kW |  | kus | 1 | 0 | 0 | 0 | 0 |  | 0 |  | 0 | 0 | 0 | 0 | 0 | 0 | 0 | 1.SO01 | 0 | 0 | 0 | 15 | 0 | 0 | 7 |  |  |  | 0 | 0 | 0 | 730_ | 1.SO01_73_ | 1.SO01_ | 0 | 0 | 0 | 575 | 0 | 0 | 0
520 | 73175 | D+M - Tlaková expanzní nádoba se zalisovanou nevyměnitelnou membránou, objem 25 litrů |  | kus | 1 | 0 | 0 | 0 | 0 |  | 0 |  | 0 | 0 | 0 | 0 | 0 | 0 | 0 | 1.SO01 | 0 | 0 | 0 | 15 | 0 | 0 | 7 |  |  |  | 0 | 0 | 0 | 730_ | 1.SO01_73_ | 1.SO01_ | 0 | 0 | 0 | 576 | 0 | 0 | 0
521 | 73176 | D+M - Tlaková expanzní nádoba se zalisovanou nevyměnitelnou membránou, objem 140 litrů |  | kus | 1 | 0 | 0 | 0 | 0 |  | 0 |  | 0 | 0 | 0 | 0 | 0 | 0 | 0 | 1.SO01 | 0 | 0 | 0 | 15 | 0 | 0 | 7 |  |  |  | 0 | 0 | 0 | 730_ | 1.SO01_73_ | 1.SO01_ | 0 | 0 | 0 | 577 | 0 | 0 | 0
522 | 73177 | D+M - Oddělovací člen s kontaktním vodoměrem, včetně systémového oddělovače |  | kus | 2 | 0 | 0 | 0 | 0 |  | 0 |  | 0 | 0 | 0 | 0 | 0 | 0 | 0 | 1.SO01 | 0 | 0 | 0 | 15 | 0 | 0 | 7 |  |  |  | 0 | 0 | 0 | 730_ | 1.SO01_73_ | 1.SO01_ | 0 | 0 | 0 | 578 | 0 | 0 | 0
523 | 73178 | D+M - Demineralizační filtr - změkčovací armatura pro první plnění a doplňování topných soustav |  | kus | 2 | 0 | 0 | 0 | 0 |  | 0 |  | 0 | 0 | 0 | 0 | 0 | 0 | 0 | 1.SO01 | 0 | 0 | 0 | 15 | 0 | 0 | 7 |  |  |  | 0 | 0 | 0 | 730_ | 1.SO01_73_ | 1.SO01_ | 0 | 0 | 0 | 579 | 0 | 0 | 0
524 | 73179 | D+M - Automatické doplňovací zařízení bez čerpadla v nerezovém provedení |  | kus | 2 | 0 | 0 | 0 | 0 |  | 0 |  | 0 | 0 | 0 | 0 | 0 | 0 | 0 | 1.SO01 | 0 | 0 | 0 | 15 | 0 | 0 | 7 |  |  |  | 0 | 0 | 0 | 730_ | 1.SO01_73_ | 1.SO01_ | 0 | 0 | 0 | 580 | 0 | 0 | 0
525 | 731710 | D+M - Dvojitý konduktometr pro trvalé monitorování kvality vody, včetně nerezových sond |  | kus | 2 | 0 | 0 | 0 | 0 |  | 0 |  | 0 | 0 | 0 | 0 | 0 | 0 | 0 | 1.SO01 | 0 | 0 | 0 | 15 | 0 | 0 | 7 |  |  |  | 0 | 0 | 0 | 730_ | 1.SO01_73_ | 1.SO01_ | 0 | 0 | 0 | 581 | 0 | 0 | 0
526 | 731711 | D+M - Sestava patrového rozdělovače a sběrače tepla s příslušenstvím - 4 okruhy, DN 25 |  | kus | 2 | 0 | 0 | 0 | 0 |  | 0 |  | 0 | 0 | 0 | 0 | 0 | 0 | 0 | 1.SO01 | 0 | 0 | 0 | 15 | 0 | 0 | 7 |  |  |  | 0 | 0 | 0 | 730_ | 1.SO01_73_ | 1.SO01_ | 0 | 0 | 0 | 582 | 0 | 0 | 0
527 | 731712 | D+M - Sestava patrového rozdělovače a sběrače tepla s příslušenstvím - 3 okruhy, DN 25 |  | kus | 2 | 0 | 0 | 0 | 0 |  | 0 |  | 0 | 0 | 0 | 0 | 0 | 0 | 0 | 1.SO01 | 0 | 0 | 0 | 15 | 0 | 0 | 7 |  |  |  | 0 | 0 | 0 | 730_ | 1.SO01_73_ | 1.SO01_ | 0 | 0 | 0 | 583 | 0 | 0 | 0
528 | 731713 | D+M - Skříň rozdělovače do zdi š/v/h 850 mm x 800 mm x 180 mm |  | kus | 4 | 0 | 0 | 0 | 0 |  | 0 |  | 0 | 0 | 0 | 0 | 0 | 0 | 0 | 1.SO01 | 0 | 0 | 0 | 15 | 0 | 0 | 7 |  |  |  | 0 | 0 | 0 | 730_ | 1.SO01_73_ | 1.SO01_ | 0 | 0 | 0 | 584 | 0 | 0 | 0
529 | 731714 | D+M - Ultrazvukový měřič tepla 1,5 m3/h |  | kus | 14 | 0 | 0 | 0 | 0 |  | 0 |  | 0 | 0 | 0 | 0 | 0 | 0 | 0 | 1.SO01 | 0 | 0 | 0 | 15 | 0 | 0 | 7 |  |  |  | 0 | 0 | 0 | 730_ | 1.SO01_73_ | 1.SO01_ | 0 | 0 | 0 | 585 | 0 | 0 | 0
530 | 731722 | D+M - Neutralizátor kondenzátu, náplň 3,45 kg, včetně držáku na stěnu a zásobníku na kondenzát o objemu 10 l |  | kus | 2 | 0 | 0 | 0 | 0 |  | 0 |  | 0 | 0 | 0 | 0 | 0 | 0 | 0 | 1.SO01 | 0 | 0 | 0 | 15 | 0 | 0 | 7 |  |  |  | 0 | 0 | 0 | 730_ | 1.SO01_73_ | 1.SO01_ | 0 | 0 | 0 | 586 | 0 | 0 | 0
531 | 73181 | D+M - Ekvitermní regulátor s komunikací - Řízení 2x kotel, 3x směšovaný okruh, 1x příprava TUV, 1x cirkulace a 3x multif.výstup, vč. komunikace LPB |  | kus | 1 | 0 | 0 | 0 | 0 |  | 0 |  | 0 | 0 | 0 | 0 | 0 | 0 | 0 | 1.SO01 | 0 | 0 | 0 | 15 | 0 | 0 | 7 |  |  |  | 0 | 0 | 0 | 730_ | 1.SO01_73_ | 1.SO01_ | 0 | 0 | 0 | 587 | 0 | 0 | 0
532 | 73182 | D+M - Rozšiřovací sada směšovače (montovaná na stěnu) |  | kus | 1 | 0 | 0 | 0 | 0 |  | 0 |  | 0 | 0 | 0 | 0 | 0 | 0 | 0 | 1.SO01 | 0 | 0 | 0 | 15 | 0 | 0 | 7 |  |  |  | 0 | 0 | 0 | 730_ | 1.SO01_73_ | 1.SO01_ | 0 | 0 | 0 | 588 | 0 | 0 | 0
533 | 73184 | D+M - Venkovní čidlo teploty, Charakteristika 1kOhm, časová konstanta 12 min, měřící rozsah -50...+70°C |  | kus | 1 | 0 | 0 | 0 | 0 |  | 0 |  | 0 | 0 | 0 | 0 | 0 | 0 | 0 | 1.SO01 | 0 | 0 | 0 | 15 | 0 | 0 | 7 |  |  |  | 0 | 0 | 0 | 730_ | 1.SO01_73_ | 1.SO01_ | 0 | 0 | 0 | 589 | 0 | 0 | 0
534 | 73185 | D+M - Deska relé |  | kus | 1 | 0 | 0 | 0 | 0 |  | 0 |  | 0 | 0 | 0 | 0 | 0 | 0 | 0 | 1.SO01 | 0 | 0 | 0 | 15 | 0 | 0 | 7 |  |  |  | 0 | 0 | 0 | 730_ | 1.SO01_73_ | 1.SO01_ | 0 | 0 | 0 | 590 | 0 | 0 | 0
535 | 73186 | D+M - Čidlo teploty TUV (do jímky) |  | kus | 1 | 0 | 0 | 0 | 0 |  | 0 |  | 0 | 0 | 0 | 0 | 0 | 0 | 0 | 1.SO01 | 0 | 0 | 0 | 15 | 0 | 0 | 7 |  |  |  | 0 | 0 | 0 | 730_ | 1.SO01_73_ | 1.SO01_ | 0 | 0 | 0 | 591 | 0 | 0 | 0
536 | 73187 | D+M - Čidlo teploty otopné vody (příložné) |  | kus | 8 | 0 | 0 | 0 | 0 |  | 0 |  | 0 | 0 | 0 | 0 | 0 | 0 | 0 | 1.SO01 | 0 | 0 | 0 | 15 | 0 | 0 | 7 |  |  |  | 0 | 0 | 0 | 730_ | 1.SO01_73_ | 1.SO01_ | 0 | 0 | 0 | 592 | 0 | 0 | 0
537 | 73188 | D+M - GSM modul |  | kus | 1 | 0 | 0 | 0 | 0 |  | 0 |  | 0 | 0 | 0 | 0 | 0 | 0 | 0 | 1.SO01 | 0 | 0 | 0 | 15 | 0 | 0 | 7 |  |  |  | 0 | 0 | 0 | 730_ | 1.SO01_73_ | 1.SO01_ | 0 | 0 | 0 | 593 | 0 | 0 | 0
538 | 73189 | D+M - Záloha napájení pro GSM modul |  | kus | 1 | 0 | 0 | 0 | 0 |  | 0 |  | 0 | 0 | 0 | 0 | 0 | 0 | 0 | 1.SO01 | 0 | 0 | 0 | 15 | 0 | 0 | 7 |  |  |  | 0 | 0 | 0 | 730_ | 1.SO01_73_ | 1.SO01_ | 0 | 0 | 0 | 594 | 0 | 0 | 0
539 | 731810 | D+M - Webserver pro 1 přístroj |  | kus | 1 | 0 | 0 | 0 | 0 |  | 0 |  | 0 | 0 | 0 | 0 | 0 | 0 | 0 | 1.SO01 | 0 | 0 | 0 | 15 | 0 | 0 | 7 |  |  |  | 0 | 0 | 0 | 730_ | 1.SO01_73_ | 1.SO01_ | 0 | 0 | 0 | 595 | 0 | 0 | 0
540 | 731811 | D+M - Ovládací panel (k osazení do dvířek rozvaděče) |  | kus | 1 | 0 | 0 | 0 | 0 |  | 0 |  | 0 | 0 | 0 | 0 | 0 | 0 | 0 | 1.SO01 | 0 | 0 | 0 | 15 | 0 | 0 | 7 |  |  |  | 0 | 0 | 0 | 730_ | 1.SO01_73_ | 1.SO01_ | 0 | 0 | 0 | 596 | 0 | 0 | 0
541 | 731812 | D+M - Plastová krytka pro ovládací panel |  | kus | 1 | 0 | 0 | 0 | 0 |  | 0 |  | 0 | 0 | 0 | 0 | 0 | 0 | 0 | 1.SO01 | 0 | 0 | 0 | 15 | 0 | 0 | 7 |  |  |  | 0 | 0 | 0 | 730_ | 1.SO01_73_ | 1.SO01_ | 0 | 0 | 0 | 597 | 0 | 0 | 0
542 | 731813 | D+M - Plochý kabel pro ovládací panel |  | kus | 12 | 0 | 0 | 0 | 0 |  | 0 |  | 0 | 0 | 0 | 0 | 0 | 0 | 0 | 1.SO01 | 0 | 0 | 0 | 15 | 0 | 0 | 7 |  |  |  | 0 | 0 | 0 | 730_ | 1.SO01_73_ | 1.SO01_ | 0 | 0 | 0 | 598 | 0 | 0 | 0
543 | 731814 | D+M - Svorky pro regulátor |  | kus | 1 | 0 | 0 | 0 | 0 |  | 0 |  | 0 | 0 | 0 | 0 | 0 | 0 | 0 | 1.SO01 | 0 | 0 | 0 | 15 | 0 | 0 | 7 |  |  |  | 0 | 0 | 0 | 730_ | 1.SO01_73_ | 1.SO01_ | 0 | 0 | 0 | 599 | 0 | 0 | 0
544 | 731815 | D+M - Předřadník |  | kus | 1 | 0 | 0 | 0 | 0 |  | 0 |  | 0 | 0 | 0 | 0 | 0 | 0 | 0 | 1.SO01 | 0 | 0 | 0 | 15 | 0 | 0 | 7 |  |  |  | 0 | 0 | 0 | 730_ | 1.SO01_73_ | 1.SO01_ | 0 | 0 | 0 | 600 | 0 | 0 | 0
545 | 731816 | D+M - Kabeláž |  | kus | 1 | 0 | 0 | 0 | 0 |  | 0 |  | 0 | 0 | 0 | 0 | 0 | 0 | 0 | 1.SO01 | 0 | 0 | 0 | 15 | 0 | 0 | 7 |  |  |  | 0 | 0 | 0 | 730_ | 1.SO01_73_ | 1.SO01_ | 0 | 0 | 0 | 601 | 0 | 0 | 0
546 | 731817 | D+M - Lišta plastová vkládací 60x40 mm |  | m | 25 | 0 | 0 | 0 | 0 |  | 0 |  | 0 | 0 | 0 | 0 | 0 | 0 | 0 | 1.SO01 | 0 | 0 | 0 | 15 | 0 | 0 | 7 |  |  |  | 0 | 0 | 0 | 730_ | 1.SO01_73_ | 1.SO01_ | 0 | 0 | 0 | 602 | 0 | 0 | 0
547 | 731818 | D+M - Montážní a instalační materiál, trubky, chráničky |  | kus | 1 | 0 | 0 | 0 | 0 |  | 0 |  | 0 | 0 | 0 | 0 | 0 | 0 | 0 | 1.SO01 | 0 | 0 | 0 | 15 | 0 | 0 | 7 |  |  |  | 0 | 0 | 0 | 730_ | 1.SO01_73_ | 1.SO01_ | 0 | 0 | 0 | 603 | 0 | 0 | 0
548 | 731819 | D+M - Drobný montážní a spojovací materiál |  | kus | 1 | 0 | 0 | 0 | 0 |  | 0 |  | 0 | 0 | 0 | 0 | 0 | 0 | 0 | 1.SO01 | 0 | 0 | 0 | 15 | 0 | 0 | 7 |  |  |  | 0 | 0 | 0 | 730_ | 1.SO01_73_ | 1.SO01_ | 0 | 0 | 0 | 604 | 0 | 0 | 0
549 | 731821 | D+M - Naparametrování regulátorů kotelny a ovladačů zón |  | kus | 1 | 0 | 0 | 0 | 0 |  | 0 |  | 0 | 0 | 0 | 0 | 0 | 0 | 0 | 1.SO01 | 0 | 0 | 0 | 15 | 0 | 0 | 7 |  |  |  | 0 | 0 | 0 | 730_ | 1.SO01_73_ | 1.SO01_ | 0 | 0 | 0 | 605 | 0 | 0 | 0
550 | 731822 | D+M - Inženýrské a kompletační práce |  | kus | 1 | 0 | 0 | 0 | 0 |  | 0 |  | 0 | 0 | 0 | 0 | 0 | 0 | 0 | 1.SO01 | 0 | 0 | 0 | 15 | 0 | 0 | 7 |  |  |  | 0 | 0 | 0 | 730_ | 1.SO01_73_ | 1.SO01_ | 0 | 0 | 0 | 606 | 0 | 0 | 0
551 | 731823 | D+M - Kompletní zkoušky a seřízení |  | kus | 1 | 0 | 0 | 0 | 0 |  | 0 |  | 0 | 0 | 0 | 0 | 0 | 0 | 0 | 1.SO01 | 0 | 0 | 0 | 15 | 0 | 0 | 7 |  |  |  | 0 | 0 | 0 | 730_ | 1.SO01_73_ | 1.SO01_ | 0 | 0 | 0 | 607 | 0 | 0 | 0
552 | 731824 | D+M - Revize |  | kus | 1 | 0 | 0 | 0 | 0 |  | 0 |  | 0 | 0 | 0 | 0 | 0 | 0 | 0 | 1.SO01 | 0 | 0 | 0 | 15 | 0 | 0 | 7 |  |  |  | 0 | 0 | 0 | 730_ | 1.SO01_73_ | 1.SO01_ | 0 | 0 | 0 | 608 | 0 | 0 | 0
553 | 731825 | D+M - Zaškolení obsluhy |  | kus | 1 | 0 | 0 | 0 | 0 |  | 0 |  | 0 | 0 | 0 | 0 | 0 | 0 | 0 | 1.SO01 | 0 | 0 | 0 | 15 | 0 | 0 | 7 |  |  |  | 0 | 0 | 0 | 730_ | 1.SO01_73_ | 1.SO01_ | 0 | 0 | 0 | 609 | 0 | 0 | 0
554 | 73191 | Vyregulování otopné soustavy - projekční práce |  | hod | 75 | 0 | 0 | 0 | 0 |  | 0 |  | 0 | 0 | 0 | 0 | 0 | 0 | 0 | 1.SO01 | 0 | 0 | 0 | 15 | 0 | 0 | 7 |  |  |  | 0 | 0 | 0 | 730_ | 1.SO01_73_ | 1.SO01_ | 0 | 0 | 0 | 610 | 0 | 0 | 0
555 | 73192 | Vyregulování otopné soustavy - montážní práce, včetně tlakových zkoušek a revizí |  | hod | 100 | 0 | 0 | 0 | 0 |  | 0 |  | 0 | 0 | 0 | 0 | 0 | 0 | 0 | 1.SO01 | 0 | 0 | 0 | 15 | 0 | 0 | 7 |  |  |  | 0 | 0 | 0 | 730_ | 1.SO01_73_ | 1.SO01_ | 0 | 0 | 0 | 611 | 0 | 0 | 0
556 | 73193 | Vyvážení všech seřizovacích armatur, včetně tlakových zkoušek a revizí |  | kus | 2 | 0 | 0 | 0 | 0 |  | 0 |  | 0 | 0 | 0 | 0 | 0 | 0 | 0 | 1.SO01 | 0 | 0 | 0 | 15 | 0 | 0 | 7 |  |  |  | 0 | 0 | 0 | 730_ | 1.SO01_73_ | 1.SO01_ | 0 | 0 | 0 | 612 | 0 | 0 | 0
557 | 731101 | Bourání prostupu nosnou stěnou a stropem dvojic pro potrubí do DN 50, včetně transportu suti a uložení na skládku |  | kus | 21 | 0 | 0 | 0 | 0 |  | 0 |  | 0 | 0 | 0 | 0 | 0 | 0 | 0 | 1.SO01 | 0 | 0 | 0 | 15 | 0 | 0 | 7 |  |  |  | 0 | 0 | 0 | 730_ | 1.SO01_73_ | 1.SO01_ | 0 | 0 | 0 | 613 | 0 | 0 | 0
+ oprava, začištění omítky, utěsnění prostupu a malba
558 | 731102 | Bourání prostupu příčkou dvojic pro potrubí do DN 50, včetně transportu suti a uložení na skládku |  | kus | 33 | 0 | 0 | 0 | 0 |  | 0 |  | 0 | 0 | 0 | 0 | 0 | 0 | 0 | 1.SO01 | 0 | 0 | 0 | 15 | 0 | 0 | 7 |  |  |  | 0 | 0 | 0 | 730_ | 1.SO01_73_ | 1.SO01_ | 0 | 0 | 0 | 615 | 0 | 0 | 0
+ oprava, začištění omítky, utěsnění prostupu a malba
559 | 731103 | Ostatní bourací, přípomocné a zednické práce |  | hod | 50 | 0 | 0 | 0 | 0 |  | 0 |  | 0 | 0 | 0 | 0 | 0 | 0 | 0 | 1.SO01 | 0 | 0 | 0 | 15 | 0 | 0 | 7 |  |  |  | 0 | 0 | 0 | 730_ | 1.SO01_73_ | 1.SO01_ | 0 | 0 | 0 | 617 | 0 | 0 | 0
560 | 731111 | D+M - Požární utěsnění prostupu - min. EI 60-120 min |  | kus | 17 | 0 | 0 | 0 | 0 |  | 0 |  | 0 | 0 | 0 | 0 | 0 | 0 | 0 | 1.SO01 | 0 | 0 | 0 | 15 | 0 | 0 | 7 |  |  |  | 0 | 0 | 0 | 730_ | 1.SO01_73_ | 1.SO01_ | 0 | 0 | 0 | 618 | 0 | 0 | 0
561 | 731121 | Topná zkouška celého zařízení 72 hodin |  | kus | 1 | 0 | 0 | 0 | 0 |  | 0 |  | 0 | 0 | 0 | 0 | 0 | 0 | 0 | 1.SO01 | 0 | 0 | 0 | 15 | 0 | 0 | 7 |  |  |  | 0 | 0 | 0 | 730_ | 1.SO01_73_ | 1.SO01_ | 0 | 0 | 0 | 619 | 0 | 0 | 0
562 | 731122 | Tlaková zkouška celého zařízení |  | kus | 1 | 0 | 0 | 0 | 0 |  | 0 |  | 0 | 0 | 0 | 0 | 0 | 0 | 0 | 1.SO01 | 0 | 0 | 0 | 15 | 0 | 0 | 7 |  |  |  | 0 | 0 | 0 | 730_ | 1.SO01_73_ | 1.SO01_ | 0 | 0 | 0 | 620 | 0 | 0 | 0
563 | 731123 | Vypuštění otopné soustavy |  | kus | 1 | 0 | 0 | 0 | 0 |  | 0 |  | 0 | 0 | 0 | 0 | 0 | 0 | 0 | 1.SO01 | 0 | 0 | 0 | 15 | 0 | 0 | 7 |  |  |  | 0 | 0 | 0 | 730_ | 1.SO01_73_ | 1.SO01_ | 0 | 0 | 0 | 621 | 0 | 0 | 0
564 | 731124 | Napuštění otopné soustavy |  | kus | 1 | 0 | 0 | 0 | 0 |  | 0 |  | 0 | 0 | 0 | 0 | 0 | 0 | 0 | 1.SO01 | 0 | 0 | 0 | 15 | 0 | 0 | 7 |  |  |  | 0 | 0 | 0 | 730_ | 1.SO01_73_ | 1.SO01_ | 0 | 0 | 0 | 622 | 0 | 0 | 0
565 | 731125 | D+M - Orientační štítky a značení potrubí barevnými pruhy, orientačními štítky a popisky |  | kus | 1 | 0 | 0 | 0 | 0 |  | 0 |  | 0 | 0 | 0 | 0 | 0 | 0 | 0 | 1.SO01 | 0 | 0 | 0 | 15 | 0 | 0 | 7 |  |  |  | 0 | 0 | 0 | 730_ | 1.SO01_73_ | 1.SO01_ | 0 | 0 | 0 | 623 | 0 | 0 | 0
566 | 731126 | Proplach soustavy |  | kus | 1 | 0 | 0 | 0 | 0 |  | 0 |  | 0 | 0 | 0 | 0 | 0 | 0 | 0 | 1.SO01 | 0 | 0 | 0 | 15 | 0 | 0 | 7 |  |  |  | 0 | 0 | 0 | 730_ | 1.SO01_73_ | 1.SO01_ | 0 | 0 | 0 | 624 | 0 | 0 | 0
567 | 731127 | Pojízdné lešení, pomocné konstrukce, montážní plošina v rámci výšky jednoho podlaží |  | hod | 60 | 0 | 0 | 0 | 0 |  | 0 |  | 0 | 0 | 0 | 0 | 0 | 0 | 0 | 1.SO01 | 0 | 0 | 0 | 15 | 0 | 0 | 7 |  |  |  | 0 | 0 | 0 | 730_ | 1.SO01_73_ | 1.SO01_ | 0 | 0 | 0 | 625 | 0 | 0 | 0
568 | 731128 | Přesun hmot |  | kus | 1 | 0 | 0 | 0 | 0 |  | 0 |  | 0 | 0 | 0 | 0 | 0 | 0 | 0 | 1.SO01 | 0 | 0 | 0 | 15 | 0 | 0 | 7 |  |  |  | 0 | 0 | 0 | 730_ | 1.SO01_73_ | 1.SO01_ | 0 | 0 | 0 | 626 | 0 | 0 | 0
569 | 731129 | Dokumentace skutečného provedení (3 paré) - není součástí položky ve VRN |  | kus | 1 | 0 | 0 | 0 | 0 |  | 0 |  | 0 | 0 | 0 | 0 | 0 | 0 | 0 | 1.SO01 | 0 | 0 | 0 | 15 | 0 | 0 | 7 |  |  |  | 0 | 0 | 0 | 730_ | 1.SO01_73_ | 1.SO01_ | 0 | 0 | 0 | 627 | 0 | 0 | 0
570 | 7311210 | Koordinace - není součástí položky ve VRN |  | kus | 1 | 0 | 0 | 0 | 0 |  | 0 |  | 0 | 0 | 0 | 0 | 0 | 0 | 0 | 1.SO01 | 0 | 0 | 0 | 15 | 0 | 0 | 7 |  |  |  | 0 | 0 | 0 | 730_ | 1.SO01_73_ | 1.SO01_ | 0 | 0 | 0 | 628 | 0 | 0 | 0
| 762 | Konstrukce tesařské |  |  |  |  | 0 | 0 | 0 | [10 empty] | 1.SO01 | [7 empty] | 0 | 0 | 0
571 | 762088113R00 | Zakrývání provizorní plachtou 12x15m,vč.odstranění |  | kus | 2 | 0 | 0 | 0 | 0 | RTS II / 2019 | 0 |  | 0 | 0 | 0 | 0 | 0 | 0 | 0 | 1.SO01 | 0 | 0 | 0 | 15 | 0 | 0 | 7 |  |  |  | 0 | 0 | 0 | 762_ | 1.SO01_76_ | 1.SO01_ | 0 | 0 | 0 | 630 | 0 | 0 | 0
572 | 762088116R00 | Zakrývání provizorní plachtou 15x20m,vč.odstranění |  | kus | 2 | 0 | 0 | 0 | 0 | RTS II / 2019 | 0 |  | 0 | 0 | 0 | 0 | 0 | 0 | 0 | 1.SO01 | 0 | 0 | 0 | 15 | 0 | 0 | 7 |  |  |  | 0 | 0 | 0 | 762_ | 1.SO01_76_ | 1.SO01_ | 0 | 0 | 0 | 631 | 0 | 0 | 0
573 | 762211230RT1 | M+D Schodiště na půdu ozn.T01-T03 -úplné provedení vč.povrchové úpravy |  | kpl | 1 | 0 | 0 | 0 | 0 | RTS II / 2019 | 0 |  | 0 | 0 | 0 | 0 | 0 | 0 | 0 | 1.SO01 | 0 | 0 | 0 | 15 | 0 | 0 | 7 |  |  |  | 0 | 0 | 0 | 762_ | 1.SO01_76_ | 1.SO01_ | 0 | 0 | 0 | 632 | 0 | 0 | 0
574 | 762216811R00 | Demontáž dřev.schodiště na půdu -dle pozn.19 |  | kus | 1 | 0 | 0 | 0 | 0 | RTS II / 2019 | 0 |  | 0 | 0 | 0 | 0 | 0 | 0 | 0 | 1.SO01 | 0 | 0 | 0 | 15 | 0 | 0 | 7 |  |  |  | 0 | 0 | 0 | 762_ | 1.SO01_76_ | 1.SO01_ | 0 | 0 | 0 | 633 | 0 | 0 | 0
575 | 762331813R00 | Demontáž konstrukcí krovů z hranolů do 288 cm2 -dle pozn.28 |  | m | 510.3 | 0 | 0 | 0 | 0 | RTS II / 2019 | 0 |  | 0 | 0 | 0 | 0 | 0 | 0 | 0 | 1.SO01 | 0 | 0 | 0 | 15 | 0 | 0 | 7 |  |  |  | 0 | 0 | 0 | 762_ | 1.SO01_76_ | 1.SO01_ | 0 | 0 | 0 | 634 | 0 | 0 | 0
576 | 762332110R00 | Montáž vázaných krovů pravidelných do 120 cm2 -kleštiny |  | m | 57.5 | 0 | 0 | 0 | 0 | RTS II / 2019 | 0 |  | 0 | 0 | 0 | 0 | 0 | 0 | 0 | 1.SO01 | 0 | 0 | 0 | 15 | 0 | 0 | 7 |  |  |  | 0 | 0 | 0 | 762_ | 1.SO01_76_ | 1.SO01_ | 0 | 0 | 0 | 635 | 0 | 0 | 0
577 | 762332120R00 | Montáž vázaných krovů pravidelných do 224 cm2 -krokve, pozednice |  | m | 481.75 | 0 | 0 | 0 | 0 | RTS II / 2019 | 0 |  | 0 | 0 | 0 | 0 | 0 | 0 | 0 | 1.SO01 | 0 | 0 | 0 | 15 | 0 | 0 | 7 |  |  |  | 0 | 0 | 0 | 762_ | 1.SO01_76_ | 1.SO01_ | 0 | 0 | 0 | 636 | 0 | 0 | 0
578 | 762332130R00 | Montáž vázaných krovů pravidelných do 288 cm2 -vaznice |  | m | 4.4 | 0 | 0 | 0 | 0 | RTS II / 2019 | 0 |  | 0 | 0 | 0 | 0 | 0 | 0 | 0 | 1.SO01 | 0 | 0 | 0 | 15 | 0 | 0 | 7 |  |  |  | 0 | 0 | 0 | 762_ | 1.SO01_76_ | 1.SO01_ | 0 | 0 | 0 | 637 | 0 | 0 | 0
579 | 6051554.1 | Řezivo SM/JD středové, hranoly jak.I-II -dle PD |  | m3 | 10.582 | 0 | 0 | 0 | 0 | RTS II / 2019 | 0 |  | 0 | 0 | 0 | 0 | 0 | 0 | 0 | 1.SO01 | 0 | 0 | 0 | 15 | 0 | 0 | 7 |  |  |  | 0 | 0 | 0 | 762_ | 1.SO01_76_ | 1.SO01_ | 0 | 0 | 0 | 638 | 0 | 0 | 0
580 | 762331111RT1 | M+D Ocelové kce krovu - kompletní provedení dle popisu v PD |  | kg | 4100 | 0 | 0 | 0 | 0 | RTS II / 2019 | 0 |  | 0 | 0 | 0 | 0 | 0 | 0 | 0 | 1.SO01 | 0 | 0 | 0 | 15 | 0 | 0 | 7 |  |  |  | 0 | 0 | 0 | 762_ | 1.SO01_76_ | 1.SO01_ | 0 | 0 | 0 | 639 | 0 | 0 | 0
581 | 762341220R00 | M. bedn.střech rovn. z aglomer.desek šroubováním |  | m2 | 295.974 | 0 | 0 | 0 | 0 | RTS II / 2019 | 0 |  | 0 | 0 | 0 | 0 | 0 | 0 | 0 | 1.SO01 | 0 | 0 | 0 | 15 | 0 | 0 | 7 |  |  |  | 0 | 0 | 0 | 762_ | 1.SO01_76_ | 1.SO01_ | 0 | 0 | 0 | 640 | 0 | 0 | 0
582 | 60725017 | Deska dřevoštěpková tl. 25 mm |  | m2 | 325.571 | 0 | 0 | 0 | 0 | RTS II / 2019 | 0 |  | 0 | 0 | 0 | 0 | 0 | 0 | 0 | 1.SO01 | 0 | 0 | 0 | 15 | 0 | 0 | 7 |  |  |  | 0 | 0 | 0 | 762_ | 1.SO01_76_ | 1.SO01_ | 0 | 0 | 0 | 641 | 0 | 0 | 0
583 | 762341811R00 | Demontáž bednění střech rovných z prken hrubých |  | m2 | 295.974 | 0 | 0 | 0 | 0 | RTS II / 2019 | 0 |  | 0 | 0 | 0 | 0 | 0 | 0 | 0 | 1.SO01 | 0 | 0 | 0 | 15 | 0 | 0 | 7 |  |  |  | 0 | 0 | 0 | 762_ | 1.SO01_76_ | 1.SO01_ | 0 | 0 | 0 | 642 | 0 | 0 | 0
584 | 762395000R00 | Spojovací a ochranné prostředky pro střechy |  | m3 | 18.721 | 0 | 0 | 0 | 0 | RTS II / 2019 | 0 |  | 0 | 0 | 0 | 0 | 0 | 0 | 0 | 1.SO01 | 0 | 0 | 0 | 15 | 0 | 0 | 7 |  |  |  | 0 | 0 | 0 | 762_ | 1.SO01_76_ | 1.SO01_ | 0 | 0 | 0 | 643 | 0 | 0 | 0
585 | 762522811R00 | Demontáž podlah s polštáři z prken tl. do 32 mm -dle pozn.9, 9a |  | m2 | 700 | 0 | 0 | 0 | 0 | RTS II / 2019 | 0 |  | 0 | 0 | 0 | 0 | 0 | 0 | 0 | 1.SO01 | 0 | 0 | 0 | 15 | 0 | 0 | 7 |  |  |  | 0 | 0 | 0 | 762_ | 1.SO01_76_ | 1.SO01_ | 0 | 0 | 0 | 644 | 0 | 0 | 0
586 | 762551115RT1 | Pomocná ocel. kce v podlahách -montáž a dodávka |  | kg | 6300 | 0 | 0 | 0 | 0 | RTS II / 2019 | 0 |  | 0 | 0 | 0 | 0 | 0 | 0 | 0 | 1.SO01 | 0 | 0 | 0 | 15 | 0 | 0 | 7 |  |  |  | 0 | 0 | 0 | 762_ | 1.SO01_76_ | 1.SO01_ | 0 | 0 | 0 | 645 | 0 | 0 | 0
587 | 762822130R00 | Montáž stropnic hraněných pl. do 450 cm2 |  | m | 221.3 | 0 | 0 | 0 | 0 | RTS II / 2019 | 0 |  | 0 | 0 | 0 | 0 | 0 | 0 | 0 | 1.SO01 | 0 | 0 | 0 | 15 | 0 | 0 | 7 |  |  |  | 0 | 0 | 0 | 762_ | 1.SO01_76_ | 1.SO01_ | 0 | 0 | 0 | 646 | 0 | 0 | 0
588 | 6051554.2 | Řezivo SM/JD středové, hranoly jak.I-II -dle PD |  | m3 | 10.615 | 0 | 0 | 0 | 0 | RTS II / 2019 | 0 |  | 0 | 0 | 0 | 0 | 0 | 0 | 0 | 1.SO01 | 0 | 0 | 0 | 15 | 0 | 0 | 7 |  |  |  | 0 | 0 | 0 | 762_ | 1.SO01_76_ | 1.SO01_ | 0 | 0 | 0 | 647 | 0 | 0 | 0
589 | 762841811R00 | Demontáž podbíjení obkladů stropů bez omítky -dle pozn.10 |  | m2 | 373.93 | 0 | 0 | 0 | 0 | RTS II / 2019 | 0 |  | 0 | 0 | 0 | 0 | 0 | 0 | 0 | 1.SO01 | 0 | 0 | 0 | 15 | 0 | 0 | 7 |  |  |  | 0 | 0 | 0 | 762_ | 1.SO01_76_ | 1.SO01_ | 0 | 0 | 0 | 648 | 0 | 0 | 0
590 | 762841821R00 | Demontáž podbíjení obkladů stropů z desek dřevotř. -dle pozn.10 |  | m2 | 12.27 | 0 | 0 | 0 | 0 | RTS II / 2019 | 0 |  | 0 | 0 | 0 | 0 | 0 | 0 | 0 | 1.SO01 | 0 | 0 | 0 | 15 | 0 | 0 | 7 |  |  |  | 0 | 0 | 0 | 762_ | 1.SO01_76_ | 1.SO01_ | 0 | 0 | 0 | 649 | 0 | 0 | 0
591 | 762895000R00 | Spojovací prostředky pro montáž stropů |  | m3 | 10.615 | 0 | 0 | 0 | 0 | RTS II / 2019 | 0 |  | 0 | 0 | 0 | 0 | 0 | 0 | 0 | 1.SO01 | 0 | 0 | 0 | 15 | 0 | 0 | 7 |  |  |  | 0 | 0 | 0 | 762_ | 1.SO01_76_ | 1.SO01_ | 0 | 0 | 0 | 650 | 0 | 0 | 0
592 | 762911121R00 | Impregnace řeziva tlakovakuová |  | m3 | 29.336 | 0 | 0 | 0 | 0 | RTS II / 2019 | 0 |  | 0 | 0 | 0 | 0 | 0 | 0 | 0 | 1.SO01 | 0 | 0 | 0 | 15 | 0 | 0 | 7 |  |  |  | 0 | 0 | 0 | 762_ | 1.SO01_76_ | 1.SO01_ | 0 | 0 | 0 | 651 | 0 | 0 | 0
593 | 998762103R00 | Přesun hmot pro tesařské konstrukce, výšky do 24 m |  | t | 64.771 | 0 | 0 | 0 | 0 | RTS II / 2019 | 0 |  | 0 | 0 | 0 | 0 | 0 | 0 | 0 | 1.SO01 | 0 | 0 | 0 | 15 | 0 | 0 | 5 |  |  |  | 0 | 0 | 0 | 762_ | 1.SO01_76_ | 1.SO01_ | 0 | 0 | 0 | 652 | 0 | 0 | 0
| 764 | Konstrukce klempířské |  |  |  |  | 0 | 0 | 0 | [10 empty] | 1.SO01 | [7 empty] | 0 | 0 | 0
594 | 764312811R00 | Demont. krytiny, taškové tabule, do suti |  | m2 | 295.974 | 0 | 0 | 0 | 0 | RTS II / 2019 | 0 |  | 0 | 0 | 0 | 0 | 0 | 0 | 0 | 1.SO01 | 0 | 0 | 0 | 15 | 0 | 0 | 7 |  |  |  | 0 | 0 | 0 | 764_ | 1.SO01_76_ | 1.SO01_ | 0 | 0 | 0 | 654 | 0 | 0 | 0
595 | 764321821R00 | Demontáž oplechování ozdobných prvků fasády, komínů -dle pozn.24 |  | m | 140 | 0 | 0 | 0 | 0 | RTS II / 2019 | 0 |  | 0 | 0 | 0 | 0 | 0 | 0 | 0 | 1.SO01 | 0 | 0 | 0 | 15 | 0 | 0 | 7 |  |  |  | 0 | 0 | 0 | 764_ | 1.SO01_76_ | 1.SO01_ | 0 | 0 | 0 | 655 | 0 | 0 | 0
596 | 764352811R00 | Demontáž žlabů půlkruh. rovných, rš 330 mm, do 45° -dle pozn.24 |  | m | 79.25 | 0 | 0 | 0 | 0 | RTS II / 2019 | 0 |  | 0 | 0 | 0 | 0 | 0 | 0 | 0 | 1.SO01 | 0 | 0 | 0 | 15 | 0 | 0 | 7 |  |  |  | 0 | 0 | 0 | 764_ | 1.SO01_76_ | 1.SO01_ | 0 | 0 | 0 | 656 | 0 | 0 | 0
597 | 764410360R00 | Oplechování parapetů včetně rohů Al extr.plech, rš 340 mm ozn.K01 |  | m | 95.635 | 0 | 0 | 0 | 0 | RTS II / 2019 | 0 |  | 0 | 0 | 0 | 0 | 0 | 0 | 0 | 1.SO01 | 0 | 0 | 0 | 15 | 0 | 0 | 7 |  |  |  | 0 | 0 | 0 | 764_ | 1.SO01_76_ | 1.SO01_ | 0 | 0 | 0 | 657 | 0 | 0 | 0
598 | 764410850R00 | Demontáž oplechování parapetů,rš od 100 do 330 mm, do suti -dle pozn.24 |  | m | 151 | 0 | 0 | 0 | 0 | RTS II / 2019 | 0 |  | 0 | 0 | 0 | 0 | 0 | 0 | 0 | 1.SO01 | 0 | 0 | 0 | 15 | 0 | 0 | 7 |  |  |  | 0 | 0 | 0 | 764_ | 1.SO01_76_ | 1.SO01_ | 0 | 0 | 0 | 658 | 0 | 0 | 0
599 | 764454801R00 | Demontáž odpadních trub kruhových vč.kolen, odskoků -dle pozn.24 |  | m | 113.8 | 0 | 0 | 0 | 0 | RTS II / 2019 | 0 |  | 0 | 0 | 0 | 0 | 0 | 0 | 0 | 1.SO01 | 0 | 0 | 0 | 15 | 0 | 0 | 7 |  |  |  | 0 | 0 | 0 | 764_ | 1.SO01_76_ | 1.SO01_ | 0 | 0 | 0 | 659 | 0 | 0 | 0
600 | 764811202RT1 | Krytina hladká z lak.ocel.plechu tl.0,6mm, falc., žár.zink. -skladba E, vč.separační fólie |  | m2 | 295.974 | 0 | 0 | 0 | 0 | RTS II / 2019 | 0 |  | 0 | 0 | 0 | 0 | 0 | 0 | 0 | 1.SO01 | 0 | 0 | 0 | 15 | 0 | 0 | 7 |  |  |  | 0 | 0 | 0 | 764_ | 1.SO01_76_ | 1.SO01_ | 0 | 0 | 0 | 660 | 0 | 0 | 0
601 | 764812660RT2 | Oplechování říms z lakovaného Pz plechu, rš 400 mm ozn.K04 |  | m | 57 | 0 | 0 | 0 | 0 | RTS II / 2019 | 0 |  | 0 | 0 | 0 | 0 | 0 | 0 | 0 | 1.SO01 | 0 | 0 | 0 | 15 | 0 | 0 | 7 |  |  |  | 0 | 0 | 0 | 764_ | 1.SO01_76_ | 1.SO01_ | 0 | 0 | 0 | 661 | 0 | 0 | 0
602 | 764813133R00 | Oplechování nad oknem z lakovaného Pz plechu, rš 275 mm ozn.K05 |  | m | 40 | 0 | 0 | 0 | 0 | RTS II / 2019 | 0 |  | 0 | 0 | 0 | 0 | 0 | 0 | 0 | 1.SO01 | 0 | 0 | 0 | 15 | 0 | 0 | 7 |  |  |  | 0 | 0 | 0 | 764_ | 1.SO01_76_ | 1.SO01_ | 0 | 0 | 0 | 662 | 0 | 0 | 0
603 | 764813830R00 | Lemování z lak.Pz, komínů na hl. krytině, v ploše ozn.K08, K09 |  | m2 | 3.331 | 0 | 0 | 0 | 0 | RTS II / 2019 | 0 |  | 0 | 0 | 0 | 0 | 0 | 0 | 0 | 1.SO01 | 0 | 0 | 0 | 15 | 0 | 0 | 7 |  |  |  | 0 | 0 | 0 | 764_ | 1.SO01_76_ | 1.SO01_ | 0 | 0 | 0 | 663 | 0 | 0 | 0
604 | 764813850R00 | Oplechování VZT nad střechou z lak.Pz tl.0,6mm na hlad.krytině -zprůměrovaná cena |  | kus | 4 | 0 | 0 | 0 | 0 | RTS II / 2019 | 0 |  | 0 | 0 | 0 | 0 | 0 | 0 | 0 | 1.SO01 | 0 | 0 | 0 | 15 | 0 | 0 | 7 |  |  |  | 0 | 0 | 0 | 764_ | 1.SO01_76_ | 1.SO01_ | 0 | 0 | 0 | 664 | 0 | 0 | 0
605 | 764814538R00 | Závětrná lišta z lakovaného Pz plechu, rš 415 mm ozn.K06 |  | m | 33 | 0 | 0 | 0 | 0 | RTS II / 2019 | 0 |  | 0 | 0 | 0 | 0 | 0 | 0 | 0 | 1.SO01 | 0 | 0 | 0 | 15 | 0 | 0 | 7 |  |  |  | 0 | 0 | 0 | 764_ | 1.SO01_76_ | 1.SO01_ | 0 | 0 | 0 | 665 | 0 | 0 | 0
606 | 764814825RT1 | Zachytače sněhu dvoutrubkové -úplné provedení dle popisu v PD, ozn.Z06 |  | m | 79.3 | 0 | 0 | 0 | 0 | RTS II / 2019 | 0 |  | 0 | 0 | 0 | 0 | 0 | 0 | 0 | 1.SO01 | 0 | 0 | 0 | 15 | 0 | 0 | 7 |  |  |  | 0 | 0 | 0 | 764_ | 1.SO01_76_ | 1.SO01_ | 0 | 0 | 0 | 666 | 0 | 0 | 0
607 | 764815211R00 | Žlab podokapní půlkruh.z lak.Pz plechu, rš 250 mm ozn.K02a |  | m | 43.95 | 0 | 0 | 0 | 0 | RTS II / 2019 | 0 |  | 0 | 0 | 0 | 0 | 0 | 0 | 0 | 1.SO01 | 0 | 0 | 0 | 15 | 0 | 0 | 7 |  |  |  | 0 | 0 | 0 | 764_ | 1.SO01_76_ | 1.SO01_ | 0 | 0 | 0 | 667 | 0 | 0 | 0
608 | 764815212R00 | Žlab podokapní půlkruh.z lak.Pz plechu, rš 330 mm ozn.K02b |  | m | 35.3 | 0 | 0 | 0 | 0 | RTS II / 2019 | 0 |  | 0 | 0 | 0 | 0 | 0 | 0 | 0 | 1.SO01 | 0 | 0 | 0 | 15 | 0 | 0 | 7 |  |  |  | 0 | 0 | 0 | 764_ | 1.SO01_76_ | 1.SO01_ | 0 | 0 | 0 | 668 | 0 | 0 | 0
609 | 764816310RT1 | Větrací hřeben.lišta z lakovaného Pz plechu, rš 400 mm ozn.K07 |  | m | 11.8 | 0 | 0 | 0 | 0 | RTS II / 2019 | 0 |  | 0 | 0 | 0 | 0 | 0 | 0 | 0 | 1.SO01 | 0 | 0 | 0 | 15 | 0 | 0 | 7 |  |  |  | 0 | 0 | 0 | 764_ | 1.SO01_76_ | 1.SO01_ | 0 | 0 | 0 | 669 | 0 | 0 | 0
610 | 764819212R00 | Odpadní trouby kruhové z lak.Pz plechu, D 100 mm ozn.K03b |  | m | 37.4 | 0 | 0 | 0 | 0 | RTS II / 2019 | 0 |  | 0 | 0 | 0 | 0 | 0 | 0 | 0 | 1.SO01 | 0 | 0 | 0 | 15 | 0 | 0 | 7 |  |  |  | 0 | 0 | 0 | 764_ | 1.SO01_76_ | 1.SO01_ | 0 | 0 | 0 | 670 | 0 | 0 | 0
611 | 764819213R00 | Odpadní trouby kruhové z lak.Pz plechu, D 120 mm ozn.K03a |  | m | 76.4 | 0 | 0 | 0 | 0 | RTS II / 2019 | 0 |  | 0 | 0 | 0 | 0 | 0 | 0 | 0 | 1.SO01 | 0 | 0 | 0 | 15 | 0 | 0 | 7 |  |  |  | 0 | 0 | 0 | 764_ | 1.SO01_76_ | 1.SO01_ | 0 | 0 | 0 | 671 | 0 | 0 | 0
612 | 998764103R00 | Přesun hmot pro klempířské konstr., výšky do 24 m |  | t | 7.948 | 0 | 0 | 0 | 0 | RTS II / 2019 | 0 |  | 0 | 0 | 0 | 0 | 0 | 0 | 0 | 1.SO01 | 0 | 0 | 0 | 15 | 0 | 0 | 5 |  |  |  | 0 | 0 | 0 | 764_ | 1.SO01_76_ | 1.SO01_ | 0 | 0 | 0 | 672 | 0 | 0 | 0
| 766 | Konstrukce truhlářské |  |  |  |  | 0 | 0 | 0 | [10 empty] | 1.SO01 | [7 empty] | 0 | 0 | 0
613 | 766411821R00 | Demontáž obložení stěn palubkami |  | m2 | 278 | 0 | 0 | 0 | 0 | RTS II / 2019 | 0 |  | 0 | 0 | 0 | 0 | 0 | 0 | 0 | 1.SO01 | 0 | 0 | 0 | 15 | 0 | 0 | 7 |  |  |  | 0 | 0 | 0 | 766_ | 1.SO01_76_ | 1.SO01_ | 0 | 0 | 0 | 674 | 0 | 0 | 0
614 | 766411822R00 | Demontáž podkladových roštů obložení stěn |  | m2 | 278 | 0 | 0 | 0 | 0 | RTS II / 2019 | 0 |  | 0 | 0 | 0 | 0 | 0 | 0 | 0 | 1.SO01 | 0 | 0 | 0 | 15 | 0 | 0 | 7 |  |  |  | 0 | 0 | 0 | 766_ | 1.SO01_76_ | 1.SO01_ | 0 | 0 | 0 | 675 | 0 | 0 | 0
615 | 766601216RT3 | Těsnění oken.spáry, ostění, PT folie + PP páska folie š. 100 mm; páska tl. 6 mm, š. 15 mm |  | m | 374.135 | 0 | 0 | 0 | 0 | RTS II / 2019 | 0 |  | 0 | 0 | 0 | 0 | 0 | 0 | 0 | 1.SO01 | 0 | 0 | 0 | 15 | 0 | 0 | 7 |  |  |  | 0 | 0 | 0 | 766_ | 1.SO01_76_ | 1.SO01_ | 0 | 0 | 0 | 676 | 0 | 0 | 0
616 | 766601229RT3 | Těsnění oken.spáry,parapet,PT folie+PP folie+páska |  | m | 97.655 | 0 | 0 | 0 | 0 | RTS II / 2019 | 0 |  | 0 | 0 | 0 | 0 | 0 | 0 | 0 | 1.SO01 | 0 | 0 | 0 | 15 | 0 | 0 | 7 |  |  |  | 0 | 0 | 0 | 766_ | 1.SO01_76_ | 1.SO01_ | 0 | 0 | 0 | 677 | 0 | 0 | 0
PT folie š.100 mm; PP folie š.100 mm+páska tl.6 mm
617 | 766629301R00 | Montáž oken plastových plochy do 1,50 m2 |  | kus | 30 | 0 | 0 | 0 | 0 | RTS II / 2019 | 0 |  | 0 | 0 | 0 | 0 | 0 | 0 | 0 | 1.SO01 | 0 | 0 | 0 | 15 | 0 | 0 | 7 |  |  |  | 0 | 0 | 0 | 766_ | 1.SO01_76_ | 1.SO01_ | 0 | 0 | 0 | 679 | 0 | 0 | 0
618 | 611430.1 | Okno plastové 600/1400mm ozn.F01a -provedení dle popisu v PD |  | kus | 2 | 0 | 0 | 0 | 0 | RTS II / 2019 | 0 |  | 0 | 0 | 0 | 0 | 0 | 0 | 0 | 1.SO01 | 0 | 0 | 0 | 15 | 0 | 0 | 7 |  |  |  | 0 | 0 | 0 | 766_ | 1.SO01_76_ | 1.SO01_ | 0 | 0 | 0 | 680 | 0 | 0 | 0
619 | 611430.2 | Okno plastové 600/1200mm ozn.F01b -provedení dle popisu v PD |  | kus | 1 | 0 | 0 | 0 | 0 | RTS II / 2019 | 0 |  | 0 | 0 | 0 | 0 | 0 | 0 | 0 | 1.SO01 | 0 | 0 | 0 | 15 | 0 | 0 | 7 |  |  |  | 0 | 0 | 0 | 766_ | 1.SO01_76_ | 1.SO01_ | 0 | 0 | 0 | 681 | 0 | 0 | 0
620 | 611430.3 | Okno plastové 1000/700mm ozn.F03 -provedení dle popisu v PD |  | kus | 2 | 0 | 0 | 0 | 0 | RTS II / 2019 | 0 |  | 0 | 0 | 0 | 0 | 0 | 0 | 0 | 1.SO01 | 0 | 0 | 0 | 15 | 0 | 0 | 7 |  |  |  | 0 | 0 | 0 | 766_ | 1.SO01_76_ | 1.SO01_ | 0 | 0 | 0 | 682 | 0 | 0 | 0
621 | 611430.5 | Okno plastové 940/600mm ozn.F06 -provedení dle popisu v PD |  | kus | 2 | 0 | 0 | 0 | 0 | RTS II / 2019 | 0 |  | 0 | 0 | 0 | 0 | 0 | 0 | 0 | 1.SO01 | 0 | 0 | 0 | 15 | 0 | 0 | 7 |  |  |  | 0 | 0 | 0 | 766_ | 1.SO01_76_ | 1.SO01_ | 0 | 0 | 0 | 683 | 0 | 0 | 0
622 | 611430.8 | Okno plastové 1105/1330mm ozn.F08 -provedení dle popisu v PD |  | kus | 2 | 0 | 0 | 0 | 0 | RTS II / 2019 | 0 |  | 0 | 0 | 0 | 0 | 0 | 0 | 0 | 1.SO01 | 0 | 0 | 0 | 15 | 0 | 0 | 7 |  |  |  | 0 | 0 | 0 | 766_ | 1.SO01_76_ | 1.SO01_ | 0 | 0 | 0 | 684 | 0 | 0 | 0
623 | 611430.10 | Okno plastové 600/1460mm ozn.F10 -provedení dle popisu v PD |  | kus | 1 | 0 | 0 | 0 | 0 | RTS II / 2019 | 0 |  | 0 | 0 | 0 | 0 | 0 | 0 | 0 | 1.SO01 | 0 | 0 | 0 | 15 | 0 | 0 | 7 |  |  |  | 0 | 0 | 0 | 766_ | 1.SO01_76_ | 1.SO01_ | 0 | 0 | 0 | 685 | 0 | 0 | 0
624 | 611430.11 | Okno plastové 600/900mm ozn.F11 -provedení dle popisu v PD |  | kus | 2 | 0 | 0 | 0 | 0 | RTS II / 2019 | 0 |  | 0 | 0 | 0 | 0 | 0 | 0 | 0 | 1.SO01 | 0 | 0 | 0 | 15 | 0 | 0 | 7 |  |  |  | 0 | 0 | 0 | 766_ | 1.SO01_76_ | 1.SO01_ | 0 | 0 | 0 | 686 | 0 | 0 | 0
625 | 611430.14 | Okno plastové 600/1400mm ozn.F14 -provedení dle popisu v PD |  | kus | 4 | 0 | 0 | 0 | 0 | RTS II / 2019 | 0 |  | 0 | 0 | 0 | 0 | 0 | 0 | 0 | 1.SO01 | 0 | 0 | 0 | 15 | 0 | 0 | 7 |  |  |  | 0 | 0 | 0 | 766_ | 1.SO01_76_ | 1.SO01_ | 0 | 0 | 0 | 687 | 0 | 0 | 0
626 | 611430.20 | Okno plastové 600/1600mm ozn.F18 -provedení dle popisu v PD |  | kus | 1 | 0 | 0 | 0 | 0 | RTS II / 2019 | 0 |  | 0 | 0 | 0 | 0 | 0 | 0 | 0 | 1.SO01 | 0 | 0 | 0 | 15 | 0 | 0 | 7 |  |  |  | 0 | 0 | 0 | 766_ | 1.SO01_76_ | 1.SO01_ | 0 | 0 | 0 | 688 | 0 | 0 | 0
627 | 611430.22 | Okno plastové 600/1490mm ozn.F20 -provedení dle popisu v PD |  | kus | 1 | 0 | 0 | 0 | 0 | RTS II / 2019 | 0 |  | 0 | 0 | 0 | 0 | 0 | 0 | 0 | 1.SO01 | 0 | 0 | 0 | 15 | 0 | 0 | 7 |  |  |  | 0 | 0 | 0 | 766_ | 1.SO01_76_ | 1.SO01_ | 0 | 0 | 0 | 689 | 0 | 0 | 0
628 | 611430.23 | Okno plastové 880/1490mm ozn.F21 -provedení dle popisu v PD |  | kus | 1 | 0 | 0 | 0 | 0 | RTS II / 2019 | 0 |  | 0 | 0 | 0 | 0 | 0 | 0 | 0 | 1.SO01 | 0 | 0 | 0 | 15 | 0 | 0 | 7 |  |  |  | 0 | 0 | 0 | 766_ | 1.SO01_76_ | 1.SO01_ | 0 | 0 | 0 | 690 | 0 | 0 | 0
629 | 611430.32 | Okno plastové 600/1550mm ozn.F26 -provedení dle popisu v PD |  | kus | 2 | 0 | 0 | 0 | 0 | RTS II / 2019 | 0 |  | 0 | 0 | 0 | 0 | 0 | 0 | 0 | 1.SO01 | 0 | 0 | 0 | 15 | 0 | 0 | 7 |  |  |  | 0 | 0 | 0 | 766_ | 1.SO01_76_ | 1.SO01_ | 0 | 0 | 0 | 691 | 0 | 0 | 0
630 | 611430.38 | Okno plastové 1300/1140mm ozn.F31a-provedení dle popisu v PD |  | kus | 2 | 0 | 0 | 0 | 0 | RTS II / 2019 | 0 |  | 0 | 0 | 0 | 0 | 0 | 0 | 0 | 1.SO01 | 0 | 0 | 0 | 15 | 0 | 0 | 7 |  |  |  | 0 | 0 | 0 | 766_ | 1.SO01_76_ | 1.SO01_ | 0 | 0 | 0 | 692 | 0 | 0 | 0
631 | 611430.39 | Okno plastové 1300/1140mm ozn.F31b-provedení dle popisu v PD |  | kus | 1 | 0 | 0 | 0 | 0 | RTS II / 2019 | 0 |  | 0 | 0 | 0 | 0 | 0 | 0 | 0 | 1.SO01 | 0 | 0 | 0 | 15 | 0 | 0 | 7 |  |  |  | 0 | 0 | 0 | 766_ | 1.SO01_76_ | 1.SO01_ | 0 | 0 | 0 | 693 | 0 | 0 | 0
632 | 611430.41 | Okno plastové 500/1570mm ozn.F33-provedení dle popisu v PD |  | kus | 1 | 0 | 0 | 0 | 0 | RTS II / 2019 | 0 |  | 0 | 0 | 0 | 0 | 0 | 0 | 0 | 1.SO01 | 0 | 0 | 0 | 15 | 0 | 0 | 7 |  |  |  | 0 | 0 | 0 | 766_ | 1.SO01_76_ | 1.SO01_ | 0 | 0 | 0 | 694 | 0 | 0 | 0
633 | 611430.42 | Okno plastové 700/1140mm ozn.F34-provedení dle popisu v PD |  | kus | 2 | 0 | 0 | 0 | 0 | RTS II / 2019 | 0 |  | 0 | 0 | 0 | 0 | 0 | 0 | 0 | 1.SO01 | 0 | 0 | 0 | 15 | 0 | 0 | 7 |  |  |  | 0 | 0 | 0 | 766_ | 1.SO01_76_ | 1.SO01_ | 0 | 0 | 0 | 695 | 0 | 0 | 0
634 | 611430.43 | Okno plastové 660/1100mm ozn.F35-provedení dle popisu v PD |  | kus | 2 | 0 | 0 | 0 | 0 | RTS II / 2019 | 0 |  | 0 | 0 | 0 | 0 | 0 | 0 | 0 | 1.SO01 | 0 | 0 | 0 | 15 | 0 | 0 | 7 |  |  |  | 0 | 0 | 0 | 766_ | 1.SO01_76_ | 1.SO01_ | 0 | 0 | 0 | 696 | 0 | 0 | 0
635 | 611430.44 | Okno plastové 600/1100mm ozn.F36-provedení dle popisu v PD |  | kus | 1 | 0 | 0 | 0 | 0 | RTS II / 2019 | 0 |  | 0 | 0 | 0 | 0 | 0 | 0 | 0 | 1.SO01 | 0 | 0 | 0 | 15 | 0 | 0 | 7 |  |  |  | 0 | 0 | 0 | 766_ | 1.SO01_76_ | 1.SO01_ | 0 | 0 | 0 | 697 | 0 | 0 | 0
636 | 766629302R00 | Montáž oken plastových plochy do 2,70 m2 |  | kus | 63 | 0 | 0 | 0 | 0 | RTS II / 2019 | 0 |  | 0 | 0 | 0 | 0 | 0 | 0 | 0 | 1.SO01 | 0 | 0 | 0 | 15 | 0 | 0 | 7 |  |  |  | 0 | 0 | 0 | 766_ | 1.SO01_76_ | 1.SO01_ | 0 | 0 | 0 | 698 | 0 | 0 | 0
637 | 611430.4 | Okno plastové 1950/1330mm ozn.F04 -provedení dle popisu v PD |  | kus | 4 | 0 | 0 | 0 | 0 | RTS II / 2019 | 0 |  | 0 | 0 | 0 | 0 | 0 | 0 | 0 | 1.SO01 | 0 | 0 | 0 | 15 | 0 | 0 | 7 |  |  |  | 0 | 0 | 0 | 766_ | 1.SO01_76_ | 1.SO01_ | 0 | 0 | 0 | 699 | 0 | 0 | 0
638 | 611430.6 | Okno plastové 1200/1330mm ozn.F07a -provedení dle popisu v PD |  | kus | 2 | 0 | 0 | 0 | 0 | RTS II / 2019 | 0 |  | 0 | 0 | 0 | 0 | 0 | 0 | 0 | 1.SO01 | 0 | 0 | 0 | 15 | 0 | 0 | 7 |  |  |  | 0 | 0 | 0 | 766_ | 1.SO01_76_ | 1.SO01_ | 0 | 0 | 0 | 700 | 0 | 0 | 0
639 | 611430.7 | Okno plastové 1200/1330mm ozn.F07b -provedení dle popisu v PD |  | kus | 1 | 0 | 0 | 0 | 0 | RTS II / 2019 | 0 |  | 0 | 0 | 0 | 0 | 0 | 0 | 0 | 1.SO01 | 0 | 0 | 0 | 15 | 0 | 0 | 7 |  |  |  | 0 | 0 | 0 | 766_ | 1.SO01_76_ | 1.SO01_ | 0 | 0 | 0 | 701 | 0 | 0 | 0
640 | 611430.9 | Okno plastové 1200/1460mm ozn.F09 -provedení dle popisu v PD |  | kus | 3 | 0 | 0 | 0 | 0 | RTS II / 2019 | 0 |  | 0 | 0 | 0 | 0 | 0 | 0 | 0 | 1.SO01 | 0 | 0 | 0 | 15 | 0 | 0 | 7 |  |  |  | 0 | 0 | 0 | 766_ | 1.SO01_76_ | 1.SO01_ | 0 | 0 | 0 | 702 | 0 | 0 | 0
641 | 611430.12 | Okno plastové 1180/1460mm ozn.F12 -provedení dle popisu v PD |  | kus | 1 | 0 | 0 | 0 | 0 | RTS II / 2019 | 0 |  | 0 | 0 | 0 | 0 | 0 | 0 | 0 | 1.SO01 | 0 | 0 | 0 | 15 | 0 | 0 | 7 |  |  |  | 0 | 0 | 0 | 766_ | 1.SO01_76_ | 1.SO01_ | 0 | 0 | 0 | 703 | 0 | 0 | 0
642 | 611430.13 | Okno plastové 1165/1330mm ozn.F13 -provedení dle popisu v PD |  | kus | 1 | 0 | 0 | 0 | 0 | RTS II / 2019 | 0 |  | 0 | 0 | 0 | 0 | 0 | 0 | 0 | 1.SO01 | 0 | 0 | 0 | 15 | 0 | 0 | 7 |  |  |  | 0 | 0 | 0 | 766_ | 1.SO01_76_ | 1.SO01_ | 0 | 0 | 0 | 704 | 0 | 0 | 0
643 | 611430.15 | Okno plastové 1200/1780mm ozn.F15a -provedení dle popisu v PD |  | kus | 4 | 0 | 0 | 0 | 0 | RTS II / 2019 | 0 |  | 0 | 0 | 0 | 0 | 0 | 0 | 0 | 1.SO01 | 0 | 0 | 0 | 15 | 0 | 0 | 7 |  |  |  | 0 | 0 | 0 | 766_ | 1.SO01_76_ | 1.SO01_ | 0 | 0 | 0 | 705 | 0 | 0 | 0
644 | 611430.16 | Okno plastové 1200/1780mm ozn.F15b -provedení dle popisu v PD |  | kus | 3 | 0 | 0 | 0 | 0 | RTS II / 2019 | 0 |  | 0 | 0 | 0 | 0 | 0 | 0 | 0 | 1.SO01 | 0 | 0 | 0 | 15 | 0 | 0 | 7 |  |  |  | 0 | 0 | 0 | 766_ | 1.SO01_76_ | 1.SO01_ | 0 | 0 | 0 | 706 | 0 | 0 | 0
645 | 611430.17 | Okno plastové 1200/1625mm ozn.F16a -provedení dle popisu v PD |  | kus | 2 | 0 | 0 | 0 | 0 | RTS II / 2019 | 0 |  | 0 | 0 | 0 | 0 | 0 | 0 | 0 | 1.SO01 | 0 | 0 | 0 | 15 | 0 | 0 | 7 |  |  |  | 0 | 0 | 0 | 766_ | 1.SO01_76_ | 1.SO01_ | 0 | 0 | 0 | 707 | 0 | 0 | 0
646 | 611430.18 | Okno plastové 1200/1625mm ozn.F16b -provedení dle popisu v PD |  | kus | 3 | 0 | 0 | 0 | 0 | RTS II / 2019 | 0 |  | 0 | 0 | 0 | 0 | 0 | 0 | 0 | 1.SO01 | 0 | 0 | 0 | 15 | 0 | 0 | 7 |  |  |  | 0 | 0 | 0 | 766_ | 1.SO01_76_ | 1.SO01_ | 0 | 0 | 0 | 708 | 0 | 0 | 0
647 | 611430.19 | Okno plastové 1120/1600mm ozn.F17 -provedení dle popisu v PD |  | kus | 2 | 0 | 0 | 0 | 0 | RTS II / 2019 | 0 |  | 0 | 0 | 0 | 0 | 0 | 0 | 0 | 1.SO01 | 0 | 0 | 0 | 15 | 0 | 0 | 7 |  |  |  | 0 | 0 | 0 | 766_ | 1.SO01_76_ | 1.SO01_ | 0 | 0 | 0 | 709 | 0 | 0 | 0
648 | 611430.21 | Okno plastové 1180/1685mm ozn.F19 -provedení dle popisu v PD |  | kus | 1 | 0 | 0 | 0 | 0 | RTS II / 2019 | 0 |  | 0 | 0 | 0 | 0 | 0 | 0 | 0 | 1.SO01 | 0 | 0 | 0 | 15 | 0 | 0 | 7 |  |  |  | 0 | 0 | 0 | 766_ | 1.SO01_76_ | 1.SO01_ | 0 | 0 | 0 | 710 | 0 | 0 | 0
649 | 611430.24 | Okno plastové 1000/1780mm ozn.F22a -provedení dle popisu v PD |  | kus | 2 | 0 | 0 | 0 | 0 | RTS II / 2019 | 0 |  | 0 | 0 | 0 | 0 | 0 | 0 | 0 | 1.SO01 | 0 | 0 | 0 | 15 | 0 | 0 | 7 |  |  |  | 0 | 0 | 0 | 766_ | 1.SO01_76_ | 1.SO01_ | 0 | 0 | 0 | 711 | 0 | 0 | 0
650 | 611430.25 | Okno plastové 1000/1780mm ozn.F22b -provedení dle popisu v PD |  | kus | 3 | 0 | 0 | 0 | 0 | RTS II / 2019 | 0 |  | 0 | 0 | 0 | 0 | 0 | 0 | 0 | 1.SO01 | 0 | 0 | 0 | 15 | 0 | 0 | 7 |  |  |  | 0 | 0 | 0 | 766_ | 1.SO01_76_ | 1.SO01_ | 0 | 0 | 0 | 712 | 0 | 0 | 0
651 | 611430.26 | Okno plastové 1000/1550mm ozn.F23a -provedení dle popisu v PD |  | kus | 4 | 0 | 0 | 0 | 0 | RTS II / 2019 | 0 |  | 0 | 0 | 0 | 0 | 0 | 0 | 0 | 1.SO01 | 0 | 0 | 0 | 15 | 0 | 0 | 7 |  |  |  | 0 | 0 | 0 | 766_ | 1.SO01_76_ | 1.SO01_ | 0 | 0 | 0 | 713 | 0 | 0 | 0
652 | 611430.27 | Okno plastové 1000/1550mm ozn.F23b -provedení dle popisu v PD |  | kus | 3 | 0 | 0 | 0 | 0 | RTS II / 2019 | 0 |  | 0 | 0 | 0 | 0 | 0 | 0 | 0 | 1.SO01 | 0 | 0 | 0 | 15 | 0 | 0 | 7 |  |  |  | 0 | 0 | 0 | 766_ | 1.SO01_76_ | 1.SO01_ | 0 | 0 | 0 | 714 | 0 | 0 | 0
653 | 611430.28 | Okno plastové 1200/1550mm ozn.F24a -provedení dle popisu v PD |  | kus | 3 | 0 | 0 | 0 | 0 | RTS II / 2019 | 0 |  | 0 | 0 | 0 | 0 | 0 | 0 | 0 | 1.SO01 | 0 | 0 | 0 | 15 | 0 | 0 | 7 |  |  |  | 0 | 0 | 0 | 766_ | 1.SO01_76_ | 1.SO01_ | 0 | 0 | 0 | 715 | 0 | 0 | 0
654 | 611430.29 | Okno plastové 1200/1550mm ozn.F24b -provedení dle popisu v PD |  | kus | 2 | 0 | 0 | 0 | 0 | RTS II / 2019 | 0 |  | 0 | 0 | 0 | 0 | 0 | 0 | 0 | 1.SO01 | 0 | 0 | 0 | 15 | 0 | 0 | 7 |  |  |  | 0 | 0 | 0 | 766_ | 1.SO01_76_ | 1.SO01_ | 0 | 0 | 0 | 716 | 0 | 0 | 0
655 | 611430.30 | Okno plastové 1000/1550mm ozn.F25a -provedení dle popisu v PD |  | kus | 2 | 0 | 0 | 0 | 0 | RTS II / 2019 | 0 |  | 0 | 0 | 0 | 0 | 0 | 0 | 0 | 1.SO01 | 0 | 0 | 0 | 15 | 0 | 0 | 7 |  |  |  | 0 | 0 | 0 | 766_ | 1.SO01_76_ | 1.SO01_ | 0 | 0 | 0 | 717 | 0 | 0 | 0
656 | 611430.31 | Okno plastové 1000/1550mm ozn.F25b -provedení dle popisu v PD |  | kus | 4 | 0 | 0 | 0 | 0 | RTS II / 2019 | 0 |  | 0 | 0 | 0 | 0 | 0 | 0 | 0 | 1.SO01 | 0 | 0 | 0 | 15 | 0 | 0 | 7 |  |  |  | 0 | 0 | 0 | 766_ | 1.SO01_76_ | 1.SO01_ | 0 | 0 | 0 | 718 | 0 | 0 | 0
657 | 611430.33 | Okno plastové 1180/1550mm ozn.F27-provedení dle popisu v PD |  | kus | 1 | 0 | 0 | 0 | 0 | RTS II / 2019 | 0 |  | 0 | 0 | 0 | 0 | 0 | 0 | 0 | 1.SO01 | 0 | 0 | 0 | 15 | 0 | 0 | 7 |  |  |  | 0 | 0 | 0 | 766_ | 1.SO01_76_ | 1.SO01_ | 0 | 0 | 0 | 719 | 0 | 0 | 0
658 | 611430.34 | Okno plastové 1100/1550mm ozn.F28-provedení dle popisu v PD |  | kus | 1 | 0 | 0 | 0 | 0 | RTS II / 2019 | 0 |  | 0 | 0 | 0 | 0 | 0 | 0 | 0 | 1.SO01 | 0 | 0 | 0 | 15 | 0 | 0 | 7 |  |  |  | 0 | 0 | 0 | 766_ | 1.SO01_76_ | 1.SO01_ | 0 | 0 | 0 | 720 | 0 | 0 | 0
659 | 611430.35 | Okno plastové 1140/1480mm ozn.F29a-provedení dle popisu v PD |  | kus | 2 | 0 | 0 | 0 | 0 | RTS II / 2019 | 0 |  | 0 | 0 | 0 | 0 | 0 | 0 | 0 | 1.SO01 | 0 | 0 | 0 | 15 | 0 | 0 | 7 |  |  |  | 0 | 0 | 0 | 766_ | 1.SO01_76_ | 1.SO01_ | 0 | 0 | 0 | 721 | 0 | 0 | 0
660 | 611430.36 | Okno plastové 1140/1480mm ozn.F29b-provedení dle popisu v PD |  | kus | 1 | 0 | 0 | 0 | 0 | RTS II / 2019 | 0 |  | 0 | 0 | 0 | 0 | 0 | 0 | 0 | 1.SO01 | 0 | 0 | 0 | 15 | 0 | 0 | 7 |  |  |  | 0 | 0 | 0 | 766_ | 1.SO01_76_ | 1.SO01_ | 0 | 0 | 0 | 722 | 0 | 0 | 0
661 | 611430.37 | Okno plastové 1180/1480mm ozn.F30-provedení dle popisu v PD |  | kus | 2 | 0 | 0 | 0 | 0 | RTS II / 2019 | 0 |  | 0 | 0 | 0 | 0 | 0 | 0 | 0 | 1.SO01 | 0 | 0 | 0 | 15 | 0 | 0 | 7 |  |  |  | 0 | 0 | 0 | 766_ | 1.SO01_76_ | 1.SO01_ | 0 | 0 | 0 | 723 | 0 | 0 | 0
662 | 611430.40 | Okno plastové 1300/1180mm ozn.F32-provedení dle popisu v PD |  | kus | 2 | 0 | 0 | 0 | 0 | RTS II / 2019 | 0 |  | 0 | 0 | 0 | 0 | 0 | 0 | 0 | 1.SO01 | 0 | 0 | 0 | 15 | 0 | 0 | 7 |  |  |  | 0 | 0 | 0 | 766_ | 1.SO01_76_ | 1.SO01_ | 0 | 0 | 0 | 724 | 0 | 0 | 0
663 | 611430.45 | Okno plastové 1300/1300mm ozn.F37-provedení dle popisu v PD |  | kus | 1 | 0 | 0 | 0 | 0 | RTS II / 2019 | 0 |  | 0 | 0 | 0 | 0 | 0 | 0 | 0 | 1.SO01 | 0 | 0 | 0 | 15 | 0 | 0 | 7 |  |  |  | 0 | 0 | 0 | 766_ | 1.SO01_76_ | 1.SO01_ | 0 | 0 | 0 | 725 | 0 | 0 | 0
664 | 611430.46 | Okno plastové 1180/1480mm ozn.F38a-provedení dle popisu v PD |  | kus | 2 | 0 | 0 | 0 | 0 | RTS II / 2019 | 0 |  | 0 | 0 | 0 | 0 | 0 | 0 | 0 | 1.SO01 | 0 | 0 | 0 | 15 | 0 | 0 | 7 |  |  |  | 0 | 0 | 0 | 766_ | 1.SO01_76_ | 1.SO01_ | 0 | 0 | 0 | 726 | 0 | 0 | 0
665 | 611430.47 | Okno plastové 1180/1480mm ozn.F38b-provedení dle popisu v PD |  | kus | 1 | 0 | 0 | 0 | 0 | RTS II / 2019 | 0 |  | 0 | 0 | 0 | 0 | 0 | 0 | 0 | 1.SO01 | 0 | 0 | 0 | 15 | 0 | 0 | 7 |  |  |  | 0 | 0 | 0 | 766_ | 1.SO01_76_ | 1.SO01_ | 0 | 0 | 0 | 727 | 0 | 0 | 0
666 | 766629901RT1 | M+D Střešní výlez ozn.F39 |  | kus | 1 | 0 | 0 | 0 | 0 | RTS II / 2019 | 0 |  | 0 | 0 | 0 | 0 | 0 | 0 | 0 | 1.SO01 | 0 | 0 | 0 | 15 | 0 | 0 | 7 |  |  |  | 0 | 0 | 0 | 766_ | 1.SO01_76_ | 1.SO01_ | 0 | 0 | 0 | 728 | 0 | 0 | 0
667 | 766661102RT2 | M+D Dveře vnitřní 600/1970mm vč.kování, povrch.úpravy -provedení dle PD, ozn.D02+D17 |  | kus | 4 | 0 | 0 | 0 | 0 | RTS II / 2019 | 0 |  | 0 | 0 | 0 | 0 | 0 | 0 | 0 | 1.SO01 | 0 | 0 | 0 | 15 | 0 | 0 | 7 |  |  |  | 0 | 0 | 0 | 766_ | 1.SO01_76_ | 1.SO01_ | 0 | 0 | 0 | 729 | 0 | 0 | 0
668 | 766661102RT3 | M+D Dveře vnitřní 700/1970mm vč.kování, povrch.úpravy -provedení dle PD, ozn.D03+D14+D16+D19 |  | kus | 19 | 0 | 0 | 0 | 0 | RTS II / 2019 | 0 |  | 0 | 0 | 0 | 0 | 0 | 0 | 0 | 1.SO01 | 0 | 0 | 0 | 15 | 0 | 0 | 7 |  |  |  | 0 | 0 | 0 | 766_ | 1.SO01_76_ | 1.SO01_ | 0 | 0 | 0 | 730 | 0 | 0 | 0
669 | 766661102RT4 | M+D Dveře vnitřní 800/1970mm vč.kování, povrch.úpravy -provedení dle PD, ozn.D01+D04a+D04b+D04c+D11+D13+D15 |  | kus | 27 | 0 | 0 | 0 | 0 | RTS II / 2019 | 0 |  | 0 | 0 | 0 | 0 | 0 | 0 | 0 | 1.SO01 | 0 | 0 | 0 | 15 | 0 | 0 | 7 |  |  |  | 0 | 0 | 0 | 766_ | 1.SO01_76_ | 1.SO01_ | 0 | 0 | 0 | 731 | 0 | 0 | 0
670 | 766661102RT7 | M+D Dveře vnitřní 900+300/1970mm vč.kování, povrch.úpravy -provedení dle PD, ozn.D06 |  | kus | 1 | 0 | 0 | 0 | 0 | RTS II / 2019 | 0 |  | 0 | 0 | 0 | 0 | 0 | 0 | 0 | 1.SO01 | 0 | 0 | 0 | 15 | 0 | 0 | 7 |  |  |  | 0 | 0 | 0 | 766_ | 1.SO01_76_ | 1.SO01_ | 0 | 0 | 0 | 732 | 0 | 0 | 0
671 | 766661112RT1 | M+D Dveře vnitřní požární EI30 DP3/C 600/1970mm vč.kování, povrch.úpravy -provedení dle PD, ozn.D18 |  | kus | 1 | 0 | 0 | 0 | 0 | RTS II / 2019 | 0 |  | 0 | 0 | 0 | 0 | 0 | 0 | 0 | 1.SO01 | 0 | 0 | 0 | 15 | 0 | 0 | 7 |  |  |  | 0 | 0 | 0 | 766_ | 1.SO01_76_ | 1.SO01_ | 0 | 0 | 0 | 733 | 0 | 0 | 0
672 | 766661112RT2 | M+D Dveře vnitřní požární EI30 DP3/C 700/1970mm vč.kování, povrch.úpravy -provedení dle PD, ozn.D07 |  | kus | 1 | 0 | 0 | 0 | 0 | RTS II / 2019 | 0 |  | 0 | 0 | 0 | 0 | 0 | 0 | 0 | 1.SO01 | 0 | 0 | 0 | 15 | 0 | 0 | 7 |  |  |  | 0 | 0 | 0 | 766_ | 1.SO01_76_ | 1.SO01_ | 0 | 0 | 0 | 734 | 0 | 0 | 0
673 | 766661112RT3 | M+D Dveře vnitřní požární EI30 DP3/C 800/1970mm vč.kování, povrch.úpravy -provedení dle PD, ozn.D05+D08+D12 |  | kus | 15 | 0 | 0 | 0 | 0 | RTS II / 2019 | 0 |  | 0 | 0 | 0 | 0 | 0 | 0 | 0 | 1.SO01 | 0 | 0 | 0 | 15 | 0 | 0 | 7 |  |  |  | 0 | 0 | 0 | 766_ | 1.SO01_76_ | 1.SO01_ | 0 | 0 | 0 | 735 | 0 | 0 | 0
674 | 766661112RT4 | M+D Dveře vnitřní požární EI30 DP3/C 900/1970mm vč.kování, povrch.úpravy -provedení dle PD, ozn.D09 |  | kus | 1 | 0 | 0 | 0 | 0 | RTS II / 2019 | 0 |  | 0 | 0 | 0 | 0 | 0 | 0 | 0 | 1.SO01 | 0 | 0 | 0 | 15 | 0 | 0 | 7 |  |  |  | 0 | 0 | 0 | 766_ | 1.SO01_76_ | 1.SO01_ | 0 | 0 | 0 | 736 | 0 | 0 | 0
675 | 766661112RT5 | M+D Dveře vnitřní požární EI30 DP3/C 1000/1970mm vč.kování, povrch.úpravy -provedení dle PD, ozn.D10 |  | kus | 1 | 0 | 0 | 0 | 0 | RTS II / 2019 | 0 |  | 0 | 0 | 0 | 0 | 0 | 0 | 0 | 1.SO01 | 0 | 0 | 0 | 15 | 0 | 0 | 7 |  |  |  | 0 | 0 | 0 | 766_ | 1.SO01_76_ | 1.SO01_ | 0 | 0 | 0 | 737 | 0 | 0 | 0
676 | 766669221RT1 | Přípl.-úprava zámků pro generální klíč |  | kus | 70 | 0 | 0 | 0 | 0 | RTS II / 2019 | 0 |  | 0 | 0 | 0 | 0 | 0 | 0 | 0 | 1.SO01 | 0 | 0 | 0 | 15 | 0 | 0 | 7 |  |  |  | 0 | 0 | 0 | 766_ | 1.SO01_76_ | 1.SO01_ | 0 | 0 | 0 | 738 | 0 | 0 | 0
677 | 766669231RT1 | Přípl.-dveřní zarážky a stavěče |  | kus | 70 | 0 | 0 | 0 | 0 | RTS II / 2019 | 0 |  | 0 | 0 | 0 | 0 | 0 | 0 | 0 | 1.SO01 | 0 | 0 | 0 | 15 | 0 | 0 | 7 |  |  |  | 0 | 0 | 0 | 766_ | 1.SO01_76_ | 1.SO01_ | 0 | 0 | 0 | 739 | 0 | 0 | 0
678 | 766812120RT1 | M+D Kuchyňská línka dl.2400mm ozn.OS07 -úplné provedení dle popisu v PD |  | kus | 12 | 0 | 0 | 0 | 0 | RTS II / 2019 | 0 |  | 0 | 0 | 0 | 0 | 0 | 0 | 0 | 1.SO01 | 0 | 0 | 0 | 15 | 0 | 0 | 7 |  |  |  | 0 | 0 | 0 | 766_ | 1.SO01_76_ | 1.SO01_ | 0 | 0 | 0 | 740 | 0 | 0 | 0
679 | 766812130RT1 | M+D Vestavěná digestoř ozn.OS06 -úplné provedení dle popisu v PD |  | kus | 12 | 0 | 0 | 0 | 0 | RTS II / 2019 | 0 |  | 0 | 0 | 0 | 0 | 0 | 0 | 0 | 1.SO01 | 0 | 0 | 0 | 15 | 0 | 0 | 7 |  |  |  | 0 | 0 | 0 | 766_ | 1.SO01_76_ | 1.SO01_ | 0 | 0 | 0 | 741 | 0 | 0 | 0
680 | 766692121RT1 | Montáž záclon.krytů, s lištami, natřené, vč.dodávky |  | m | 86.155 | 0 | 0 | 0 | 0 | RTS II / 2019 | 0 |  | 0 | 0 | 0 | 0 | 0 | 0 | 0 | 1.SO01 | 0 | 0 | 0 | 15 | 0 | 0 | 7 |  |  |  | 0 | 0 | 0 | 766_ | 1.SO01_76_ | 1.SO01_ | 0 | 0 | 0 | 742 | 0 | 0 | 0
681 | 998766103R00 | Přesun hmot pro truhlářské konstr., výšky do 24 m |  | t | 14.982 | 0 | 0 | 0 | 0 | RTS II / 2019 | 0 |  | 0 | 0 | 0 | 0 | 0 | 0 | 0 | 1.SO01 | 0 | 0 | 0 | 15 | 0 | 0 | 5 |  |  |  | 0 | 0 | 0 | 766_ | 1.SO01_76_ | 1.SO01_ | 0 | 0 | 0 | 743 | 0 | 0 | 0
| 767 | Konstrukce doplňkové stavební (zámečnické) |  |  |  |  | 0 | 0 | 0 | [10 empty] | 1.SO01 | [7 empty] | 0 | 0 | 0
682 | 767211110RT1 | M+D Pochozí střešní lávka ozn.Z04 -provedení dle popisu v PD |  | kus | 1 | 0 | 0 | 0 | 0 | RTS II / 2019 | 0 |  | 0 | 0 | 0 | 0 | 0 | 0 | 0 | 1.SO01 | 0 | 0 | 0 | 15 | 0 | 0 | 7 |  |  |  | 0 | 0 | 0 | 767_ | 1.SO01_76_ | 1.SO01_ | 0 | 0 | 0 | 745 | 0 | 0 | 0
683 | 767211110RT2 | M+D Pochozí střešní lávka ozn.Z05 -provedení dle popisu v PD |  | kus | 1 | 0 | 0 | 0 | 0 | RTS II / 2019 | 0 |  | 0 | 0 | 0 | 0 | 0 | 0 | 0 | 1.SO01 | 0 | 0 | 0 | 15 | 0 | 0 | 7 |  |  |  | 0 | 0 | 0 | 767_ | 1.SO01_76_ | 1.SO01_ | 0 | 0 | 0 | 746 | 0 | 0 | 0
684 | 767221100RT1 | M+D Schodišťové zábradlí (madlo) ozn.Z03 -provedení dle popisu v PD |  | m | 21.7 | 0 | 0 | 0 | 0 | RTS II / 2019 | 0 |  | 0 | 0 | 0 | 0 | 0 | 0 | 0 | 1.SO01 | 0 | 0 | 0 | 15 | 0 | 0 | 7 |  |  |  | 0 | 0 | 0 | 767_ | 1.SO01_76_ | 1.SO01_ | 0 | 0 | 0 | 747 | 0 | 0 | 0
685 | 767646510RT1 | M+D Hliníkové dveře vstupní 1110x2100mm ozn.F02a -provedení dle popisu v PD |  | kus | 1 | 0 | 0 | 0 | 0 | RTS II / 2019 | 0 |  | 0 | 0 | 0 | 0 | 0 | 0 | 0 | 1.SO01 | 0 | 0 | 0 | 15 | 0 | 0 | 7 |  |  |  | 0 | 0 | 0 | 767_ | 1.SO01_76_ | 1.SO01_ | 0 | 0 | 0 | 748 | 0 | 0 | 0
686 | 767646510RT2 | M+D Hliníkové dveře vstupní 1000x2100mm ozn.F02b -provedení dle popisu v PD |  | kus | 2 | 0 | 0 | 0 | 0 | RTS II / 2019 | 0 |  | 0 | 0 | 0 | 0 | 0 | 0 | 0 | 1.SO01 | 0 | 0 | 0 | 15 | 0 | 0 | 7 |  |  |  | 0 | 0 | 0 | 767_ | 1.SO01_76_ | 1.SO01_ | 0 | 0 | 0 | 749 | 0 | 0 | 0
687 | 767646510RT3 | M+D Hliníkové dveře vstupní 1550x2100mm ozn.F05 -provedení dle popisu v PD |  | kus | 1 | 0 | 0 | 0 | 0 | RTS II / 2019 | 0 |  | 0 | 0 | 0 | 0 | 0 | 0 | 0 | 1.SO01 | 0 | 0 | 0 | 15 | 0 | 0 | 7 |  |  |  | 0 | 0 | 0 | 767_ | 1.SO01_76_ | 1.SO01_ | 0 | 0 | 0 | 750 | 0 | 0 | 0
688 | 767662160RT1 | M+D Okenní mříž 700/1500mm ozn.Z01 (F01a) -provedení dle popisu v PD |  | kus | 1 | 0 | 0 | 0 | 0 | RTS II / 2019 | 0 |  | 0 | 0 | 0 | 0 | 0 | 0 | 0 | 1.SO01 | 0 | 0 | 0 | 15 | 0 | 0 | 7 |  |  |  | 0 | 0 | 0 | 767_ | 1.SO01_76_ | 1.SO01_ | 0 | 0 | 0 | 751 | 0 | 0 | 0
689 | 767662160RT2 | M+D Okenní mříž 700/1300mm ozn.Z01 (F01b) -provedení dle popisu v PD |  | kus | 1 | 0 | 0 | 0 | 0 | RTS II / 2019 | 0 |  | 0 | 0 | 0 | 0 | 0 | 0 | 0 | 1.SO01 | 0 | 0 | 0 | 15 | 0 | 0 | 7 |  |  |  | 0 | 0 | 0 | 767_ | 1.SO01_76_ | 1.SO01_ | 0 | 0 | 0 | 752 | 0 | 0 | 0
690 | 767662160RT3 | M+D Okenní mříž 1000/700mm ozn.Z01 (F03) -provedení dle popisu v PD |  | kus | 1 | 0 | 0 | 0 | 0 | RTS II / 2019 | 0 |  | 0 | 0 | 0 | 0 | 0 | 0 | 0 | 1.SO01 | 0 | 0 | 0 | 15 | 0 | 0 | 7 |  |  |  | 0 | 0 | 0 | 767_ | 1.SO01_76_ | 1.SO01_ | 0 | 0 | 0 | 753 | 0 | 0 | 0
691 | 767662160RT4 | M+D Okenní mříž 1955/1330mm ozn.Z01 (F04) -provedení dle popisu v PD |  | kus | 1 | 0 | 0 | 0 | 0 | RTS II / 2019 | 0 |  | 0 | 0 | 0 | 0 | 0 | 0 | 0 | 1.SO01 | 0 | 0 | 0 | 15 | 0 | 0 | 7 |  |  |  | 0 | 0 | 0 | 767_ | 1.SO01_76_ | 1.SO01_ | 0 | 0 | 0 | 754 | 0 | 0 | 0
692 | 767662160RT5 | M+D Okenní mříž 940/600mm ozn.Z01 (F06) -provedení dle popisu v PD |  | kus | 2 | 0 | 0 | 0 | 0 | RTS II / 2019 | 0 |  | 0 | 0 | 0 | 0 | 0 | 0 | 0 | 1.SO01 | 0 | 0 | 0 | 15 | 0 | 0 | 7 |  |  |  | 0 | 0 | 0 | 767_ | 1.SO01_76_ | 1.SO01_ | 0 | 0 | 0 | 755 | 0 | 0 | 0
693 | 767662160RT6 | M+D Okenní mříž 1200/1330mm ozn.Z01 (F07) -provedení dle popisu v PD |  | kus | 1 | 0 | 0 | 0 | 0 | RTS II / 2019 | 0 |  | 0 | 0 | 0 | 0 | 0 | 0 | 0 | 1.SO01 | 0 | 0 | 0 | 15 | 0 | 0 | 7 |  |  |  | 0 | 0 | 0 | 767_ | 1.SO01_76_ | 1.SO01_ | 0 | 0 | 0 | 756 | 0 | 0 | 0
694 | 767662160RT7 | M+D Okenní mříž 1165/1330mm ozn.Z01 (F13) -provedení dle popisu v PD |  | kus | 1 | 0 | 0 | 0 | 0 | RTS II / 2019 | 0 |  | 0 | 0 | 0 | 0 | 0 | 0 | 0 | 1.SO01 | 0 | 0 | 0 | 15 | 0 | 0 | 7 |  |  |  | 0 | 0 | 0 | 767_ | 1.SO01_76_ | 1.SO01_ | 0 | 0 | 0 | 757 | 0 | 0 | 0
695 | 7676622110RT1 | M+D Protihmyzová a protidešťová mřížka na fasádě 100x100 mm |  | kus | 79.555 | 0 | 0 | 0 | 0 | RTS II / 2019 | 0 |  | 0 | 0 | 0 | 0 | 0 | 0 | 0 | 1.SO01 | 0 | 0 | 0 | 15 | 0 | 0 | 7 |  |  |  | 0 | 0 | 0 | 767_ | 1.SO01_76_ | 1.SO01_ | 0 | 0 | 0 | 758 | 0 | 0 | 0
696 | 767662810RT1 | Demontáž mříží okenních kovových -dle pozn.22 |  | m2 | 12.416 | 0 | 0 | 0 | 0 | RTS II / 2019 | 0 |  | 0 | 0 | 0 | 0 | 0 | 0 | 0 | 1.SO01 | 0 | 0 | 0 | 15 | 0 | 0 | 7 |  |  |  | 0 | 0 | 0 | 767_ | 1.SO01_76_ | 1.SO01_ | 0 | 0 | 0 | 759 | 0 | 0 | 0
697 | 767669221RT1 | Přípl.-úprava zámků pro generální klíč |  | kus | 4 | 0 | 0 | 0 | 0 | RTS II / 2019 | 0 |  | 0 | 0 | 0 | 0 | 0 | 0 | 0 | 1.SO01 | 0 | 0 | 0 | 15 | 0 | 0 | 7 |  |  |  | 0 | 0 | 0 | 767_ | 1.SO01_76_ | 1.SO01_ | 0 | 0 | 0 | 760 | 0 | 0 | 0
698 | 767681510RT1 | M+D Sklepní kóje č.6,7 ozn.Z02 -provedení dle popisu v PD |  | kus | 1 | 0 | 0 | 0 | 0 | RTS II / 2019 | 0 |  | 0 | 0 | 0 | 0 | 0 | 0 | 0 | 1.SO01 | 0 | 0 | 0 | 15 | 0 | 0 | 7 |  |  |  | 0 | 0 | 0 | 767_ | 1.SO01_76_ | 1.SO01_ | 0 | 0 | 0 | 761 | 0 | 0 | 0
699 | 767681510RT2 | M+D Sklepní kóje č.4 ozn.Z02 -provedení dle popisu v PD |  | kus | 1 | 0 | 0 | 0 | 0 | RTS II / 2019 | 0 |  | 0 | 0 | 0 | 0 | 0 | 0 | 0 | 1.SO01 | 0 | 0 | 0 | 15 | 0 | 0 | 7 |  |  |  | 0 | 0 | 0 | 767_ | 1.SO01_76_ | 1.SO01_ | 0 | 0 | 0 | 762 | 0 | 0 | 0
700 | 767681510RT3 | M+D Sklepní kóje č.5 ozn.Z02 -provedení dle popisu v PD |  | kus | 1 | 0 | 0 | 0 | 0 | RTS II / 2019 | 0 |  | 0 | 0 | 0 | 0 | 0 | 0 | 0 | 1.SO01 | 0 | 0 | 0 | 15 | 0 | 0 | 7 |  |  |  | 0 | 0 | 0 | 767_ | 1.SO01_76_ | 1.SO01_ | 0 | 0 | 0 | 763 | 0 | 0 | 0
701 | 767681510RT4 | M+D Sklepní kóje č.1,2,3 ozn.Z02 -provedení dle popisu v PD |  | kus | 1 | 0 | 0 | 0 | 0 | RTS II / 2019 | 0 |  | 0 | 0 | 0 | 0 | 0 | 0 | 0 | 1.SO01 | 0 | 0 | 0 | 15 | 0 | 0 | 7 |  |  |  | 0 | 0 | 0 | 767_ | 1.SO01_76_ | 1.SO01_ | 0 | 0 | 0 | 764 | 0 | 0 | 0
702 | 767881101RT1 | M+D Tabulky s domovním číslem ozn.OS13 |  | kus | 2 | 0 | 0 | 0 | 0 | RTS II / 2019 | 0 |  | 0 | 0 | 0 | 0 | 0 | 0 | 0 | 1.SO01 | 0 | 0 | 0 | 15 | 0 | 0 | 7 |  |  |  | 0 | 0 | 0 | 767_ | 1.SO01_76_ | 1.SO01_ | 0 | 0 | 0 | 765 | 0 | 0 | 0
703 | 767881102RT1 | M+D Vnitřní čistící rohož 1450/700 mm v rámečku ozn.OS22 -provedení dle popisu v PD |  | kus | 1 | 0 | 0 | 0 | 0 | RTS II / 2019 | 0 |  | 0 | 0 | 0 | 0 | 0 | 0 | 0 | 1.SO01 | 0 | 0 | 0 | 15 | 0 | 0 | 7 |  |  |  | 0 | 0 | 0 | 767_ | 1.SO01_76_ | 1.SO01_ | 0 | 0 | 0 | 766 | 0 | 0 | 0
704 | 767881103RT1 | M+D Vybavení šachty (poklop, stupadla...) ozn.OS23 -provedení dle popisu v PD |  | kus | 1 | 0 | 0 | 0 | 0 | RTS II / 2019 | 0 |  | 0 | 0 | 0 | 0 | 0 | 0 | 0 | 1.SO01 | 0 | 0 | 0 | 15 | 0 | 0 | 7 |  |  |  | 0 | 0 | 0 | 767_ | 1.SO01_76_ | 1.SO01_ | 0 | 0 | 0 | 767 | 0 | 0 | 0
705 | 767881104RT1 | M+D Revizní dvířka do podhledu ozn.OS24 -provedení dle popisu v PD |  | kus | 56 | 0 | 0 | 0 | 0 | RTS II / 2019 | 0 |  | 0 | 0 | 0 | 0 | 0 | 0 | 0 | 1.SO01 | 0 | 0 | 0 | 15 | 0 | 0 | 7 |  |  |  | 0 | 0 | 0 | 767_ | 1.SO01_76_ | 1.SO01_ | 0 | 0 | 0 | 768 | 0 | 0 | 0
706 | 767881105RT1 | M+D Revizní dvířka do zdiva ozn.OS08+OS09 -provedení dle popisu v PD |  | kus | 11 | 0 | 0 | 0 | 0 | RTS II / 2019 | 0 |  | 0 | 0 | 0 | 0 | 0 | 0 | 0 | 1.SO01 | 0 | 0 | 0 | 15 | 0 | 0 | 7 |  |  |  | 0 | 0 | 0 | 767_ | 1.SO01_76_ | 1.SO01_ | 0 | 0 | 0 | 769 | 0 | 0 | 0
707 | 767881106RT1 | M+D Poštovní schránka v sestavě ozn.OS05 -provedení dle popisu v PD |  | kus | 12 | 0 | 0 | 0 | 0 | RTS II / 2019 | 0 |  | 0 | 0 | 0 | 0 | 0 | 0 | 0 | 1.SO01 | 0 | 0 | 0 | 15 | 0 | 0 | 7 |  |  |  | 0 | 0 | 0 | 767_ | 1.SO01_76_ | 1.SO01_ | 0 | 0 | 0 | 770 | 0 | 0 | 0
708 | 767881107RT1 | M+D Držák na toaletní papír standard -dle výběru investora |  | kus | 12 | 0 | 0 | 0 | 0 | RTS II / 2019 | 0 |  | 0 | 0 | 0 | 0 | 0 | 0 | 0 | 1.SO01 | 0 | 0 | 0 | 15 | 0 | 0 | 7 |  |  |  | 0 | 0 | 0 | 767_ | 1.SO01_76_ | 1.SO01_ | 0 | 0 | 0 | 771 | 0 | 0 | 0
709 | 998767103R00 | Přesun hmot pro zámečnické konstr., výšky do 24 m |  | t | 2.959 | 0 | 0 | 0 | 0 | RTS II / 2019 | 0 |  | 0 | 0 | 0 | 0 | 0 | 0 | 0 | 1.SO01 | 0 | 0 | 0 | 15 | 0 | 0 | 5 |  |  |  | 0 | 0 | 0 | 767_ | 1.SO01_76_ | 1.SO01_ | 0 | 0 | 0 | 772 | 0 | 0 | 0
| 771 | Podlahy z dlaždic |  |  |  |  | 0 | 0 | 0 | [10 empty] | 1.SO01 | [7 empty] | 0 | 0 | 0
710 | 771101142RT1 | Hydroizolační stěrka -vlhké provozy- pod dlažby |  | m2 | 59.42 | 0 | 0 | 0 | 0 | RTS II / 2019 | 0 |  | 0 | 0 | 0 | 0 | 0 | 0 | 0 | 1.SO01 | 0 | 0 | 0 | 15 | 0 | 0 | 7 |  |  |  | 0 | 0 | 0 | 771_ | 1.SO01_77_ | 1.SO01_ | 0 | 0 | 0 | 774 | 0 | 0 | 0
711 | 771101210R00 | Penetrace podkladu pod dlažby |  | m2 | 241.83 | 0 | 0 | 0 | 0 | RTS II / 2019 | 0 |  | 0 | 0 | 0 | 0 | 0 | 0 | 0 | 1.SO01 | 0 | 0 | 0 | 15 | 0 | 0 | 7 |  |  |  | 0 | 0 | 0 | 771_ | 1.SO01_77_ | 1.SO01_ | 0 | 0 | 0 | 775 | 0 | 0 | 0
712 | 771212113R00 | Kladení dlažby keramické do TM, vel. do 400x400 mm |  | m2 | 241.83 | 0 | 0 | 0 | 0 | RTS II / 2019 | 0 |  | 0 | 0 | 0 | 0 | 0 | 0 | 0 | 1.SO01 | 0 | 0 | 0 | 15 | 0 | 0 | 7 |  |  |  | 0 | 0 | 0 | 771_ | 1.SO01_77_ | 1.SO01_ | 0 | 0 | 0 | 776 | 0 | 0 | 0
713 | 597642050.B | Dlažba keramická protiskluzná R11 -dle výběru investora |  | m2 | 253.922 | 0 | 0 | 0 | 0 | RTS II / 2019 | 0 |  | 0 | 0 | 0 | 0 | 0 | 0 | 0 | 1.SO01 | 0 | 0 | 0 | 15 | 0 | 0 | 7 |  |  |  | 0 | 0 | 0 | 771_ | 1.SO01_77_ | 1.SO01_ | 0 | 0 | 0 | 777 | 0 | 0 | 0
714 | 771475014R00 | Obklad soklíků keram.rovných, tmel,výška 10 cm |  | m | 216.66 | 0 | 0 | 0 | 0 | RTS II / 2019 | 0 |  | 0 | 0 | 0 | 0 | 0 | 0 | 0 | 1.SO01 | 0 | 0 | 0 | 15 | 0 | 0 | 7 |  |  |  | 0 | 0 | 0 | 771_ | 1.SO01_77_ | 1.SO01_ | 0 | 0 | 0 | 778 | 0 | 0 | 0
715 | 597642070.A | Dlažba pro soklíky výšky 100mm -dle výběru investora |  | m2 | 27.083 | 0 | 0 | 0 | 0 | RTS II / 2019 | 0 |  | 0 | 0 | 0 | 0 | 0 | 0 | 0 | 1.SO01 | 0 | 0 | 0 | 15 | 0 | 0 | 7 |  |  |  | 0 | 0 | 0 | 771_ | 1.SO01_77_ | 1.SO01_ | 0 | 0 | 0 | 779 | 0 | 0 | 0
716 | 771577113R00 | Lišta přechodová, montáž a dodávka |  | m | 14.6 | 0 | 0 | 0 | 0 | RTS II / 2019 | 0 |  | 0 | 0 | 0 | 0 | 0 | 0 | 0 | 1.SO01 | 0 | 0 | 0 | 15 | 0 | 0 | 7 |  |  |  | 0 | 0 | 0 | 771_ | 1.SO01_77_ | 1.SO01_ | 0 | 0 | 0 | 780 | 0 | 0 | 0
717 | 771578011RT4 | Spára podlaha - stěna, silikonem+separač.provazec |  | m | 119.75 | 0 | 0 | 0 | 0 | RTS II / 2019 | 0 |  | 0 | 0 | 0 | 0 | 0 | 0 | 0 | 1.SO01 | 0 | 0 | 0 | 15 | 0 | 0 | 7 |  |  |  | 0 | 0 | 0 | 771_ | 1.SO01_77_ | 1.SO01_ | 0 | 0 | 0 | 781 | 0 | 0 | 0
718 | 771579795R00 | Příplatek za spárování vodotěsnou hmotou - plošně |  | m2 | 59.42 | 0 | 0 | 0 | 0 | RTS II / 2019 | 0 |  | 0 | 0 | 0 | 0 | 0 | 0 | 0 | 1.SO01 | 0 | 0 | 0 | 15 | 0 | 0 | 7 |  |  |  | 0 | 0 | 0 | 771_ | 1.SO01_77_ | 1.SO01_ | 0 | 0 | 0 | 782 | 0 | 0 | 0
719 | 771589791R00 | Příplatek za plochu do 5 m2 jednotlivě |  | m2 | 102.04 | 0 | 0 | 0 | 0 | RTS II / 2019 | 0 |  | 0 | 0 | 0 | 0 | 0 | 0 | 0 | 1.SO01 | 0 | 0 | 0 | 15 | 0 | 0 | 7 |  |  |  | 0 | 0 | 0 | 771_ | 1.SO01_77_ | 1.SO01_ | 0 | 0 | 0 | 783 | 0 | 0 | 0
720 | 998771103R00 | Přesun hmot pro podlahy z dlaždic, výšky do 24 m |  | t | 5.628 | 0 | 0 | 0 | 0 | RTS II / 2019 | 0 |  | 0 | 0 | 0 | 0 | 0 | 0 | 0 | 1.SO01 | 0 | 0 | 0 | 15 | 0 | 0 | 5 |  |  |  | 0 | 0 | 0 | 771_ | 1.SO01_77_ | 1.SO01_ | 0 | 0 | 0 | 784 | 0 | 0 | 0
| 775 | Podlahy vlysové a parketové |  |  |  |  | 0 | 0 | 0 | [10 empty] | 1.SO01 | [7 empty] | 0 | 0 | 0
721 | 775511800R00 | Demontáž podlah vlysových lepených včetně lišt -dle pozn.9 |  | m2 | 292.864 | 0 | 0 | 0 | 0 | RTS II / 2019 | 0 |  | 0 | 0 | 0 | 0 | 0 | 0 | 0 | 1.SO01 | 0 | 0 | 0 | 15 | 0 | 0 | 7 |  |  |  | 0 | 0 | 0 | 775_ | 1.SO01_77_ | 1.SO01_ | 0 | 0 | 0 | 786 | 0 | 0 | 0
722 | 998775103R00 | Přesun hmot pro podlahy vlysové, výšky do 24 m |  | t | 7.322 | 0 | 0 | 0 | 0 | RTS II / 2019 | 0 |  | 0 | 0 | 0 | 0 | 0 | 0 | 0 | 1.SO01 | 0 | 0 | 0 | 15 | 0 | 0 | 5 |  |  |  | 0 | 0 | 0 | 775_ | 1.SO01_77_ | 1.SO01_ | 0 | 0 | 0 | 787 | 0 | 0 | 0
| 776 | Podlahy povlakové |  |  |  |  | 0 | 0 | 0 | [10 empty] | 1.SO01 | [7 empty] | 0 | 0 | 0
723 | 776101101R00 | Vysávání podlah prům.vysavačem pod povlak.podlahy |  | m2 | 418.41 | 0 | 0 | 0 | 0 | RTS II / 2019 | 0 |  | 0 | 0 | 0 | 0 | 0 | 0 | 0 | 1.SO01 | 0 | 0 | 0 | 15 | 0 | 0 | 7 |  |  |  | 0 | 0 | 0 | 776_ | 1.SO01_77_ | 1.SO01_ | 0 | 0 | 0 | 789 | 0 | 0 | 0
724 | 776101115R00 | Vyrovnání podkladů samonivelační hmotou-samonivelační cementová stěrka do tl.5 mm |  | m2 | 418.41 | 0 | 0 | 0 | 0 | RTS II / 2019 | 0 |  | 0 | 0 | 0 | 0 | 0 | 0 | 0 | 1.SO01 | 0 | 0 | 0 | 15 | 0 | 0 | 7 |  |  |  | 0 | 0 | 0 | 776_ | 1.SO01_77_ | 1.SO01_ | 0 | 0 | 0 | 790 | 0 | 0 | 0
725 | 776101121R00 | Penetrace podkladu pod.povlak.podlahy |  | m2 | 418.41 | 0 | 0 | 0 | 0 | RTS II / 2019 | 0 |  | 0 | 0 | 0 | 0 | 0 | 0 | 0 | 1.SO01 | 0 | 0 | 0 | 15 | 0 | 0 | 7 |  |  |  | 0 | 0 | 0 | 776_ | 1.SO01_77_ | 1.SO01_ | 0 | 0 | 0 | 791 | 0 | 0 | 0
726 | 776401800R00 | Demontáž soklíků nebo lišt, pryžových nebo z PVC -dle pozn.9 |  | m | 92.42 | 0 | 0 | 0 | 0 | RTS II / 2019 | 0 |  | 0 | 0 | 0 | 0 | 0 | 0 | 0 | 1.SO01 | 0 | 0 | 0 | 15 | 0 | 0 | 7 |  |  |  | 0 | 0 | 0 | 776_ | 1.SO01_77_ | 1.SO01_ | 0 | 0 | 0 | 792 | 0 | 0 | 0
727 | 776421100RU1 | Lepení podlahových soklíků z PVC a vinylu včetně dodávky soklíku PVC -dle výběru investora |  | m | 406.7 | 0 | 0 | 0 | 0 | RTS II / 2019 | 0 |  | 0 | 0 | 0 | 0 | 0 | 0 | 0 | 1.SO01 | 0 | 0 | 0 | 15 | 0 | 0 | 7 |  |  |  | 0 | 0 | 0 | 776_ | 1.SO01_77_ | 1.SO01_ | 0 | 0 | 0 | 793 | 0 | 0 | 0
728 | 776511820RT3 | Odstranění PVC a koberců lepených s podložkou -dle pozn.9 |  | m2 | 110.07 | 0 | 0 | 0 | 0 | RTS II / 2019 | 0 |  | 0 | 0 | 0 | 0 | 0 | 0 | 0 | 1.SO01 | 0 | 0 | 0 | 15 | 0 | 0 | 7 |  |  |  | 0 | 0 | 0 | 776_ | 1.SO01_77_ | 1.SO01_ | 0 | 0 | 0 | 794 | 0 | 0 | 0
729 | 776521100R00 | Lepení povlak.podlah z pásů PVC |  | m2 | 418.41 | 0 | 0 | 0 | 0 | RTS II / 2019 | 0 |  | 0 | 0 | 0 | 0 | 0 | 0 | 0 | 1.SO01 | 0 | 0 | 0 | 15 | 0 | 0 | 7 |  |  |  | 0 | 0 | 0 | 776_ | 1.SO01_77_ | 1.SO01_ | 0 | 0 | 0 | 795 | 0 | 0 | 0
730 | 28412306 | Homogenní PVC tř.zátěže 22 -dle výběru investora |  | m2 | 481.172 | 0 | 0 | 0 | 0 | RTS II / 2019 | 0 |  | 0 | 0 | 0 | 0 | 0 | 0 | 0 | 1.SO01 | 0 | 0 | 0 | 15 | 0 | 0 | 7 |  |  |  | 0 | 0 | 0 | 776_ | 1.SO01_77_ | 1.SO01_ | 0 | 0 | 0 | 796 | 0 | 0 | 0
731 | 998776103R00 | Přesun hmot pro podlahy povlakové, výšky do 24 m |  | t | 3.571 | 0 | 0 | 0 | 0 | RTS II / 2019 | 0 |  | 0 | 0 | 0 | 0 | 0 | 0 | 0 | 1.SO01 | 0 | 0 | 0 | 15 | 0 | 0 | 5 |  |  |  | 0 | 0 | 0 | 776_ | 1.SO01_77_ | 1.SO01_ | 0 | 0 | 0 | 797 | 0 | 0 | 0
| 781 | Obklady (keramické) |  |  |  |  | 0 | 0 | 0 | [10 empty] | 1.SO01 | [7 empty] | 0 | 0 | 0
732 | 781101142R00 | Hydroizolační stěrka -vlhké provozy- pod obklady |  | m2 | 79.824 | 0 | 0 | 0 | 0 | RTS II / 2019 | 0 |  | 0 | 0 | 0 | 0 | 0 | 0 | 0 | 1.SO01 | 0 | 0 | 0 | 15 | 0 | 0 | 7 |  |  |  | 0 | 0 | 0 | 781_ | 1.SO01_78_ | 1.SO01_ | 0 | 0 | 0 | 799 | 0 | 0 | 0
733 | 781101210R00 | Penetrace podkladu pod obklady |  | m2 | 292.346 | 0 | 0 | 0 | 0 | RTS II / 2019 | 0 |  | 0 | 0 | 0 | 0 | 0 | 0 | 0 | 1.SO01 | 0 | 0 | 0 | 15 | 0 | 0 | 7 |  |  |  | 0 | 0 | 0 | 781_ | 1.SO01_78_ | 1.SO01_ | 0 | 0 | 0 | 800 | 0 | 0 | 0
734 | 781310121RT1 | Obkládání ostění do tmele šířky do 300 mm, vč.dodávky obkladu |  | m2 | 5.709 | 0 | 0 | 0 | 0 | RTS II / 2019 | 0 |  | 0 | 0 | 0 | 0 | 0 | 0 | 0 | 1.SO01 | 0 | 0 | 0 | 15 | 0 | 0 | 7 |  |  |  | 0 | 0 | 0 | 781_ | 1.SO01_78_ | 1.SO01_ | 0 | 0 | 0 | 801 | 0 | 0 | 0
735 | 781320121RT1 | Obkládání parapetů do tmele šířky do 300 mm, vč.dodávky obkladu-předstěny na WC |  | m | 10.15 | 0 | 0 | 0 | 0 | RTS II / 2019 | 0 |  | 0 | 0 | 0 | 0 | 0 | 0 | 0 | 1.SO01 | 0 | 0 | 0 | 15 | 0 | 0 | 7 |  |  |  | 0 | 0 | 0 | 781_ | 1.SO01_78_ | 1.SO01_ | 0 | 0 | 0 | 802 | 0 | 0 | 0
736 | 781320121RT1 | Obkládání parapetů do tmele šířky do 300 mm, vč.dodávky obkladu, ozn.OS03 |  | m2 | 19.76 | 0 | 0 | 0 | 0 | RTS II / 2019 | 0 |  | 0 | 0 | 0 | 0 | 0 | 0 | 0 | 1.SO01 | 0 | 0 | 0 | 15 | 0 | 0 | 7 |  |  |  | 0 | 0 | 0 | 781_ | 1.SO01_78_ | 1.SO01_ | 0 | 0 | 0 | 803 | 0 | 0 | 0
737 | 781415016R00 | Montáž obkladů stěn, porovin.,tmel, do 20x25 cm |  | m2 | 292.346 | 0 | 0 | 0 | 0 | RTS II / 2019 | 0 |  | 0 | 0 | 0 | 0 | 0 | 0 | 0 | 1.SO01 | 0 | 0 | 0 | 15 | 0 | 0 | 7 |  |  |  | 0 | 0 | 0 | 781_ | 1.SO01_78_ | 1.SO01_ | 0 | 0 | 0 | 804 | 0 | 0 | 0
738 | 597813706 | Obkládačka keramická, střední standart, dle výběru investora |  | m2 | 306.963 | 0 | 0 | 0 | 0 | RTS II / 2019 | 0 |  | 0 | 0 | 0 | 0 | 0 | 0 | 0 | 1.SO01 | 0 | 0 | 0 | 15 | 0 | 0 | 7 |  |  |  | 0 | 0 | 0 | 781_ | 1.SO01_78_ | 1.SO01_ | 0 | 0 | 0 | 805 | 0 | 0 | 0
739 | 781419706R00 | Příplatek za spárovací vodotěsnou hmotu - plošně |  | m2 | 292.346 | 0 | 0 | 0 | 0 | RTS II / 2019 | 0 |  | 0 | 0 | 0 | 0 | 0 | 0 | 0 | 1.SO01 | 0 | 0 | 0 | 15 | 0 | 0 | 7 |  |  |  | 0 | 0 | 0 | 781_ | 1.SO01_78_ | 1.SO01_ | 0 | 0 | 0 | 806 | 0 | 0 | 0
740 | 781491001RT1 | Montáž lišt k obkladům -nárožních,koutových, horních |  | m | 400.84 | 0 | 0 | 0 | 0 | RTS II / 2019 | 0 |  | 0 | 0 | 0 | 0 | 0 | 0 | 0 | 1.SO01 | 0 | 0 | 0 | 15 | 0 | 0 | 7 |  |  |  | 0 | 0 | 0 | 781_ | 1.SO01_78_ | 1.SO01_ | 0 | 0 | 0 | 807 | 0 | 0 | 0
741 | 5537065.A | Profil ukončovací PVC H = 10 mm -horní |  | m | 143.088 | 0 | 0 | 0 | 0 | RTS II / 2019 | 0 |  | 0 | 0 | 0 | 0 | 0 | 0 | 0 | 1.SO01 | 0 | 0 | 0 | 15 | 0 | 0 | 7 |  |  |  | 0 | 0 | 0 | 781_ | 1.SO01_78_ | 1.SO01_ | 0 | 0 | 0 | 808 | 0 | 0 | 0
742 | 5537065.A | Profil ukončovací PVC H = 10 mm -koutový |  | m | 222.838 | 0 | 0 | 0 | 0 | RTS II / 2019 | 0 |  | 0 | 0 | 0 | 0 | 0 | 0 | 0 | 1.SO01 | 0 | 0 | 0 | 15 | 0 | 0 | 7 |  |  |  | 0 | 0 | 0 | 781_ | 1.SO01_78_ | 1.SO01_ | 0 | 0 | 0 | 809 | 0 | 0 | 0
743 | 5537065.A | Profil ukončovací PVC H = 10 mm -rohový |  | m | 74.998 | 0 | 0 | 0 | 0 | RTS II / 2019 | 0 |  | 0 | 0 | 0 | 0 | 0 | 0 | 0 | 1.SO01 | 0 | 0 | 0 | 15 | 0 | 0 | 7 |  |  |  | 0 | 0 | 0 | 781_ | 1.SO01_78_ | 1.SO01_ | 0 | 0 | 0 | 810 | 0 | 0 | 0
744 | 998781103R00 | Přesun hmot pro obklady keramické, výšky do 24 m |  | t | 7.503 | 0 | 0 | 0 | 0 | RTS II / 2019 | 0 |  | 0 | 0 | 0 | 0 | 0 | 0 | 0 | 1.SO01 | 0 | 0 | 0 | 15 | 0 | 0 | 5 |  |  |  | 0 | 0 | 0 | 781_ | 1.SO01_78_ | 1.SO01_ | 0 | 0 | 0 | 811 | 0 | 0 | 0
| 783 | Nátěry |  |  |  |  | 0 | 0 | 0 | [10 empty] | 1.SO01 | [7 empty] | 0 | 0 | 0
745 | 783226120R00 | Nátěr syntetický kovových konstrukcí základní 2x -zárubně |  | m2 | 70.676 | 0 | 0 | 0 | 0 | RTS II / 2019 | 0 |  | 0 | 0 | 0 | 0 | 0 | 0 | 0 | 1.SO01 | 0 | 0 | 0 | 15 | 0 | 0 | 7 |  |  |  | 0 | 0 | 0 | 783_ | 1.SO01_78_ | 1.SO01_ | 0 | 0 | 0 | 813 | 0 | 0 | 0
746 | 783225200R00 | Nátěr syntetický kov. konstr. 3x vrchní -zárubně |  | m2 | 70.676 | 0 | 0 | 0 | 0 | RTS II / 2019 | 0 |  | 0 | 0 | 0 | 0 | 0 | 0 | 0 | 1.SO01 | 0 | 0 | 0 | 15 | 0 | 0 | 7 |  |  |  | 0 | 0 | 0 | 783_ | 1.SO01_78_ | 1.SO01_ | 0 | 0 | 0 | 814 | 0 | 0 | 0
747 | 783812105RT1 | Nátěr olejový omítek stěn 2x + 1x email + 2x tmel |  | m2 | 82.248 | 0 | 0 | 0 | 0 | RTS II / 2019 | 0 |  | 0 | 0 | 0 | 0 | 0 | 0 | 0 | 1.SO01 | 0 | 0 | 0 | 15 | 0 | 0 | 7 |  |  |  | 0 | 0 | 0 | 783_ | 1.SO01_78_ | 1.SO01_ | 0 | 0 | 0 | 815 | 0 | 0 | 0
748 | 783903811R00 | Odmaštění chemickými rozpouštědly -zárubně |  | m2 | 70.676 | 0 | 0 | 0 | 0 | RTS II / 2019 | 0 |  | 0 | 0 | 0 | 0 | 0 | 0 | 0 | 1.SO01 | 0 | 0 | 0 | 15 | 0 | 0 | 7 |  |  |  | 0 | 0 | 0 | 783_ | 1.SO01_78_ | 1.SO01_ | 0 | 0 | 0 | 816 | 0 | 0 | 0
| 784 | Malby |  |  |  |  | 0 | 0 | 0 | [10 empty] | 1.SO01 | [7 empty] | 0 | 0 | 0
749 | 784011111R00 | Oprášení/ometení podkladu-stropy |  | m2 | 695.68 | 0 | 0 | 0 | 0 | RTS II / 2019 | 0 |  | 0 | 0 | 0 | 0 | 0 | 0 | 0 | 1.SO01 | 0 | 0 | 0 | 15 | 0 | 0 | 7 |  |  |  | 0 | 0 | 0 | 784_ | 1.SO01_78_ | 1.SO01_ | 0 | 0 | 0 | 818 | 0 | 0 | 0
750 | 784011111R00 | Oprášení/ometení podkladu-stěny |  | m2 | 3233.035 | 0 | 0 | 0 | 0 | RTS II / 2019 | 0 |  | 0 | 0 | 0 | 0 | 0 | 0 | 0 | 1.SO01 | 0 | 0 | 0 | 15 | 0 | 0 | 7 |  |  |  | 0 | 0 | 0 | 784_ | 1.SO01_78_ | 1.SO01_ | 0 | 0 | 0 | 819 | 0 | 0 | 0
751 | 784011121R00 | Broušení štuků a nových omítek-stropy |  | m2 | 218.92 | 0 | 0 | 0 | 0 | RTS II / 2019 | 0 |  | 0 | 0 | 0 | 0 | 0 | 0 | 0 | 1.SO01 | 0 | 0 | 0 | 15 | 0 | 0 | 7 |  |  |  | 0 | 0 | 0 | 784_ | 1.SO01_78_ | 1.SO01_ | 0 | 0 | 0 | 820 | 0 | 0 | 0
752 | 784011121R00 | Broušení štuků a nových omítek-stěn |  | m2 | 2996.575 | 0 | 0 | 0 | 0 | RTS II / 2019 | 0 |  | 0 | 0 | 0 | 0 | 0 | 0 | 0 | 1.SO01 | 0 | 0 | 0 | 15 | 0 | 0 | 7 |  |  |  | 0 | 0 | 0 | 784_ | 1.SO01_78_ | 1.SO01_ | 0 | 0 | 0 | 821 | 0 | 0 | 0
753 | 784011222RT2 | Zakrytí podlah včetně papírové lepenky |  | m2 | 695.68 | 0 | 0 | 0 | 0 | RTS II / 2019 | 0 |  | 0 | 0 | 0 | 0 | 0 | 0 | 0 | 1.SO01 | 0 | 0 | 0 | 15 | 0 | 0 | 7 |  |  |  | 0 | 0 | 0 | 784_ | 1.SO01_78_ | 1.SO01_ | 0 | 0 | 0 | 822 | 0 | 0 | 0
754 | 784111101R00 | Protiprašný nátěr stropů nad podhledem |  | m2 | 476.76 | 0 | 0 | 0 | 0 | RTS II / 2019 | 0 |  | 0 | 0 | 0 | 0 | 0 | 0 | 0 | 1.SO01 | 0 | 0 | 0 | 15 | 0 | 0 | 7 |  |  |  | 0 | 0 | 0 | 784_ | 1.SO01_78_ | 1.SO01_ | 0 | 0 | 0 | 823 | 0 | 0 | 0
755 | 784111201R00 | Penetrace podkladu nátěrem s vysokou kryvostí-stropy |  | m2 | 695.68 | 0 | 0 | 0 | 0 | RTS II / 2019 | 0 |  | 0 | 0 | 0 | 0 | 0 | 0 | 0 | 1.SO01 | 0 | 0 | 0 | 15 | 0 | 0 | 7 |  |  |  | 0 | 0 | 0 | 784_ | 1.SO01_78_ | 1.SO01_ | 0 | 0 | 0 | 824 | 0 | 0 | 0
756 | 784111201R00 | Penetrace podkladu nátěrem s vysokou kryvostí-stěny |  | m2 | 3150.787 | 0 | 0 | 0 | 0 | RTS II / 2019 | 0 |  | 0 | 0 | 0 | 0 | 0 | 0 | 0 | 1.SO01 | 0 | 0 | 0 | 15 | 0 | 0 | 7 |  |  |  | 0 | 0 | 0 | 784_ | 1.SO01_78_ | 1.SO01_ | 0 | 0 | 0 | 825 | 0 | 0 | 0
757 | 784165612R00 | Malba otěruvzdorná, prodyšná, bílá, 2x-stropy |  | m2 | 695.68 | 0 | 0 | 0 | 0 | RTS II / 2019 | 0 |  | 0 | 0 | 0 | 0 | 0 | 0 | 0 | 1.SO01 | 0 | 0 | 0 | 15 | 0 | 0 | 7 |  |  |  | 0 | 0 | 0 | 784_ | 1.SO01_78_ | 1.SO01_ | 0 | 0 | 0 | 826 | 0 | 0 | 0
758 | 784165612R00 | Malba otěruvzdorná, prodyšná, bílá, 2x-stěny |  | m2 | 3150.787 | 0 | 0 | 0 | 0 | RTS II / 2019 | 0 |  | 0 | 0 | 0 | 0 | 0 | 0 | 0 | 1.SO01 | 0 | 0 | 0 | 15 | 0 | 0 | 7 |  |  |  | 0 | 0 | 0 | 784_ | 1.SO01_78_ | 1.SO01_ | 0 | 0 | 0 | 827 | 0 | 0 | 0
759 | 784411301R00 | Pačokování 1x vápenné mléko-stropy |  | m2 | 695.68 | 0 | 0 | 0 | 0 | RTS II / 2019 | 0 |  | 0 | 0 | 0 | 0 | 0 | 0 | 0 | 1.SO01 | 0 | 0 | 0 | 15 | 0 | 0 | 7 |  |  |  | 0 | 0 | 0 | 784_ | 1.SO01_78_ | 1.SO01_ | 0 | 0 | 0 | 828 | 0 | 0 | 0
760 | 784411301R00 | Pačokování 1x vápenné mléko-stěny |  | m2 | 3150.787 | 0 | 0 | 0 | 0 | RTS II / 2019 | 0 |  | 0 | 0 | 0 | 0 | 0 | 0 | 0 | 1.SO01 | 0 | 0 | 0 | 15 | 0 | 0 | 7 |  |  |  | 0 | 0 | 0 | 784_ | 1.SO01_78_ | 1.SO01_ | 0 | 0 | 0 | 829 | 0 | 0 | 0
| M21a | Elektromontáže-Svítidla včetně zdrojů, poplatku za recyklaci a montáže |  |  |  |  | 0 | 0 | 0 | [10 empty] | 1.SO01 | [7 empty] | 0 | 0 | 0
761 | 210100101 | A1 Zářivkové T5 průmyslové svítidlo přisazené, zdroj 2x35W/230V, IP66 |  | kus | 11 | 0 | 0 | 0 | 0 |  | 0 |  | 0 | 0 | 0 | 0 | 0 | 0 | 0 | 1.SO01 | 0 | 0 | 0 | 15 | 0 | 0 | 1 |  |  |  | 0 | 0 | 0 | M21a_ | 1.SO01_9_ | 1.SO01_ | 0 | 0 | 0 | 831 | 0 | 0 | 0
762 | 210100102 | B1 Přisaz svítidlo |  | kus | 13 | 0 | 0 | 0 | 0 |  | 0 |  | 0 | 0 | 0 | 0 | 0 | 0 | 0 | 1.SO01 | 0 | 0 | 0 | 15 | 0 | 0 | 1 |  |  |  | 0 | 0 | 0 | M21a_ | 1.SO01_9_ | 1.SO01_ | 0 | 0 | 0 | 832 | 0 | 0 | 0
B1 Přisaz svítidlo, zákl kov,difuzor sklo opál, LED 20W, teplá 3000K, 2590lm/1760lm, Ra80, 230V, IP43, tř.1, "F", d=350mm, h=120mm
763 | 210100103 | B1N Přisaz svítidlo |  | kus | 12 | 0 | 0 | 0 | 0 |  | 0 |  | 0 | 0 | 0 | 0 | 0 | 0 | 0 | 1.SO01 | 0 | 0 | 0 | 15 | 0 | 0 | 1 |  |  |  | 0 | 0 | 0 | M21a_ | 1.SO01_9_ | 1.SO01_ | 0 | 0 | 0 | 834 | 0 | 0 | 0
B1N Přisaz svítidlo, zákl kov,difuzor sklo opál, SA - běžné i nouz svícení,záloha,autotest 1W/3h, běž svíc LED 20W, teplá 3000K, 2590lm/1760lm, Ra80, 230V, IP43, tř.1, "F", d=350mm, h=120mm
764 | 210100104 | B2 Přisazené svítidlo |  | kus | 46 | 0 | 0 | 0 | 0 |  | 0 |  | 0 | 0 | 0 | 0 | 0 | 0 | 0 | 1.SO01 | 0 | 0 | 0 | 15 | 0 | 0 | 1 |  |  |  | 0 | 0 | 0 | M21a_ | 1.SO01_9_ | 1.SO01_ | 0 | 0 | 0 | 836 | 0 | 0 | 0
B2 Přisazené svítidlo, základna kov, povrch bílá, difuzor sklo opál mat, LED 15W, neutr 4000K, 2110lm/1430lm, Ra80, 230V, IP43, tř.1, "F", d=350mm, h=120mm
765 | 210100105 | B3 Přisazené svítidlo |  | kus | 7 | 0 | 0 | 0 | 0 |  | 0 |  | 0 | 0 | 0 | 0 | 0 | 0 | 0 | 1.SO01 | 0 | 0 | 0 | 15 | 0 | 0 | 1 |  |  |  | 0 | 0 | 0 | M21a_ | 1.SO01_9_ | 1.SO01_ | 0 | 0 | 0 | 838 | 0 | 0 | 0
B3 Přisazené svítidlo, základna plast bílá, difuzor plast mat, LED 1x15W, neutrál 4000K, 1100lm, 230V, zvýšené krytí IP54, tř.1. rozměry d=210mm h=48mm
766 | 210100106 | C1 Nástěnné venkovní svítidlo |  | kus | 2 | 0 | 0 | 0 | 0 |  | 0 |  | 0 | 0 | 0 | 0 | 0 | 0 | 0 | 1.SO01 | 0 | 0 | 0 | 15 | 0 | 0 | 1 |  |  |  | 0 | 0 | 0 | M21a_ | 1.SO01_9_ | 1.SO01_ | 0 | 0 | 0 | 840 | 0 | 0 | 0
C1 Nástěnné venkovní svítidlo, PIR senzor, záběr 160°, dosah 8m, plast antracit, čas 2s-70min, soumrak 2-1000lx, LED 1x10,5W, neutrál 4000K, 690lm, 230V, IP44
767 | 210100107 | N1 Plastové nástěnnéLED svítidlo s krytím IP42 |  | kus | 3 | 0 | 0 | 0 | 0 |  | 0 |  | 0 | 0 | 0 | 0 | 0 | 0 | 0 | 1.SO01 | 0 | 0 | 0 | 15 | 0 | 0 | 1 |  |  |  | 0 | 0 | 0 | M21a_ | 1.SO01_9_ | 1.SO01_ | 0 | 0 | 0 | 842 | 0 | 0 | 0
N1 Plastové nástěnnéLED svítidlo s krytím IP42 určené pro nouzové s autotestem při výpadku NN přisazené, s difuzorem z opalizovaného polykarbonátu. Svítidlo s piktogramem se směrem úniku. Výbava autest. 80lm, 1W/230V, doba dobíjení 12hod, doba autonomnosti 1hod.
768 | 210100108 | Přesun materiálu |  | kus | 1 | 0 | 0 | 0 | 0 |  | 0 |  | 0 | 0 | 0 | 0 | 0 | 0 | 0 | 1.SO01 | 0 | 0 | 0 | 15 | 0 | 0 | 1 |  |  |  | 0 | 0 | 0 | M21a_ | 1.SO01_9_ | 1.SO01_ | 0 | 0 | 0 | 844 | 0 | 0 | 0
| M21b | Elektromontáže-Elektroinstalace - materiál a montáže |  |  |  |  | 0 | 0 | 0 | [10 empty] | 1.SO01 | [7 empty] | 0 | 0 | 0
769 | 210100201 | Přístrojová instalační krabice plastová, universální (montáž do dutých stěn i pod omítku) |  | kus | 342 | 0 | 0 | 0 | 0 |  | 0 |  | 0 | 0 | 0 | 0 | 0 | 0 | 0 | 1.SO01 | 0 | 0 | 0 | 15 | 0 | 0 | 1 |  |  |  | 0 | 0 | 0 | M21b_ | 1.SO01_9_ | 1.SO01_ | 0 | 0 | 0 | 846 | 0 | 0 | 0
770 | 210100202 | Rozvodná instalační krabice plastová |  | kus | 159 | 0 | 0 | 0 | 0 |  | 0 |  | 0 | 0 | 0 | 0 | 0 | 0 | 0 | 1.SO01 | 0 | 0 | 0 | 15 | 0 | 0 | 1 |  |  |  | 0 | 0 | 0 | M21b_ | 1.SO01_9_ | 1.SO01_ | 0 | 0 | 0 | 847 | 0 | 0 | 0
Rozvodná instalační krabice plastová, samozhášivá, pr. 68 mm, universální (montáž do dutých stěn i pod omítku), pro svorkování a odbočování kabelů typu CYKY, se svorkovnicí a víčkem.
771 | 210100203 | Rozvodná krabice nástěná IP54 pro svorkování a odbočování kabelů typu CYKY, se svorkovnicí a průchodkami. |  | kus | 4 | 0 | 0 | 0 | 0 |  | 0 |  | 0 | 0 | 0 | 0 | 0 | 0 | 0 | 1.SO01 | 0 | 0 | 0 | 15 | 0 | 0 | 1 |  |  |  | 0 | 0 | 0 | M21b_ | 1.SO01_9_ | 1.SO01_ | 0 | 0 | 0 | 849 | 0 | 0 | 0
772 | 210100204 | Spínač jednopólový v provedení pod omítku, 10A/230V, barva bílá, plastové provedení, samozhášivé, zapojení 1, krytí IP20 |  | kus | 39 | 0 | 0 | 0 | 0 |  | 0 |  | 0 | 0 | 0 | 0 | 0 | 0 | 0 | 1.SO01 | 0 | 0 | 0 | 15 | 0 | 0 | 1 |  |  |  | 0 | 0 | 0 | M21b_ | 1.SO01_9_ | 1.SO01_ | 0 | 0 | 0 | 850 | 0 | 0 | 0
773 | 210100205 | Spínač sériový v provedení pod omítku, 10A/230V, barva bílá, plastové provedení, samozhášivé, zapojení 5, krytí IP20 |  | kus | 23 | 0 | 0 | 0 | 0 |  | 0 |  | 0 | 0 | 0 | 0 | 0 | 0 | 0 | 1.SO01 | 0 | 0 | 0 | 15 | 0 | 0 | 1 |  |  |  | 0 | 0 | 0 | M21b_ | 1.SO01_9_ | 1.SO01_ | 0 | 0 | 0 | 851 | 0 | 0 | 0
774 | 210100206 | Spínač střídavý v provedení pod omítku, 10A/230V, barva bílá, plastové provedení, samozhášivé, zapojení 6, krytí IP20 |  | kus | 42 | 0 | 0 | 0 | 0 |  | 0 |  | 0 | 0 | 0 | 0 | 0 | 0 | 0 | 1.SO01 | 0 | 0 | 0 | 15 | 0 | 0 | 1 |  |  |  | 0 | 0 | 0 | M21b_ | 1.SO01_9_ | 1.SO01_ | 0 | 0 | 0 | 852 | 0 | 0 | 0
775 | 210100207 | Tlačítko zapínací jednofázové v provedení pod omítku, 10A/230V, barva bílá, plastové provedení, samozhášivé, krytí IP20 |  | kus | 12 | 0 | 0 | 0 | 0 |  | 0 |  | 0 | 0 | 0 | 0 | 0 | 0 | 0 | 1.SO01 | 0 | 0 | 0 | 15 | 0 | 0 | 1 |  |  |  | 0 | 0 | 0 | M21b_ | 1.SO01_9_ | 1.SO01_ | 0 | 0 | 0 | 853 | 0 | 0 | 0
776 | 210100208 | Spínač jednofázový v provedení pod omítku, 10A/230V, barva bílá, plastové provedení, samozhášivé, zapojení 7 , krytí IP20 |  | kus | 5 | 0 | 0 | 0 | 0 |  | 0 |  | 0 | 0 | 0 | 0 | 0 | 0 | 0 | 1.SO01 | 0 | 0 | 0 | 15 | 0 | 0 | 1 |  |  |  | 0 | 0 | 0 | M21b_ | 1.SO01_9_ | 1.SO01_ | 0 | 0 | 0 | 854 | 0 | 0 | 0
777 | 210100209 | Infrapasivní automatiký spínač 360 stupňů IP44 |  | kus | 14 | 0 | 0 | 0 | 0 |  | 0 |  | 0 | 0 | 0 | 0 | 0 | 0 | 0 | 1.SO01 | 0 | 0 | 0 | 15 | 0 | 0 | 1 |  |  |  | 0 | 0 | 0 | M21b_ | 1.SO01_9_ | 1.SO01_ | 0 | 0 | 0 | 855 | 0 | 0 | 0
778 | 210100210 | Infrapasivní automatiký spínač 180 stupňů IP44 |  | kus | 10 | 0 | 0 | 0 | 0 |  | 0 |  | 0 | 0 | 0 | 0 | 0 | 0 | 0 | 1.SO01 | 0 | 0 | 0 | 15 | 0 | 0 | 1 |  |  |  | 0 | 0 | 0 | M21b_ | 1.SO01_9_ | 1.SO01_ | 0 | 0 | 0 | 856 | 0 | 0 | 0
779 | 210100211 | Svorkovnice pro ukončení vývodu pro svítidlo |  | kus | 50 | 0 | 0 | 0 | 0 |  | 0 |  | 0 | 0 | 0 | 0 | 0 | 0 | 0 | 1.SO01 | 0 | 0 | 0 | 15 | 0 | 0 | 1 |  |  |  | 0 | 0 | 0 | M21b_ | 1.SO01_9_ | 1.SO01_ | 0 | 0 | 0 | 857 | 0 | 0 | 0
780 | 210100212 | Sporáková kombinace 25A/400V |  | kus | 14 | 0 | 0 | 0 | 0 |  | 0 |  | 0 | 0 | 0 | 0 | 0 | 0 | 0 | 1.SO01 | 0 | 0 | 0 | 15 | 0 | 0 | 1 |  |  |  | 0 | 0 | 0 | M21b_ | 1.SO01_9_ | 1.SO01_ | 0 | 0 | 0 | 858 | 0 | 0 | 0
781 | 210100213 | Zásuvka jednonásobná jednofázová s ochranným kolíkem v provedení pod omítku, 16A/230V, barva bílá, plastové krytí IP 40 |  | kus | 207 | 0 | 0 | 0 | 0 |  | 0 |  | 0 | 0 | 0 | 0 | 0 | 0 | 0 | 1.SO01 | 0 | 0 | 0 | 15 | 0 | 0 | 1 |  |  |  | 0 | 0 | 0 | M21b_ | 1.SO01_9_ | 1.SO01_ | 0 | 0 | 0 | 859 | 0 | 0 | 0
782 | 210100214 | Doběhové relé pro VZT do elektroinstalační krabice |  | kus | 20 | 0 | 0 | 0 | 0 |  | 0 |  | 0 | 0 | 0 | 0 | 0 | 0 | 0 | 1.SO01 | 0 | 0 | 0 | 15 | 0 | 0 | 1 |  |  |  | 0 | 0 | 0 | M21b_ | 1.SO01_9_ | 1.SO01_ | 0 | 0 | 0 | 860 | 0 | 0 | 0
783 | 210100215 | Kabel CYKY 2Ax1,5 |  | m | 525 | 0 | 0 | 0 | 0 |  | 0 |  | 0 | 0 | 0 | 0 | 0 | 0 | 0 | 1.SO01 | 0 | 0 | 0 | 15 | 0 | 0 | 1 |  |  |  | 0 | 0 | 0 | M21b_ | 1.SO01_9_ | 1.SO01_ | 0 | 0 | 0 | 861 | 0 | 0 | 0
784 | 210100216 | Kabel CYKY 3Ax1,5 |  | m | 640 | 0 | 0 | 0 | 0 |  | 0 |  | 0 | 0 | 0 | 0 | 0 | 0 | 0 | 1.SO01 | 0 | 0 | 0 | 15 | 0 | 0 | 1 |  |  |  | 0 | 0 | 0 | M21b_ | 1.SO01_9_ | 1.SO01_ | 0 | 0 | 0 | 862 | 0 | 0 | 0
785 | 210100217 | Kabel CYKY 3Cx1,5 |  | m | 2315 | 0 | 0 | 0 | 0 |  | 0 |  | 0 | 0 | 0 | 0 | 0 | 0 | 0 | 1.SO01 | 0 | 0 | 0 | 15 | 0 | 0 | 1 |  |  |  | 0 | 0 | 0 | M21b_ | 1.SO01_9_ | 1.SO01_ | 0 | 0 | 0 | 863 | 0 | 0 | 0
786 | 210100218 | Kabel CYKY 3Cx2,5 |  | m | 1950 | 0 | 0 | 0 | 0 |  | 0 |  | 0 | 0 | 0 | 0 | 0 | 0 | 0 | 1.SO01 | 0 | 0 | 0 | 15 | 0 | 0 | 1 |  |  |  | 0 | 0 | 0 | M21b_ | 1.SO01_9_ | 1.SO01_ | 0 | 0 | 0 | 864 | 0 | 0 | 0
787 | 210100219 | Kabel CYKY 5Cx1,5 |  | m | 295 | 0 | 0 | 0 | 0 |  | 0 |  | 0 | 0 | 0 | 0 | 0 | 0 | 0 | 1.SO01 | 0 | 0 | 0 | 15 | 0 | 0 | 1 |  |  |  | 0 | 0 | 0 | M21b_ | 1.SO01_9_ | 1.SO01_ | 0 | 0 | 0 | 865 | 0 | 0 | 0
788 | 210100220 | Kabel CYKY 5Cx2,5 |  | m | 154 | 0 | 0 | 0 | 0 |  | 0 |  | 0 | 0 | 0 | 0 | 0 | 0 | 0 | 1.SO01 | 0 | 0 | 0 | 15 | 0 | 0 | 1 |  |  |  | 0 | 0 | 0 | M21b_ | 1.SO01_9_ | 1.SO01_ | 0 | 0 | 0 | 866 | 0 | 0 | 0
789 | 210100221 | Kabel CYKY 4Bx10 |  | m | 245 | 0 | 0 | 0 | 0 |  | 0 |  | 0 | 0 | 0 | 0 | 0 | 0 | 0 | 1.SO01 | 0 | 0 | 0 | 15 | 0 | 0 | 1 |  |  |  | 0 | 0 | 0 | M21b_ | 1.SO01_9_ | 1.SO01_ | 0 | 0 | 0 | 867 | 0 | 0 | 0
790 | 210100222 | Kabel CYKY 4Bx35 |  | m | 8 | 0 | 0 | 0 | 0 |  | 0 |  | 0 | 0 | 0 | 0 | 0 | 0 | 0 | 1.SO01 | 0 | 0 | 0 | 15 | 0 | 0 | 1 |  |  |  | 0 | 0 | 0 | M21b_ | 1.SO01_9_ | 1.SO01_ | 0 | 0 | 0 | 868 | 0 | 0 | 0
791 | 210100223 | Vodič CY6 zelenožlutý |  | m | 662 | 0 | 0 | 0 | 0 |  | 0 |  | 0 | 0 | 0 | 0 | 0 | 0 | 0 | 1.SO01 | 0 | 0 | 0 | 15 | 0 | 0 | 1 |  |  |  | 0 | 0 | 0 | M21b_ | 1.SO01_9_ | 1.SO01_ | 0 | 0 | 0 | 869 | 0 | 0 | 0
792 | 210100224 | Vodič CY10 zelenožlutý |  | m | 25 | 0 | 0 | 0 | 0 |  | 0 |  | 0 | 0 | 0 | 0 | 0 | 0 | 0 | 1.SO01 | 0 | 0 | 0 | 15 | 0 | 0 | 1 |  |  |  | 0 | 0 | 0 | M21b_ | 1.SO01_9_ | 1.SO01_ | 0 | 0 | 0 | 870 | 0 | 0 | 0
793 | 210100225 | Protipožární prostup E60 ve stavební konstrukci s atestem |  | m2 | 1.2 | 0 | 0 | 0 | 0 |  | 0 |  | 0 | 0 | 0 | 0 | 0 | 0 | 0 | 1.SO01 | 0 | 0 | 0 | 15 | 0 | 0 | 1 |  |  |  | 0 | 0 | 0 | M21b_ | 1.SO01_9_ | 1.SO01_ | 0 | 0 | 0 | 871 | 0 | 0 | 0
794 | 210100226 | Ekvipotencionální svorkovnice, slouží pro hlavní pospojování, k vyrovnání nulového potenciálu. |  | kus | 3 | 0 | 0 | 0 | 0 |  | 0 |  | 0 | 0 | 0 | 0 | 0 | 0 | 0 | 1.SO01 | 0 | 0 | 0 | 15 | 0 | 0 | 1 |  |  |  | 0 | 0 | 0 | M21b_ | 1.SO01_9_ | 1.SO01_ | 0 | 0 | 0 | 872 | 0 | 0 | 0
795 | 210100227 | Příchytky samozhášivé provedení, pro použití v mezistropech s hmoždinkou a šroubem max. pro 8 kabelů 3x2,5mm2 |  | kus | 112 | 0 | 0 | 0 | 0 |  | 0 |  | 0 | 0 | 0 | 0 | 0 | 0 | 0 | 1.SO01 | 0 | 0 | 0 | 15 | 0 | 0 | 1 |  |  |  | 0 | 0 | 0 | M21b_ | 1.SO01_9_ | 1.SO01_ | 0 | 0 | 0 | 873 | 0 | 0 | 0
796 | 210100228 | Příchytky samozhášivé provedení, pro použití v mezistropech s hmoždinkou a šroubem max. pro 15 kabelů 3x2,5mm2 |  | kus | 96 | 0 | 0 | 0 | 0 |  | 0 |  | 0 | 0 | 0 | 0 | 0 | 0 | 0 | 1.SO01 | 0 | 0 | 0 | 15 | 0 | 0 | 1 |  |  |  | 0 | 0 | 0 | M21b_ | 1.SO01_9_ | 1.SO01_ | 0 | 0 | 0 | 874 | 0 | 0 | 0
797 | 210100229 | Drátěný kabelový žlab 60/60 pozinkovaný + nosná konstrukce žlabu |  | m | 18 | 0 | 0 | 0 | 0 |  | 0 |  | 0 | 0 | 0 | 0 | 0 | 0 | 0 | 1.SO01 | 0 | 0 | 0 | 15 | 0 | 0 | 1 |  |  |  | 0 | 0 | 0 | M21b_ | 1.SO01_9_ | 1.SO01_ | 0 | 0 | 0 | 875 | 0 | 0 | 0
798 | 210100236 | Pomocný montážní a spojovací materiál |  | kus | 1 | 0 | 0 | 0 | 0 |  | 0 |  | 0 | 0 | 0 | 0 | 0 | 0 | 0 | 1.SO01 | 0 | 0 | 0 | 15 | 0 | 0 | 1 |  |  |  | 0 | 0 | 0 | M21b_ | 1.SO01_9_ | 1.SO01_ | 0 | 0 | 0 | 876 | 0 | 0 | 0
799 | 210100237 | El.instal. trubka PE23 pevná + příchytky |  | m | 58 | 0 | 0 | 0 | 0 |  | 0 |  | 0 | 0 | 0 | 0 | 0 | 0 | 0 | 1.SO01 | 0 | 0 | 0 | 15 | 0 | 0 | 1 |  |  |  | 0 | 0 | 0 | M21b_ | 1.SO01_9_ | 1.SO01_ | 0 | 0 | 0 | 877 | 0 | 0 | 0
800 | 210100238 | Vysekání rýhy v cihelných zdech hloubka 3cm šířka do 7cm včetně úklidu sutě |  | m | 124 | 0 | 0 | 0 | 0 |  | 0 |  | 0 | 0 | 0 | 0 | 0 | 0 | 0 | 1.SO01 | 0 | 0 | 0 | 15 | 0 | 0 | 1 |  |  |  | 0 | 0 | 0 | M21b_ | 1.SO01_9_ | 1.SO01_ | 0 | 0 | 0 | 878 | 0 | 0 | 0
801 | 210100239 | Vyplnění a omítnutí rýhy v cihelných zdech hloubka 3cm šířka do 7cm, včetně materiálu |  | m | 124 | 0 | 0 | 0 | 0 |  | 0 |  | 0 | 0 | 0 | 0 | 0 | 0 | 0 | 1.SO01 | 0 | 0 | 0 | 15 | 0 | 0 | 1 |  |  |  | 0 | 0 | 0 | M21b_ | 1.SO01_9_ | 1.SO01_ | 0 | 0 | 0 | 879 | 0 | 0 | 0
802 | 210100240 | Vysekání rýhy v cihelných zdech hloubka 3cm šířka do 3cm včetně úklidu sutě |  | m | 370 | 0 | 0 | 0 | 0 |  | 0 |  | 0 | 0 | 0 | 0 | 0 | 0 | 0 | 1.SO01 | 0 | 0 | 0 | 15 | 0 | 0 | 1 |  |  |  | 0 | 0 | 0 | M21b_ | 1.SO01_9_ | 1.SO01_ | 0 | 0 | 0 | 880 | 0 | 0 | 0
803 | 210100241 | Vyplnění a omítnutí rýhy v cihelných zdech hloubka 3cm šířka do 3cm, včetně materiálu |  | m | 370 | 0 | 0 | 0 | 0 |  | 0 |  | 0 | 0 | 0 | 0 | 0 | 0 | 0 | 1.SO01 | 0 | 0 | 0 | 15 | 0 | 0 | 1 |  |  |  | 0 | 0 | 0 | M21b_ | 1.SO01_9_ | 1.SO01_ | 0 | 0 | 0 | 881 | 0 | 0 | 0
804 | 210100242 | Vyvrtání otvoru do stěny, pro rozvodnou nebo přístrojovou krabici pr.68mm včetně úklidu sutě |  | kus | 251 | 0 | 0 | 0 | 0 |  | 0 |  | 0 | 0 | 0 | 0 | 0 | 0 | 0 | 1.SO01 | 0 | 0 | 0 | 15 | 0 | 0 | 1 |  |  |  | 0 | 0 | 0 | M21b_ | 1.SO01_9_ | 1.SO01_ | 0 | 0 | 0 | 882 | 0 | 0 | 0
805 | 210100243 | Průraz cihelnou zdí 300-500mm. Včetně úklidu sutě. |  | kus | 15 | 0 | 0 | 0 | 0 |  | 0 |  | 0 | 0 | 0 | 0 | 0 | 0 | 0 | 1.SO01 | 0 | 0 | 0 | 15 | 0 | 0 | 1 |  |  |  | 0 | 0 | 0 | M21b_ | 1.SO01_9_ | 1.SO01_ | 0 | 0 | 0 | 883 | 0 | 0 | 0
806 | 210100244 | Průraz stropní konstrukcí hloubka 300-400x150x30mm. Včetně úklidu sutě. |  | kus | 5 | 0 | 0 | 0 | 0 |  | 0 |  | 0 | 0 | 0 | 0 | 0 | 0 | 0 | 1.SO01 | 0 | 0 | 0 | 15 | 0 | 0 | 1 |  |  |  | 0 | 0 | 0 | M21b_ | 1.SO01_9_ | 1.SO01_ | 0 | 0 | 0 | 884 | 0 | 0 | 0
807 | 210100245 | Připojení VZT |  | kus | 32 | 0 | 0 | 0 | 0 |  | 0 |  | 0 | 0 | 0 | 0 | 0 | 0 | 0 | 1.SO01 | 0 | 0 | 0 | 15 | 0 | 0 | 1 |  |  |  | 0 | 0 | 0 | M21b_ | 1.SO01_9_ | 1.SO01_ | 0 | 0 | 0 | 885 | 0 | 0 | 0
808 | 210100246 | Ukončení drátu do 6mm2 |  | kus | 72 | 0 | 0 | 0 | 0 |  | 0 |  | 0 | 0 | 0 | 0 | 0 | 0 | 0 | 1.SO01 | 0 | 0 | 0 | 15 | 0 | 0 | 1 |  |  |  | 0 | 0 | 0 | M21b_ | 1.SO01_9_ | 1.SO01_ | 0 | 0 | 0 | 886 | 0 | 0 | 0
809 | 210100247 | Ukončení drátu do 35mm2 |  | kus | 2 | 0 | 0 | 0 | 0 |  | 0 |  | 0 | 0 | 0 | 0 | 0 | 0 | 0 | 1.SO01 | 0 | 0 | 0 | 15 | 0 | 0 | 1 |  |  |  | 0 | 0 | 0 | M21b_ | 1.SO01_9_ | 1.SO01_ | 0 | 0 | 0 | 887 | 0 | 0 | 0
810 | 210100248 | Ukončení kabelu do 3x4mm2 |  | kus | 109 | 0 | 0 | 0 | 0 |  | 0 |  | 0 | 0 | 0 | 0 | 0 | 0 | 0 | 1.SO01 | 0 | 0 | 0 | 15 | 0 | 0 | 1 |  |  |  | 0 | 0 | 0 | M21b_ | 1.SO01_9_ | 1.SO01_ | 0 | 0 | 0 | 888 | 0 | 0 | 0
811 | 210100249 | Ukončení kabelu do 5x4mm2 |  | kus | 14 | 0 | 0 | 0 | 0 |  | 0 |  | 0 | 0 | 0 | 0 | 0 | 0 | 0 | 1.SO01 | 0 | 0 | 0 | 15 | 0 | 0 | 1 |  |  |  | 0 | 0 | 0 | M21b_ | 1.SO01_9_ | 1.SO01_ | 0 | 0 | 0 | 889 | 0 | 0 | 0
812 | 210100250 | Ukončení kabelu do 4x10mm2 |  | kus | 26 | 0 | 0 | 0 | 0 |  | 0 |  | 0 | 0 | 0 | 0 | 0 | 0 | 0 | 1.SO01 | 0 | 0 | 0 | 15 | 0 | 0 | 1 |  |  |  | 0 | 0 | 0 | M21b_ | 1.SO01_9_ | 1.SO01_ | 0 | 0 | 0 | 890 | 0 | 0 | 0
813 | 210100251 | Ukončení kabelu do 4x35mm2 |  | kus | 2 | 0 | 0 | 0 | 0 |  | 0 |  | 0 | 0 | 0 | 0 | 0 | 0 | 0 | 1.SO01 | 0 | 0 | 0 | 15 | 0 | 0 | 1 |  |  |  | 0 | 0 | 0 | M21b_ | 1.SO01_9_ | 1.SO01_ | 0 | 0 | 0 | 891 | 0 | 0 | 0
814 | 210100252 | Montáž rozvodnice do 50kg |  | kus | 13 | 0 | 0 | 0 | 0 |  | 0 |  | 0 | 0 | 0 | 0 | 0 | 0 | 0 | 1.SO01 | 0 | 0 | 0 | 15 | 0 | 0 | 1 |  |  |  | 0 | 0 | 0 | M21b_ | 1.SO01_9_ | 1.SO01_ | 0 | 0 | 0 | 892 | 0 | 0 | 0
815 | 210100253 | Montáž rozvodnice do 100kg |  | kus | 1 | 0 | 0 | 0 | 0 |  | 0 |  | 0 | 0 | 0 | 0 | 0 | 0 | 0 | 1.SO01 | 0 | 0 | 0 | 15 | 0 | 0 | 1 |  |  |  | 0 | 0 | 0 | M21b_ | 1.SO01_9_ | 1.SO01_ | 0 | 0 | 0 | 893 | 0 | 0 | 0
816 | 210100254 | Drobný pomocný materiál |  | kus | 1 | 0 | 0 | 0 | 0 |  | 0 |  | 0 | 0 | 0 | 0 | 0 | 0 | 0 | 1.SO01 | 0 | 0 | 0 | 15 | 0 | 0 | 1 |  |  |  | 0 | 0 | 0 | M21b_ | 1.SO01_9_ | 1.SO01_ | 0 | 0 | 0 | 894 | 0 | 0 | 0
817 | 210100255 | Stavební přípomoci |  | kus | 1 | 0 | 0 | 0 | 0 |  | 0 |  | 0 | 0 | 0 | 0 | 0 | 0 | 0 | 1.SO01 | 0 | 0 | 0 | 15 | 0 | 0 | 1 |  |  |  | 0 | 0 | 0 | M21b_ | 1.SO01_9_ | 1.SO01_ | 0 | 0 | 0 | 895 | 0 | 0 | 0
818 | 210100256 | Demontáž a likvidace stávajících rozvodů |  | kus | 1 | 0 | 0 | 0 | 0 |  | 0 |  | 0 | 0 | 0 | 0 | 0 | 0 | 0 | 1.SO01 | 0 | 0 | 0 | 15 | 0 | 0 | 1 |  |  |  | 0 | 0 | 0 | M21b_ | 1.SO01_9_ | 1.SO01_ | 0 | 0 | 0 | 896 | 0 | 0 | 0
819 | 210100257 | Revize el. zařízení |  | kus | 1 | 0 | 0 | 0 | 0 |  | 0 |  | 0 | 0 | 0 | 0 | 0 | 0 | 0 | 1.SO01 | 0 | 0 | 0 | 15 | 0 | 0 | 1 |  |  |  | 0 | 0 | 0 | M21b_ | 1.SO01_9_ | 1.SO01_ | 0 | 0 | 0 | 897 | 0 | 0 | 0
820 | 210100258 | Zkouška a prohlídka rozvodných zařízení |  | kus | 1 | 0 | 0 | 0 | 0 |  | 0 |  | 0 | 0 | 0 | 0 | 0 | 0 | 0 | 1.SO01 | 0 | 0 | 0 | 15 | 0 | 0 | 1 |  |  |  | 0 | 0 | 0 | M21b_ | 1.SO01_9_ | 1.SO01_ | 0 | 0 | 0 | 898 | 0 | 0 | 0
821 | 210100259 | Vypracování dokumentace skutečného provedení |  | kus | 1 | 0 | 0 | 0 | 0 |  | 0 |  | 0 | 0 | 0 | 0 | 0 | 0 | 0 | 1.SO01 | 0 | 0 | 0 | 15 | 0 | 0 | 1 |  |  |  | 0 | 0 | 0 | M21b_ | 1.SO01_9_ | 1.SO01_ | 0 | 0 | 0 | 899 | 0 | 0 | 0
822 | 210100260 | Proškolení obsluhy |  | kus | 1 | 0 | 0 | 0 | 0 |  | 0 |  | 0 | 0 | 0 | 0 | 0 | 0 | 0 | 1.SO01 | 0 | 0 | 0 | 15 | 0 | 0 | 1 |  |  |  | 0 | 0 | 0 | M21b_ | 1.SO01_9_ | 1.SO01_ | 0 | 0 | 0 | 900 | 0 | 0 | 0
823 | 210100261 | Přesun materiálu |  | kus | 1 | 0 | 0 | 0 | 0 |  | 0 |  | 0 | 0 | 0 | 0 | 0 | 0 | 0 | 1.SO01 | 0 | 0 | 0 | 15 | 0 | 0 | 1 |  |  |  | 0 | 0 | 0 | M21b_ | 1.SO01_9_ | 1.SO01_ | 0 | 0 | 0 | 901 | 0 | 0 | 0
| M21c | Elektromontáže-Elektroměrový rozvaděč RE (10kA) |  |  |  |  | 0 | 0 | 0 | [10 empty] | 1.SO01 | [7 empty] | 0 | 0 | 0
824 | 210100301 | Elektroměrový rozvaděč pro bytové domy určený pro patnáct jednotarifních třífázových přímých měření |  | kus | 1 | 0 | 0 | 0 | 0 |  | 0 |  | 0 | 0 | 0 | 0 | 0 | 0 | 0 | 1.SO01 | 0 | 0 | 0 | 15 | 0 | 0 | 1 |  |  |  | 0 | 0 | 0 | M21c_ | 1.SO01_9_ | 1.SO01_ | 0 | 0 | 0 | 903 | 0 | 0 | 0
Elektroměrový rozvaděč pro bytové domy určený pro patnáct jednotarifních třífázových přímých měření. Osazeno 12 jednosazbových měření a jedno dvousazbové měření. Instalace pod omítku. Rozvaděč včetně kabelových propojů (prodrátování) pro osazení elektroměrů. Krytí IP30/20. Maximální možná šířka rozvaděče 1250 mm.
825 | 210100302 | Jistič jednopólový B2/1 |  | kus | 1 | 0 | 0 | 0 | 0 |  | 0 |  | 0 | 0 | 0 | 0 | 0 | 0 | 0 | 1.SO01 | 0 | 0 | 0 | 15 | 0 | 0 | 1 |  |  |  | 0 | 0 | 0 | M21c_ | 1.SO01_9_ | 1.SO01_ | 0 | 0 | 0 | 905 | 0 | 0 | 0
826 | 210100303 | Jistič třípólový B25/3 barevná páčka |  | kus | 13 | 0 | 0 | 0 | 0 |  | 0 |  | 0 | 0 | 0 | 0 | 0 | 0 | 0 | 1.SO01 | 0 | 0 | 0 | 15 | 0 | 0 | 1 |  |  |  | 0 | 0 | 0 | M21c_ | 1.SO01_9_ | 1.SO01_ | 0 | 0 | 0 | 906 | 0 | 0 | 0
827 | 210100304 | Řadová svorka 2 až 4 mm2 |  | kus | 5 | 0 | 0 | 0 | 0 |  | 0 |  | 0 | 0 | 0 | 0 | 0 | 0 | 0 | 1.SO01 | 0 | 0 | 0 | 15 | 0 | 0 | 1 |  |  |  | 0 | 0 | 0 | M21c_ | 1.SO01_9_ | 1.SO01_ | 0 | 0 | 0 | 907 | 0 | 0 | 0
828 | 210100305 | Řadová svorka 10 mm2 |  | kus | 39 | 0 | 0 | 0 | 0 |  | 0 |  | 0 | 0 | 0 | 0 | 0 | 0 | 0 | 1.SO01 | 0 | 0 | 0 | 15 | 0 | 0 | 1 |  |  |  | 0 | 0 | 0 | M21c_ | 1.SO01_9_ | 1.SO01_ | 0 | 0 | 0 | 908 | 0 | 0 | 0
829 | 210100306 | Popis přístrojů, svorek a okruhů |  | kus | 65 | 0 | 0 | 0 | 0 |  | 0 |  | 0 | 0 | 0 | 0 | 0 | 0 | 0 | 1.SO01 | 0 | 0 | 0 | 15 | 0 | 0 | 1 |  |  |  | 0 | 0 | 0 | M21c_ | 1.SO01_9_ | 1.SO01_ | 0 | 0 | 0 | 909 | 0 | 0 | 0
830 | 210100307 | Drobný pomocný materiál |  | kus | 1 | 0 | 0 | 0 | 0 |  | 0 |  | 0 | 0 | 0 | 0 | 0 | 0 | 0 | 1.SO01 | 0 | 0 | 0 | 15 | 0 | 0 | 1 |  |  |  | 0 | 0 | 0 | M21c_ | 1.SO01_9_ | 1.SO01_ | 0 | 0 | 0 | 910 | 0 | 0 | 0
831 | 210100308 | Protokol o kusové zkoušce a kompletnosti rozvaděče |  | kus | 1 | 0 | 0 | 0 | 0 |  | 0 |  | 0 | 0 | 0 | 0 | 0 | 0 | 0 | 1.SO01 | 0 | 0 | 0 | 15 | 0 | 0 | 1 |  |  |  | 0 | 0 | 0 | M21c_ | 1.SO01_9_ | 1.SO01_ | 0 | 0 | 0 | 911 | 0 | 0 | 0
832 | 210100309 | Výrobní štítek |  | kus | 1 | 0 | 0 | 0 | 0 |  | 0 |  | 0 | 0 | 0 | 0 | 0 | 0 | 0 | 1.SO01 | 0 | 0 | 0 | 15 | 0 | 0 | 1 |  |  |  | 0 | 0 | 0 | M21c_ | 1.SO01_9_ | 1.SO01_ | 0 | 0 | 0 | 912 | 0 | 0 | 0
| M21d | Elektromontáže-Rozvaděč společné spotřeby RS (10kA) |  |  |  |  | 0 | 0 | 0 | [10 empty] | 1.SO01 | [7 empty] | 0 | 0 | 0
833 | 210100401 | Oceloplechová zapuštěná rozvodnice 600 x 900 x 160 mm, včetně montážní desky s lištami a krycími panely. Světle šedá barva, krytí IP30/20. |  | kus | 1 | 0 | 0 | 0 | 0 |  | 0 |  | 0 | 0 | 0 | 0 | 0 | 0 | 0 | 1.SO01 | 0 | 0 | 0 | 15 | 0 | 0 | 1 |  |  |  | 0 | 0 | 0 | M21d_ | 1.SO01_9_ | 1.SO01_ | 0 | 0 | 0 | 914 | 0 | 0 | 0
834 | 210100402 | Hlavní vypínač na lištu třípólový 40A |  | kus | 1 | 0 | 0 | 0 | 0 |  | 0 |  | 0 | 0 | 0 | 0 | 0 | 0 | 0 | 1.SO01 | 0 | 0 | 0 | 15 | 0 | 0 | 1 |  |  |  | 0 | 0 | 0 | M21d_ | 1.SO01_9_ | 1.SO01_ | 0 | 0 | 0 | 915 | 0 | 0 | 0
835 | 210100403 | Svodič přepětí COMBTEC BC TNC 275/12,5 |  | kus | 1 | 0 | 0 | 0 | 0 |  | 0 |  | 0 | 0 | 0 | 0 | 0 | 0 | 0 | 1.SO01 | 0 | 0 | 0 | 15 | 0 | 0 | 1 |  |  |  | 0 | 0 | 0 | M21d_ | 1.SO01_9_ | 1.SO01_ | 0 | 0 | 0 | 916 | 0 | 0 | 0
836 | 210100404 | Jistič jednopólový B2/1 |  | kus | 1 | 0 | 0 | 0 | 0 |  | 0 |  | 0 | 0 | 0 | 0 | 0 | 0 | 0 | 1.SO01 | 0 | 0 | 0 | 15 | 0 | 0 | 1 |  |  |  | 0 | 0 | 0 | M21d_ | 1.SO01_9_ | 1.SO01_ | 0 | 0 | 0 | 917 | 0 | 0 | 0
837 | 210100405 | Jistič jednopólový B6/1 |  | kus | 5 | 0 | 0 | 0 | 0 |  | 0 |  | 0 | 0 | 0 | 0 | 0 | 0 | 0 | 1.SO01 | 0 | 0 | 0 | 15 | 0 | 0 | 1 |  |  |  | 0 | 0 | 0 | M21d_ | 1.SO01_9_ | 1.SO01_ | 0 | 0 | 0 | 918 | 0 | 0 | 0
838 | 210100406 | Jistič jednopólový B10/1 |  | kus | 1 | 0 | 0 | 0 | 0 |  | 0 |  | 0 | 0 | 0 | 0 | 0 | 0 | 0 | 1.SO01 | 0 | 0 | 0 | 15 | 0 | 0 | 1 |  |  |  | 0 | 0 | 0 | M21d_ | 1.SO01_9_ | 1.SO01_ | 0 | 0 | 0 | 919 | 0 | 0 | 0
839 | 210100407 | Jistič s proudovým chráničem B10-003/AC |  | kus | 4 | 0 | 0 | 0 | 0 |  | 0 |  | 0 | 0 | 0 | 0 | 0 | 0 | 0 | 1.SO01 | 0 | 0 | 0 | 15 | 0 | 0 | 1 |  |  |  | 0 | 0 | 0 | M21d_ | 1.SO01_9_ | 1.SO01_ | 0 | 0 | 0 | 920 | 0 | 0 | 0
840 | 210100408 | Jistič jednopólový B16/1 |  | kus | 3 | 0 | 0 | 0 | 0 |  | 0 |  | 0 | 0 | 0 | 0 | 0 | 0 | 0 | 1.SO01 | 0 | 0 | 0 | 15 | 0 | 0 | 1 |  |  |  | 0 | 0 | 0 | M21d_ | 1.SO01_9_ | 1.SO01_ | 0 | 0 | 0 | 921 | 0 | 0 | 0
841 | 210100409 | Jistič třípólový B16/3 |  | kus | 2 | 0 | 0 | 0 | 0 |  | 0 |  | 0 | 0 | 0 | 0 | 0 | 0 | 0 | 1.SO01 | 0 | 0 | 0 | 15 | 0 | 0 | 1 |  |  |  | 0 | 0 | 0 | M21d_ | 1.SO01_9_ | 1.SO01_ | 0 | 0 | 0 | 922 | 0 | 0 | 0
842 | 210100410 | Proudový chránič 25A/4/0,03A |  | kus | 1 | 0 | 0 | 0 | 0 |  | 0 |  | 0 | 0 | 0 | 0 | 0 | 0 | 0 | 1.SO01 | 0 | 0 | 0 | 15 | 0 | 0 | 1 |  |  |  | 0 | 0 | 0 | M21d_ | 1.SO01_9_ | 1.SO01_ | 0 | 0 | 0 | 923 | 0 | 0 | 0
843 | 210100411 | Stykač modulový 25A, 230VAC, 3Z+1R, 2TE |  | kus | 2 | 0 | 0 | 0 | 0 |  | 0 |  | 0 | 0 | 0 | 0 | 0 | 0 | 0 | 1.SO01 | 0 | 0 | 0 | 15 | 0 | 0 | 1 |  |  |  | 0 | 0 | 0 | M21d_ | 1.SO01_9_ | 1.SO01_ | 0 | 0 | 0 | 924 | 0 | 0 | 0
844 | 210100412 | Lišta propojovací 3G16T57, 3-pólová/16mm2/1m |  | kus | 1.5 | 0 | 0 | 0 | 0 |  | 0 |  | 0 | 0 | 0 | 0 | 0 | 0 | 0 | 1.SO01 | 0 | 0 | 0 | 15 | 0 | 0 | 1 |  |  |  | 0 | 0 | 0 | M21d_ | 1.SO01_9_ | 1.SO01_ | 0 | 0 | 0 | 925 | 0 | 0 | 0
845 | 210100413 | Řadová svorka 2 až 4 mm2 |  | kus | 30 | 0 | 0 | 0 | 0 |  | 0 |  | 0 | 0 | 0 | 0 | 0 | 0 | 0 | 1.SO01 | 0 | 0 | 0 | 15 | 0 | 0 | 1 |  |  |  | 0 | 0 | 0 | M21d_ | 1.SO01_9_ | 1.SO01_ | 0 | 0 | 0 | 926 | 0 | 0 | 0
846 | 210100414 | Řadová svorka 10 mm2 |  | kus | 3 | 0 | 0 | 0 | 0 |  | 0 |  | 0 | 0 | 0 | 0 | 0 | 0 | 0 | 1.SO01 | 0 | 0 | 0 | 15 | 0 | 0 | 1 |  |  |  | 0 | 0 | 0 | M21d_ | 1.SO01_9_ | 1.SO01_ | 0 | 0 | 0 | 927 | 0 | 0 | 0
847 | 210100415 | Přídavná nulová sběrna PA |  | kus | 1 | 0 | 0 | 0 | 0 |  | 0 |  | 0 | 0 | 0 | 0 | 0 | 0 | 0 | 1.SO01 | 0 | 0 | 0 | 15 | 0 | 0 | 1 |  |  |  | 0 | 0 | 0 | M21d_ | 1.SO01_9_ | 1.SO01_ | 0 | 0 | 0 | 928 | 0 | 0 | 0
848 | 210100416 | Popis přístrojů, svorek a okruhů |  | kus | 85 | 0 | 0 | 0 | 0 |  | 0 |  | 0 | 0 | 0 | 0 | 0 | 0 | 0 | 1.SO01 | 0 | 0 | 0 | 15 | 0 | 0 | 1 |  |  |  | 0 | 0 | 0 | M21d_ | 1.SO01_9_ | 1.SO01_ | 0 | 0 | 0 | 929 | 0 | 0 | 0
849 | 210100417 | Drobný pomocný materiál |  | kus | 1 | 0 | 0 | 0 | 0 |  | 0 |  | 0 | 0 | 0 | 0 | 0 | 0 | 0 | 1.SO01 | 0 | 0 | 0 | 15 | 0 | 0 | 1 |  |  |  | 0 | 0 | 0 | M21d_ | 1.SO01_9_ | 1.SO01_ | 0 | 0 | 0 | 930 | 0 | 0 | 0
850 | 210100418 | Protokol o kusové zkoušce a kompletnosti rozvaděče |  | kus | 1 | 0 | 0 | 0 | 0 |  | 0 |  | 0 | 0 | 0 | 0 | 0 | 0 | 0 | 1.SO01 | 0 | 0 | 0 | 15 | 0 | 0 | 1 |  |  |  | 0 | 0 | 0 | M21d_ | 1.SO01_9_ | 1.SO01_ | 0 | 0 | 0 | 931 | 0 | 0 | 0
851 | 210100419 | Výrobní štítek |  | kus | 1 | 0 | 0 | 0 | 0 |  | 0 |  | 0 | 0 | 0 | 0 | 0 | 0 | 0 | 1.SO01 | 0 | 0 | 0 | 15 | 0 | 0 | 1 |  |  |  | 0 | 0 | 0 | M21d_ | 1.SO01_9_ | 1.SO01_ | 0 | 0 | 0 | 932 | 0 | 0 | 0
| M21e | Elektromontáže-Bytový rozvaděč RB (10kA) |  |  |  |  | 0 | 0 | 0 | [10 empty] | 1.SO01 | [7 empty] | 0 | 0 | 0
852 | 210100501 | Plastová bílá zapuštěná rozvodnice s dvířky pro 36 modulů (2 řady po 18 modulech), IP41/20. Typ např. ABB Mistral41F |  | kus | 12 | 0 | 0 | 0 | 0 |  | 0 |  | 0 | 0 | 0 | 0 | 0 | 0 | 0 | 1.SO01 | 0 | 0 | 0 | 15 | 0 | 0 | 1 |  |  |  | 0 | 0 | 0 | M21e_ | 1.SO01_9_ | 1.SO01_ | 0 | 0 | 0 | 934 | 0 | 0 | 0
853 | 210100502 | Hlavní vypínač na lištu třípólový 40A |  | kus | 12 | 0 | 0 | 0 | 0 |  | 0 |  | 0 | 0 | 0 | 0 | 0 | 0 | 0 | 1.SO01 | 0 | 0 | 0 | 15 | 0 | 0 | 1 |  |  |  | 0 | 0 | 0 | M21e_ | 1.SO01_9_ | 1.SO01_ | 0 | 0 | 0 | 935 | 0 | 0 | 0
854 | 210100503 | Svodič přepětí COMBTEC BC TNC 275/12,5 |  | kus | 12 | 0 | 0 | 0 | 0 |  | 0 |  | 0 | 0 | 0 | 0 | 0 | 0 | 0 | 1.SO01 | 0 | 0 | 0 | 15 | 0 | 0 | 1 |  |  |  | 0 | 0 | 0 | M21e_ | 1.SO01_9_ | 1.SO01_ | 0 | 0 | 0 | 936 | 0 | 0 | 0
855 | 210100504 | Jistič s proudovým chráničem B10-003/AC |  | kus | 12 | 0 | 0 | 0 | 0 |  | 0 |  | 0 | 0 | 0 | 0 | 0 | 0 | 0 | 1.SO01 | 0 | 0 | 0 | 15 | 0 | 0 | 1 |  |  |  | 0 | 0 | 0 | M21e_ | 1.SO01_9_ | 1.SO01_ | 0 | 0 | 0 | 937 | 0 | 0 | 0
856 | 210100505 | Jistič jednopólový B16/1 |  | kus | 84 | 0 | 0 | 0 | 0 |  | 0 |  | 0 | 0 | 0 | 0 | 0 | 0 | 0 | 1.SO01 | 0 | 0 | 0 | 15 | 0 | 0 | 1 |  |  |  | 0 | 0 | 0 | M21e_ | 1.SO01_9_ | 1.SO01_ | 0 | 0 | 0 | 938 | 0 | 0 | 0
857 | 210100506 | Jistič třípólový B16/3 |  | kus | 12 | 0 | 0 | 0 | 0 |  | 0 |  | 0 | 0 | 0 | 0 | 0 | 0 | 0 | 1.SO01 | 0 | 0 | 0 | 15 | 0 | 0 | 1 |  |  |  | 0 | 0 | 0 | M21e_ | 1.SO01_9_ | 1.SO01_ | 0 | 0 | 0 | 939 | 0 | 0 | 0
858 | 210100507 | Proudový chránič 25A/4/0,03A |  | kus | 12 | 0 | 0 | 0 | 0 |  | 0 |  | 0 | 0 | 0 | 0 | 0 | 0 | 0 | 1.SO01 | 0 | 0 | 0 | 15 | 0 | 0 | 1 |  |  |  | 0 | 0 | 0 | M21e_ | 1.SO01_9_ | 1.SO01_ | 0 | 0 | 0 | 940 | 0 | 0 | 0
859 | 210100508 | Lišta propojovací 3G10T57, 3-pólová/10mm2/1m |  | kus | 6 | 0 | 0 | 0 | 0 |  | 0 |  | 0 | 0 | 0 | 0 | 0 | 0 | 0 | 1.SO01 | 0 | 0 | 0 | 15 | 0 | 0 | 1 |  |  |  | 0 | 0 | 0 | M21e_ | 1.SO01_9_ | 1.SO01_ | 0 | 0 | 0 | 941 | 0 | 0 | 0
860 | 210100509 | Přídavná nulová sběrna PA |  | kus | 12 | 0 | 0 | 0 | 0 |  | 0 |  | 0 | 0 | 0 | 0 | 0 | 0 | 0 | 1.SO01 | 0 | 0 | 0 | 15 | 0 | 0 | 1 |  |  |  | 0 | 0 | 0 | M21e_ | 1.SO01_9_ | 1.SO01_ | 0 | 0 | 0 | 942 | 0 | 0 | 0
861 | 210100510 | Popis přístrojů, svorek a okruhů |  | kus | 288 | 0 | 0 | 0 | 0 |  | 0 |  | 0 | 0 | 0 | 0 | 0 | 0 | 0 | 1.SO01 | 0 | 0 | 0 | 15 | 0 | 0 | 1 |  |  |  | 0 | 0 | 0 | M21e_ | 1.SO01_9_ | 1.SO01_ | 0 | 0 | 0 | 943 | 0 | 0 | 0
862 | 210100511 | Drobný pomocný materiál |  | kus | 12 | 0 | 0 | 0 | 0 |  | 0 |  | 0 | 0 | 0 | 0 | 0 | 0 | 0 | 1.SO01 | 0 | 0 | 0 | 15 | 0 | 0 | 1 |  |  |  | 0 | 0 | 0 | M21e_ | 1.SO01_9_ | 1.SO01_ | 0 | 0 | 0 | 944 | 0 | 0 | 0
863 | 210100512 | Protokol o kusové zkoušce a kompletnosti rozvaděče |  | kus | 12 | 0 | 0 | 0 | 0 |  | 0 |  | 0 | 0 | 0 | 0 | 0 | 0 | 0 | 1.SO01 | 0 | 0 | 0 | 15 | 0 | 0 | 1 |  |  |  | 0 | 0 | 0 | M21e_ | 1.SO01_9_ | 1.SO01_ | 0 | 0 | 0 | 945 | 0 | 0 | 0
864 | 210100513 | Výrobní štítek |  | kus | 12 | 0 | 0 | 0 | 0 |  | 0 |  | 0 | 0 | 0 | 0 | 0 | 0 | 0 | 1.SO01 | 0 | 0 | 0 | 15 | 0 | 0 | 1 |  |  |  | 0 | 0 | 0 | M21e_ | 1.SO01_9_ | 1.SO01_ | 0 | 0 | 0 | 946 | 0 | 0 | 0
| M21f | Elektromontáže-Ochrana před bleskem (Hromosvod) |  |  |  |  | 0 | 0 | 0 | [10 empty] | 1.SO01 | [7 empty] | 0 | 0 | 0
865 | 210100601 | Jímací vedení střecha - Drát AlMgSi 8 |  | m | 82 | 0 | 0 | 0 | 0 |  | 0 |  | 0 | 0 | 0 | 0 | 0 | 0 | 0 | 1.SO01 | 0 | 0 | 0 | 15 | 0 | 0 | 1 |  |  |  | 0 | 0 | 0 | M21f_ | 1.SO01_9_ | 1.SO01_ | 0 | 0 | 0 | 948 | 0 | 0 | 0
866 | 210100602 | PV "falcovka" na střechu - Uchycení vedení na oplechování (atiku) |  | kus | 86 | 0 | 0 | 0 | 0 |  | 0 |  | 0 | 0 | 0 | 0 | 0 | 0 | 0 | 1.SO01 | 0 | 0 | 0 | 15 | 0 | 0 | 1 |  |  |  | 0 | 0 | 0 | M21f_ | 1.SO01_9_ | 1.SO01_ | 0 | 0 | 0 | 949 | 0 | 0 | 0
867 | 210100603 | MV svorka - univerzální svorka pro spojení drát-drát |  | kus | 18 | 0 | 0 | 0 | 0 |  | 0 |  | 0 | 0 | 0 | 0 | 0 | 0 | 0 | 1.SO01 | 0 | 0 | 0 | 15 | 0 | 0 | 1 |  |  |  | 0 | 0 | 0 | M21f_ | 1.SO01_9_ | 1.SO01_ | 0 | 0 | 0 | 950 | 0 | 0 | 0
868 | 210100604 | Pomocný jímač z drátu AlMgSi 8 |  | kus | 1 | 0 | 0 | 0 | 0 |  | 0 |  | 0 | 0 | 0 | 0 | 0 | 0 | 0 | 1.SO01 | 0 | 0 | 0 | 15 | 0 | 0 | 1 |  |  |  | 0 | 0 | 0 | M21f_ | 1.SO01_9_ | 1.SO01_ | 0 | 0 | 0 | 951 | 0 | 0 | 0
869 | 210100605 | JT - Jímací tyč 2000/16-10 mm |  | kus | 2 | 0 | 0 | 0 | 0 |  | 0 |  | 0 | 0 | 0 | 0 | 0 | 0 | 0 | 1.SO01 | 0 | 0 | 0 | 15 | 0 | 0 | 1 |  |  |  | 0 | 0 | 0 | M21f_ | 1.SO01_9_ | 1.SO01_ | 0 | 0 | 0 | 952 | 0 | 0 | 0
870 | 210100606 | Svorka k JT - Pro připojení JT k vedení |  | kus | 2 | 0 | 0 | 0 | 0 |  | 0 |  | 0 | 0 | 0 | 0 | 0 | 0 | 0 | 1.SO01 | 0 | 0 | 0 | 15 | 0 | 0 | 1 |  |  |  | 0 | 0 | 0 | M21f_ | 1.SO01_9_ | 1.SO01_ | 0 | 0 | 0 | 953 | 0 | 0 | 0
871 | 210100607 | SP - Svorka připojovací |  | kus | 6 | 0 | 0 | 0 | 0 |  | 0 |  | 0 | 0 | 0 | 0 | 0 | 0 | 0 | 1.SO01 | 0 | 0 | 0 | 15 | 0 | 0 | 1 |  |  |  | 0 | 0 | 0 | M21f_ | 1.SO01_9_ | 1.SO01_ | 0 | 0 | 0 | 954 | 0 | 0 | 0
872 | 210100608 | Sada pro oddálený hromosvod stožáru STA včetně kotvení. Jímací hrot d-1m, podpůrná trubka d-3,2m, 2x distanční tyč d-1030, kotvení na střeše objektu |  | kus | 1 | 0 | 0 | 0 | 0 |  | 0 |  | 0 | 0 | 0 | 0 | 0 | 0 | 0 | 1.SO01 | 0 | 0 | 0 | 15 | 0 | 0 | 1 |  |  |  | 0 | 0 | 0 | M21f_ | 1.SO01_9_ | 1.SO01_ | 0 | 0 | 0 | 955 | 0 | 0 | 0
873 | 210100609 | Drát AlMgSi 8 pro svody |  | m | 78 | 0 | 0 | 0 | 0 |  | 0 |  | 0 | 0 | 0 | 0 | 0 | 0 | 0 | 1.SO01 | 0 | 0 | 0 | 15 | 0 | 0 | 1 |  |  |  | 0 | 0 | 0 | M21f_ | 1.SO01_9_ | 1.SO01_ | 0 | 0 | 0 | 956 | 0 | 0 | 0
874 | 210100610 | Podpěra drátu do zateplení (nerez) - Pro svody i svislá vedení na střechách |  | kus | 80 | 0 | 0 | 0 | 0 |  | 0 |  | 0 | 0 | 0 | 0 | 0 | 0 | 0 | 1.SO01 | 0 | 0 | 0 | 15 | 0 | 0 | 1 |  |  |  | 0 | 0 | 0 | M21f_ | 1.SO01_9_ | 1.SO01_ | 0 | 0 | 0 | 957 | 0 | 0 | 0
875 | 210100611 | MV svorka - univerzální svorka pro spojení drát-drát |  | kus | 6 | 0 | 0 | 0 | 0 |  | 0 |  | 0 | 0 | 0 | 0 | 0 | 0 | 0 | 1.SO01 | 0 | 0 | 0 | 15 | 0 | 0 | 1 |  |  |  | 0 | 0 | 0 | M21f_ | 1.SO01_9_ | 1.SO01_ | 0 | 0 | 0 | 958 | 0 | 0 | 0
876 | 210100612 | SP - Svorka připojovací |  | kus | 4 | 0 | 0 | 0 | 0 |  | 0 |  | 0 | 0 | 0 | 0 | 0 | 0 | 0 | 1.SO01 | 0 | 0 | 0 | 15 | 0 | 0 | 1 |  |  |  | 0 | 0 | 0 | M21f_ | 1.SO01_9_ | 1.SO01_ | 0 | 0 | 0 | 959 | 0 | 0 | 0
877 | 210100613 | Skušební svorka SZ |  | kus | 6 | 0 | 0 | 0 | 0 |  | 0 |  | 0 | 0 | 0 | 0 | 0 | 0 | 0 | 1.SO01 | 0 | 0 | 0 | 15 | 0 | 0 | 1 |  |  |  | 0 | 0 | 0 | M21f_ | 1.SO01_9_ | 1.SO01_ | 0 | 0 | 0 | 960 | 0 | 0 | 0
878 | 210100614 | Označovací štítek pro svod ke ZS |  | kus | 6 | 0 | 0 | 0 | 0 |  | 0 |  | 0 | 0 | 0 | 0 | 0 | 0 | 0 | 1.SO01 | 0 | 0 | 0 | 15 | 0 | 0 | 1 |  |  |  | 0 | 0 | 0 | M21f_ | 1.SO01_9_ | 1.SO01_ | 0 | 0 | 0 | 961 | 0 | 0 | 0
879 | 210100615 | Zaváděcí tyč FeZn 16/10 s izolací |  | kus | 6 | 0 | 0 | 0 | 0 |  | 0 |  | 0 | 0 | 0 | 0 | 0 | 0 | 0 | 1.SO01 | 0 | 0 | 0 | 15 | 0 | 0 | 1 |  |  |  | 0 | 0 | 0 | M21f_ | 1.SO01_9_ | 1.SO01_ | 0 | 0 | 0 | 962 | 0 | 0 | 0
880 | 210100616 | Podpěra zaváděcí tyče |  | kus | 12 | 0 | 0 | 0 | 0 |  | 0 |  | 0 | 0 | 0 | 0 | 0 | 0 | 0 | 1.SO01 | 0 | 0 | 0 | 15 | 0 | 0 | 1 |  |  |  | 0 | 0 | 0 | M21f_ | 1.SO01_9_ | 1.SO01_ | 0 | 0 | 0 | 963 | 0 | 0 | 0
881 | 210100617 | Montážní plošina max. 15m |  | den | 5 | 0 | 0 | 0 | 0 |  | 0 |  | 0 | 0 | 0 | 0 | 0 | 0 | 0 | 1.SO01 | 0 | 0 | 0 | 15 | 0 | 0 | 1 |  |  |  | 0 | 0 | 0 | M21f_ | 1.SO01_9_ | 1.SO01_ | 0 | 0 | 0 | 964 | 0 | 0 | 0
882 | 210100618 | Pásek FeZn 30x3,5 - Vrstva pozinku 70 mikrometrů |  | m | 86 | 0 | 0 | 0 | 0 |  | 0 |  | 0 | 0 | 0 | 0 | 0 | 0 | 0 | 1.SO01 | 0 | 0 | 0 | 15 | 0 | 0 | 1 |  |  |  | 0 | 0 | 0 | M21f_ | 1.SO01_9_ | 1.SO01_ | 0 | 0 | 0 | 965 | 0 | 0 | 0
883 | 210100619 | Drát FeZn 10 |  | m | 28 | 0 | 0 | 0 | 0 |  | 0 |  | 0 | 0 | 0 | 0 | 0 | 0 | 0 | 1.SO01 | 0 | 0 | 0 | 15 | 0 | 0 | 1 |  |  |  | 0 | 0 | 0 | M21f_ | 1.SO01_9_ | 1.SO01_ | 0 | 0 | 0 | 966 | 0 | 0 | 0
884 | 210100620 | Svorka klínová - Napojení pásek-pásek |  | kus | 10 | 0 | 0 | 0 | 0 |  | 0 |  | 0 | 0 | 0 | 0 | 0 | 0 | 0 | 1.SO01 | 0 | 0 | 0 | 15 | 0 | 0 | 1 |  |  |  | 0 | 0 | 0 | M21f_ | 1.SO01_9_ | 1.SO01_ | 0 | 0 | 0 | 967 | 0 | 0 | 0
885 | 210100621 | Svorka klínová - Napojení pásek-drát |  | kus | 22 | 0 | 0 | 0 | 0 |  | 0 |  | 0 | 0 | 0 | 0 | 0 | 0 | 0 | 1.SO01 | 0 | 0 | 0 | 15 | 0 | 0 | 1 |  |  |  | 0 | 0 | 0 | M21f_ | 1.SO01_9_ | 1.SO01_ | 0 | 0 | 0 | 968 | 0 | 0 | 0
886 | 210100622 | SP - Svorka připojovací |  | kus | 5 | 0 | 0 | 0 | 0 |  | 0 |  | 0 | 0 | 0 | 0 | 0 | 0 | 0 | 1.SO01 | 0 | 0 | 0 | 15 | 0 | 0 | 1 |  |  |  | 0 | 0 | 0 | M21f_ | 1.SO01_9_ | 1.SO01_ | 0 | 0 | 0 | 969 | 0 | 0 | 0
887 | 210100623 | Výkop rýhy 50x110 volný terén 4.třída |  | m | 74 | 0 | 0 | 0 | 0 |  | 0 |  | 0 | 0 | 0 | 0 | 0 | 0 | 0 | 1.SO01 | 0 | 0 | 0 | 15 | 0 | 0 | 1 |  |  |  | 0 | 0 | 0 | M21f_ | 1.SO01_9_ | 1.SO01_ | 0 | 0 | 0 | 970 | 0 | 0 | 0
888 | 210100624 | Zához rýhy 50x110 4.třída |  | m | 74 | 0 | 0 | 0 | 0 |  | 0 |  | 0 | 0 | 0 | 0 | 0 | 0 | 0 | 1.SO01 | 0 | 0 | 0 | 15 | 0 | 0 | 1 |  |  |  | 0 | 0 | 0 | M21f_ | 1.SO01_9_ | 1.SO01_ | 0 | 0 | 0 | 971 | 0 | 0 | 0
889 | 210100625 | Hutnění zeminy |  | m3 | 37 | 0 | 0 | 0 | 0 |  | 0 |  | 0 | 0 | 0 | 0 | 0 | 0 | 0 | 1.SO01 | 0 | 0 | 0 | 15 | 0 | 0 | 1 |  |  |  | 0 | 0 | 0 | M21f_ | 1.SO01_9_ | 1.SO01_ | 0 | 0 | 0 | 972 | 0 | 0 | 0
890 | 210100626 | Drobný pomocný materiál |  | kus | 1 | 0 | 0 | 0 | 0 |  | 0 |  | 0 | 0 | 0 | 0 | 0 | 0 | 0 | 1.SO01 | 0 | 0 | 0 | 15 | 0 | 0 | 1 |  |  |  | 0 | 0 | 0 | M21f_ | 1.SO01_9_ | 1.SO01_ | 0 | 0 | 0 | 973 | 0 | 0 | 0
891 | 210100627 | Stavební přípomoci |  | kus | 1 | 0 | 0 | 0 | 0 |  | 0 |  | 0 | 0 | 0 | 0 | 0 | 0 | 0 | 1.SO01 | 0 | 0 | 0 | 15 | 0 | 0 | 1 |  |  |  | 0 | 0 | 0 | M21f_ | 1.SO01_9_ | 1.SO01_ | 0 | 0 | 0 | 974 | 0 | 0 | 0
892 | 210100628 | Revize a měření |  | kus | 1 | 0 | 0 | 0 | 0 |  | 0 |  | 0 | 0 | 0 | 0 | 0 | 0 | 0 | 1.SO01 | 0 | 0 | 0 | 15 | 0 | 0 | 1 |  |  |  | 0 | 0 | 0 | M21f_ | 1.SO01_9_ | 1.SO01_ | 0 | 0 | 0 | 975 | 0 | 0 | 0
893 | 210100629 | Dokumentace skutečného stavu |  | kus | 1 | 0 | 0 | 0 | 0 |  | 0 |  | 0 | 0 | 0 | 0 | 0 | 0 | 0 | 1.SO01 | 0 | 0 | 0 | 15 | 0 | 0 | 1 |  |  |  | 0 | 0 | 0 | M21f_ | 1.SO01_9_ | 1.SO01_ | 0 | 0 | 0 | 976 | 0 | 0 | 0
894 | 210100630 | Přesun materiálu |  | kus | 1 | 0 | 0 | 0 | 0 |  | 0 |  | 0 | 0 | 0 | 0 | 0 | 0 | 0 | 1.SO01 | 0 | 0 | 0 | 15 | 0 | 0 | 1 |  |  |  | 0 | 0 | 0 | M21f_ | 1.SO01_9_ | 1.SO01_ | 0 | 0 | 0 | 977 | 0 | 0 | 0
| M22a | Montáže sdělovací a zabezpečovací techniky-Telefonní a datový rozvod |  |  |  |  | 0 | 0 | 0 | [10 empty] | 1.SO01 | [7 empty] | 0 | 0 | 0
895 | 220100101 | Datová zásuvka 1x RJ-11 , vč. rámečku a krytu |  | kus | 8 | 0 | 0 | 0 | 0 |  | 0 |  | 0 | 0 | 0 | 0 | 0 | 0 | 0 | 1.SO01 | 0 | 0 | 0 | 15 | 0 | 0 | 1 |  |  |  | 0 | 0 | 0 | M22a_ | 1.SO01_9_ | 1.SO01_ | 0 | 0 | 0 | 979 | 0 | 0 | 0
Všechna el. zařízení, systémy a konstrukce budou oceňovány a dodávány plně funkční, tj. včetně všech komponentů, upevňovacích prvků, podpor a prostupů atd. Ceny obsahují náklady na přesun hmot a případný odvoz sutě, pokud není v zadávacích podmínkách uvedeno jinak.
896 | 220100102 | Kabel SYKFY 2x2x0,5 |  | m | 750 | 0 | 0 | 0 | 0 |  | 0 |  | 0 | 0 | 0 | 0 | 0 | 0 | 0 | 1.SO01 | 0 | 0 | 0 | 15 | 0 | 0 | 1 |  |  |  | 0 | 0 | 0 | M22a_ | 1.SO01_9_ | 1.SO01_ | 0 | 0 | 0 | 981 | 0 | 0 | 0
897 | 220100103 | Trubka ohebná 16 mm, 320 N |  | m | 450 | 0 | 0 | 0 | 0 |  | 0 |  | 0 | 0 | 0 | 0 | 0 | 0 | 0 | 1.SO01 | 0 | 0 | 0 | 15 | 0 | 0 | 1 |  |  |  | 0 | 0 | 0 | M22a_ | 1.SO01_9_ | 1.SO01_ | 0 | 0 | 0 | 982 | 0 | 0 | 0
898 | 220100104 | Trubka ohebná 29 mm, 320 N |  | m | 100 | 0 | 0 | 0 | 0 |  | 0 |  | 0 | 0 | 0 | 0 | 0 | 0 | 0 | 1.SO01 | 0 | 0 | 0 | 15 | 0 | 0 | 1 |  |  |  | 0 | 0 | 0 | M22a_ | 1.SO01_9_ | 1.SO01_ | 0 | 0 | 0 | 983 | 0 | 0 | 0
899 | 220100105 | Protahovací vodič CY1,5 mm |  | m | 150 | 0 | 0 | 0 | 0 |  | 0 |  | 0 | 0 | 0 | 0 | 0 | 0 | 0 | 1.SO01 | 0 | 0 | 0 | 15 | 0 | 0 | 1 |  |  |  | 0 | 0 | 0 | M22a_ | 1.SO01_9_ | 1.SO01_ | 0 | 0 | 0 | 984 | 0 | 0 | 0
900 | 220100106 | Instalační krabice do betonu, pod omítku, do sádrokartonu, včetně veškerého příslušenství (kryty, rámečky, lustrháky, a pod...) |  | kus | 15 | 0 | 0 | 0 | 0 |  | 0 |  | 0 | 0 | 0 | 0 | 0 | 0 | 0 | 1.SO01 | 0 | 0 | 0 | 15 | 0 | 0 | 1 |  |  |  | 0 | 0 | 0 | M22a_ | 1.SO01_9_ | 1.SO01_ | 0 | 0 | 0 | 985 | 0 | 0 | 0
901 | 220100107 | Krabice odbočná pr.97, pod omítku |  | kus | 10 | 0 | 0 | 0 | 0 |  | 0 |  | 0 | 0 | 0 | 0 | 0 | 0 | 0 | 1.SO01 | 0 | 0 | 0 | 15 | 0 | 0 | 1 |  |  |  | 0 | 0 | 0 | M22a_ | 1.SO01_9_ | 1.SO01_ | 0 | 0 | 0 | 986 | 0 | 0 | 0
902 | 220100108 | Víčko ke kruhové krabici |  | kus | 10 | 0 | 0 | 0 | 0 |  | 0 |  | 0 | 0 | 0 | 0 | 0 | 0 | 0 | 1.SO01 | 0 | 0 | 0 | 15 | 0 | 0 | 1 |  |  |  | 0 | 0 | 0 | M22a_ | 1.SO01_9_ | 1.SO01_ | 0 | 0 | 0 | 987 | 0 | 0 | 0
903 | 220100109 | Telekomunikační rozvaděč MIS1b, komplektní |  | kus | 1 | 0 | 0 | 0 | 0 |  | 0 |  | 0 | 0 | 0 | 0 | 0 | 0 | 0 | 1.SO01 | 0 | 0 | 0 | 15 | 0 | 0 | 1 |  |  |  | 0 | 0 | 0 | M22a_ | 1.SO01_9_ | 1.SO01_ | 0 | 0 | 0 | 988 | 0 | 0 | 0
904 | 220100110 | Lišta vkládací 40X15 |  | m | 15 | 0 | 0 | 0 | 0 |  | 0 |  | 0 | 0 | 0 | 0 | 0 | 0 | 0 | 1.SO01 | 0 | 0 | 0 | 15 | 0 | 0 | 1 |  |  |  | 0 | 0 | 0 | M22a_ | 1.SO01_9_ | 1.SO01_ | 0 | 0 | 0 | 989 | 0 | 0 | 0
905 | 220100111 | Lišta vkládací 18X13 |  | m | 15 | 0 | 0 | 0 | 0 |  | 0 |  | 0 | 0 | 0 | 0 | 0 | 0 | 0 | 1.SO01 | 0 | 0 | 0 | 15 | 0 | 0 | 1 |  |  |  | 0 | 0 | 0 | M22a_ | 1.SO01_9_ | 1.SO01_ | 0 | 0 | 0 | 990 | 0 | 0 | 0
906 | 220100112 | Příprava kabelu pro uložení do 10 žil |  | kus | 12 | 0 | 0 | 0 | 0 |  | 0 |  | 0 | 0 | 0 | 0 | 0 | 0 | 0 | 1.SO01 | 0 | 0 | 0 | 15 | 0 | 0 | 1 |  |  |  | 0 | 0 | 0 | M22a_ | 1.SO01_9_ | 1.SO01_ | 0 | 0 | 0 | 991 | 0 | 0 | 0
907 | 220100113 | Forma kabelová na kabelu do 5x2 |  | kus | 24 | 0 | 0 | 0 | 0 |  | 0 |  | 0 | 0 | 0 | 0 | 0 | 0 | 0 | 1.SO01 | 0 | 0 | 0 | 15 | 0 | 0 | 1 |  |  |  | 0 | 0 | 0 | M22a_ | 1.SO01_9_ | 1.SO01_ | 0 | 0 | 0 | 992 | 0 | 0 | 0
908 | 220100114 | Připojení kabelu na zářezový pásek do 5x2 |  | kus | 24 | 0 | 0 | 0 | 0 |  | 0 |  | 0 | 0 | 0 | 0 | 0 | 0 | 0 | 1.SO01 | 0 | 0 | 0 | 15 | 0 | 0 | 1 |  |  |  | 0 | 0 | 0 | M22a_ | 1.SO01_9_ | 1.SO01_ | 0 | 0 | 0 | 993 | 0 | 0 | 0
909 | 220100115 | Proměření metalické kabeláže (port) |  | kus | 24 | 0 | 0 | 0 | 0 |  | 0 |  | 0 | 0 | 0 | 0 | 0 | 0 | 0 | 1.SO01 | 0 | 0 | 0 | 15 | 0 | 0 | 1 |  |  |  | 0 | 0 | 0 | M22a_ | 1.SO01_9_ | 1.SO01_ | 0 | 0 | 0 | 994 | 0 | 0 | 0
910 | 220100116 | Protipožární utěsnění systémem Intumex nebo jiným |  | kus | 1 | 0 | 0 | 0 | 0 |  | 0 |  | 0 | 0 | 0 | 0 | 0 | 0 | 0 | 1.SO01 | 0 | 0 | 0 | 15 | 0 | 0 | 1 |  |  |  | 0 | 0 | 0 | M22a_ | 1.SO01_9_ | 1.SO01_ | 0 | 0 | 0 | 995 | 0 | 0 | 0
911 | 220100117 | Dokumentace skutečného provedení |  | kus | 1 | 0 | 0 | 0 | 0 |  | 0 |  | 0 | 0 | 0 | 0 | 0 | 0 | 0 | 1.SO01 | 0 | 0 | 0 | 15 | 0 | 0 | 1 |  |  |  | 0 | 0 | 0 | M22a_ | 1.SO01_9_ | 1.SO01_ | 0 | 0 | 0 | 996 | 0 | 0 | 0
912 | 220100118 | Doprava a přesun materiálu |  | kus | 1 | 0 | 0 | 0 | 0 |  | 0 |  | 0 | 0 | 0 | 0 | 0 | 0 | 0 | 1.SO01 | 0 | 0 | 0 | 15 | 0 | 0 | 1 |  |  |  | 0 | 0 | 0 | M22a_ | 1.SO01_9_ | 1.SO01_ | 0 | 0 | 0 | 997 | 0 | 0 | 0
913 | 220100119 | Podružný materiál |  | kus | 1 | 0 | 0 | 0 | 0 |  | 0 |  | 0 | 0 | 0 | 0 | 0 | 0 | 0 | 1.SO01 | 0 | 0 | 0 | 15 | 0 | 0 | 1 |  |  |  | 0 | 0 | 0 | M22a_ | 1.SO01_9_ | 1.SO01_ | 0 | 0 | 0 | 998 | 0 | 0 | 0
Podružným materiálem jsou myšleny hmoždinky, vruty, šrouby, dutinky, svazovací pásky, svorky, příchytky pro vodiče a kabely uložené pod sádrokartonovým podhledem, drobné stavební přípomoce, průrazy a další výše nespecifikovaný materiál potřebný ke zdárnému a funkčnímu dokončení díla
| M22b | Montáže sdělovací a zabezpečovací techniky-Domácí telefon |  |  |  |  | 0 | 0 | 0 | [10 empty] | 1.SO01 | [7 empty] | 0 | 0 | 0
914 | 220200101 | Tlačítkové tablo 2-BUS s 4tlač., provedení antivandal s tlačítky (celokovové provedení, nerez, osvětlení LED, obdélníková nebo čvercová tlačítka) |  | kus | 3 | 0 | 0 | 0 | 0 |  | 0 |  | 0 | 0 | 0 | 0 | 0 | 0 | 0 | 1.SO01 | 0 | 0 | 0 | 15 | 0 | 0 | 1 |  |  |  | 0 | 0 | 0 | M22b_ | 1.SO01_9_ | 1.SO01_ | 0 | 0 | 0 | 1001 | 0 | 0 | 0
Všechna el. zařízení, systémy a konstrukce budou oceňovány a dodávány plně funkční, tj. včetně všech komponentů, upevňovacích prvků, podpor a prostupů atd. Ceny obsahují náklady na přesun hmot a případný odvoz sutě, pokud není v zadávacích podmínkách uvedeno jinak.
915 | 220200102 | Modul elektrického vrátného s 2 tlač., provedení antivandal s tlačítky (celokovové provedení, nerez, osvětlení LED, obdélníková nebo čvercová tlačítka |  | kus | 1 | 0 | 0 | 0 | 0 |  | 0 |  | 0 | 0 | 0 | 0 | 0 | 0 | 0 | 1.SO01 | 0 | 0 | 0 | 15 | 0 | 0 | 1 |  |  |  | 0 | 0 | 0 | M22b_ | 1.SO01_9_ | 1.SO01_ | 0 | 0 | 0 | 1003 | 0 | 0 | 0
916 | 220200103 | Montážní rám pro 4 moduly |  | kus | 1 | 0 | 0 | 0 | 0 |  | 0 |  | 0 | 0 | 0 | 0 | 0 | 0 | 0 | 1.SO01 | 0 | 0 | 0 | 15 | 0 | 0 | 1 |  |  |  | 0 | 0 | 0 | M22b_ | 1.SO01_9_ | 1.SO01_ | 0 | 0 | 0 | 1004 | 0 | 0 | 0
917 | 220200104 | Stříška vertikální pod omítku 4 rám |  | kus | 1 | 0 | 0 | 0 | 0 |  | 0 |  | 0 | 0 | 0 | 0 | 0 | 0 | 0 | 1.SO01 | 0 | 0 | 0 | 15 | 0 | 0 | 1 |  |  |  | 0 | 0 | 0 | M22b_ | 1.SO01_9_ | 1.SO01_ | 0 | 0 | 0 | 1005 | 0 | 0 | 0
918 | 220200105 | Krabice pod omítku pro 4 moduly |  | kus | 1 | 0 | 0 | 0 | 0 |  | 0 |  | 0 | 0 | 0 | 0 | 0 | 0 | 0 | 1.SO01 | 0 | 0 | 0 | 15 | 0 | 0 | 1 |  |  |  | 0 | 0 | 0 | M22b_ | 1.SO01_9_ | 1.SO01_ | 0 | 0 | 0 | 1006 | 0 | 0 | 0
919 | 220200106 | Síťový zdroj pro 2-BUS (24V/0,5A DC a 9V/1A AC resp. 12V/0,5A DC pro EZ) |  | kus | 1 | 0 | 0 | 0 | 0 |  | 0 |  | 0 | 0 | 0 | 0 | 0 | 0 | 0 | 1.SO01 | 0 | 0 | 0 | 15 | 0 | 0 | 1 |  |  |  | 0 | 0 | 0 | M22b_ | 1.SO01_9_ | 1.SO01_ | 0 | 0 | 0 | 1007 | 0 | 0 | 0
920 | 220200107 | Domovní telefon 2-BUS |  | kus | 12 | 0 | 0 | 0 | 0 |  | 0 |  | 0 | 0 | 0 | 0 | 0 | 0 | 0 | 1.SO01 | 0 | 0 | 0 | 15 | 0 | 0 | 1 |  |  |  | 0 | 0 | 0 | M22b_ | 1.SO01_9_ | 1.SO01_ | 0 | 0 | 0 | 1008 | 0 | 0 | 0
921 | 220200108 | Zvonkové tlačítko |  | kus | 12 | 0 | 0 | 0 | 0 |  | 0 |  | 0 | 0 | 0 | 0 | 0 | 0 | 0 | 1.SO01 | 0 | 0 | 0 | 15 | 0 | 0 | 1 |  |  |  | 0 | 0 | 0 | M22b_ | 1.SO01_9_ | 1.SO01_ | 0 | 0 | 0 | 1009 | 0 | 0 | 0
922 | 220200109 | Elektromagmetický zámek 12 V stejnosměrný |  | kus | 1 | 0 | 0 | 0 | 0 |  | 0 |  | 0 | 0 | 0 | 0 | 0 | 0 | 0 | 1.SO01 | 0 | 0 | 0 | 15 | 0 | 0 | 1 |  |  |  | 0 | 0 | 0 | M22b_ | 1.SO01_9_ | 1.SO01_ | 0 | 0 | 0 | 1010 | 0 | 0 | 0
923 | 220200110 | Kabel UTP cat.5e |  | m | 500 | 0 | 0 | 0 | 0 |  | 0 |  | 0 | 0 | 0 | 0 | 0 | 0 | 0 | 1.SO01 | 0 | 0 | 0 | 15 | 0 | 0 | 1 |  |  |  | 0 | 0 | 0 | M22b_ | 1.SO01_9_ | 1.SO01_ | 0 | 0 | 0 | 1011 | 0 | 0 | 0
924 | 220200111 | JYTY 2x1,0 |  | m | 150 | 0 | 0 | 0 | 0 |  | 0 |  | 0 | 0 | 0 | 0 | 0 | 0 | 0 | 1.SO01 | 0 | 0 | 0 | 15 | 0 | 0 | 1 |  |  |  | 0 | 0 | 0 | M22b_ | 1.SO01_9_ | 1.SO01_ | 0 | 0 | 0 | 1012 | 0 | 0 | 0
925 | 220200112 | JYTY 2x1,5 |  | m | 50 | 0 | 0 | 0 | 0 |  | 0 |  | 0 | 0 | 0 | 0 | 0 | 0 | 0 | 1.SO01 | 0 | 0 | 0 | 15 | 0 | 0 | 1 |  |  |  | 0 | 0 | 0 | M22b_ | 1.SO01_9_ | 1.SO01_ | 0 | 0 | 0 | 1013 | 0 | 0 | 0
926 | 220200113 | Trubka ohebná 29 mm, 320 N |  | m | 350 | 0 | 0 | 0 | 0 |  | 0 |  | 0 | 0 | 0 | 0 | 0 | 0 | 0 | 1.SO01 | 0 | 0 | 0 | 15 | 0 | 0 | 1 |  |  |  | 0 | 0 | 0 | M22b_ | 1.SO01_9_ | 1.SO01_ | 0 | 0 | 0 | 1014 | 0 | 0 | 0
927 | 220200114 | Protahovací vodič CY1,5 mm |  | m | 50 | 0 | 0 | 0 | 0 |  | 0 |  | 0 | 0 | 0 | 0 | 0 | 0 | 0 | 1.SO01 | 0 | 0 | 0 | 15 | 0 | 0 | 1 |  |  |  | 0 | 0 | 0 | M22b_ | 1.SO01_9_ | 1.SO01_ | 0 | 0 | 0 | 1015 | 0 | 0 | 0
928 | 220200115 | Krabice odbočná pr.97, pod omítku |  | kus | 15 | 0 | 0 | 0 | 0 |  | 0 |  | 0 | 0 | 0 | 0 | 0 | 0 | 0 | 1.SO01 | 0 | 0 | 0 | 15 | 0 | 0 | 1 |  |  |  | 0 | 0 | 0 | M22b_ | 1.SO01_9_ | 1.SO01_ | 0 | 0 | 0 | 1016 | 0 | 0 | 0
929 | 220200116 | Víčko ke kruhové krabici |  | kus | 15 | 0 | 0 | 0 | 0 |  | 0 |  | 0 | 0 | 0 | 0 | 0 | 0 | 0 | 1.SO01 | 0 | 0 | 0 | 15 | 0 | 0 | 1 |  |  |  | 0 | 0 | 0 | M22b_ | 1.SO01_9_ | 1.SO01_ | 0 | 0 | 0 | 1017 | 0 | 0 | 0
930 | 220200117 | Lišta vkládací 40X15 |  | m | 10 | 0 | 0 | 0 | 0 |  | 0 |  | 0 | 0 | 0 | 0 | 0 | 0 | 0 | 1.SO01 | 0 | 0 | 0 | 15 | 0 | 0 | 1 |  |  |  | 0 | 0 | 0 | M22b_ | 1.SO01_9_ | 1.SO01_ | 0 | 0 | 0 | 1018 | 0 | 0 | 0
931 | 220200118 | Lišta vkládací 18X13 |  | m | 10 | 0 | 0 | 0 | 0 |  | 0 |  | 0 | 0 | 0 | 0 | 0 | 0 | 0 | 1.SO01 | 0 | 0 | 0 | 15 | 0 | 0 | 1 |  |  |  | 0 | 0 | 0 | M22b_ | 1.SO01_9_ | 1.SO01_ | 0 | 0 | 0 | 1019 | 0 | 0 | 0
932 | 220200119 | Protokolární předání, seznámení s obsluhou, zaškolení |  | kus | 1 | 0 | 0 | 0 | 0 |  | 0 |  | 0 | 0 | 0 | 0 | 0 | 0 | 0 | 1.SO01 | 0 | 0 | 0 | 15 | 0 | 0 | 1 |  |  |  | 0 | 0 | 0 | M22b_ | 1.SO01_9_ | 1.SO01_ | 0 | 0 | 0 | 1020 | 0 | 0 | 0
933 | 220200120 | Výchozí revize, vypracování revizní zprávy |  | kus | 1 | 0 | 0 | 0 | 0 |  | 0 |  | 0 | 0 | 0 | 0 | 0 | 0 | 0 | 1.SO01 | 0 | 0 | 0 | 15 | 0 | 0 | 1 |  |  |  | 0 | 0 | 0 | M22b_ | 1.SO01_9_ | 1.SO01_ | 0 | 0 | 0 | 1021 | 0 | 0 | 0
934 | 220200121 | Protipožární utěsnění systémem Intumex nebo jiným |  | kus | 1 | 0 | 0 | 0 | 0 |  | 0 |  | 0 | 0 | 0 | 0 | 0 | 0 | 0 | 1.SO01 | 0 | 0 | 0 | 15 | 0 | 0 | 1 |  |  |  | 0 | 0 | 0 | M22b_ | 1.SO01_9_ | 1.SO01_ | 0 | 0 | 0 | 1022 | 0 | 0 | 0
935 | 220200122 | Dokumentace skutečného provedení |  | kus | 1 | 0 | 0 | 0 | 0 |  | 0 |  | 0 | 0 | 0 | 0 | 0 | 0 | 0 | 1.SO01 | 0 | 0 | 0 | 15 | 0 | 0 | 1 |  |  |  | 0 | 0 | 0 | M22b_ | 1.SO01_9_ | 1.SO01_ | 0 | 0 | 0 | 1023 | 0 | 0 | 0
936 | 220200123 | Doprava a přesun materiálu |  | kus | 1 | 0 | 0 | 0 | 0 |  | 0 |  | 0 | 0 | 0 | 0 | 0 | 0 | 0 | 1.SO01 | 0 | 0 | 0 | 15 | 0 | 0 | 1 |  |  |  | 0 | 0 | 0 | M22b_ | 1.SO01_9_ | 1.SO01_ | 0 | 0 | 0 | 1024 | 0 | 0 | 0
937 | 220200124 | Podružný materiál |  | kus | 1 | 0 | 0 | 0 | 0 |  | 0 |  | 0 | 0 | 0 | 0 | 0 | 0 | 0 | 1.SO01 | 0 | 0 | 0 | 15 | 0 | 0 | 1 |  |  |  | 0 | 0 | 0 | M22b_ | 1.SO01_9_ | 1.SO01_ | 0 | 0 | 0 | 1025 | 0 | 0 | 0
Podružným materiálem jsou myšleny hmoždinky, vruty, šrouby, dutinky, svazovací pásky, svorky, příchytky pro vodiče a kabely uložené pod sádrokartonovým podhledem, drobné stavební přípomoce, průrazy a další výše nespecifikovaný materiál potřebný ke zdárnému a funkčnímu dokončení díla
| M22c | Montáže sdělovací a zabezpečovací techniky-STA |  |  |  |  | 0 | 0 | 0 | [10 empty] | 1.SO01 | [7 empty] | 0 | 0 | 0
938 | 220300101 | Anténní stožár, vet. výložník na stožár, včetně kotvení a manžety na utěsnění na střechu |  | kus | 1 | 0 | 0 | 0 | 0 |  | 0 |  | 0 | 0 | 0 | 0 | 0 | 0 | 0 | 1.SO01 | 0 | 0 | 0 | 15 | 0 | 0 | 1 |  |  |  | 0 | 0 | 0 | M22c_ | 1.SO01_9_ | 1.SO01_ | 0 | 0 | 0 | 1028 | 0 | 0 | 0
Všechna el. zařízení, systémy a konstrukce budou oceňovány a dodávány plně funkční, tj. včetně všech komponentů, upevňovacích prvků, podpor a prostupů atd. Ceny obsahují náklady na přesun hmot a případný odvoz sutě, pokud není v zadávacích podmínkách uvedeno jinak.
939 | 220300102 | Pospojení s hromosvodem, uzemnění |  | kus | 1 | 0 | 0 | 0 | 0 |  | 0 |  | 0 | 0 | 0 | 0 | 0 | 0 | 0 | 1.SO01 | 0 | 0 | 0 | 15 | 0 | 0 | 1 |  |  |  | 0 | 0 | 0 | M22c_ | 1.SO01_9_ | 1.SO01_ | 0 | 0 | 0 | 1030 | 0 | 0 | 0
940 | 220300103 | Anténa UHF, |  | kus | 1 | 0 | 0 | 0 | 0 |  | 0 |  | 0 | 0 | 0 | 0 | 0 | 0 | 0 | 1.SO01 | 0 | 0 | 0 | 15 | 0 | 0 | 1 |  |  |  | 0 | 0 | 0 | M22c_ | 1.SO01_9_ | 1.SO01_ | 0 | 0 | 0 | 1031 | 0 | 0 | 0
941 | 220300104 | Svodič bleskových proudů |  | kus | 1 | 0 | 0 | 0 | 0 |  | 0 |  | 0 | 0 | 0 | 0 | 0 | 0 | 0 | 1.SO01 | 0 | 0 | 0 | 15 | 0 | 0 | 1 |  |  |  | 0 | 0 | 0 | M22c_ | 1.SO01_9_ | 1.SO01_ | 0 | 0 | 0 | 1032 | 0 | 0 | 0
942 | 220300105 | Spojovací materiál nespecifikovaný |  | kus | 1 | 0 | 0 | 0 | 0 |  | 0 |  | 0 | 0 | 0 | 0 | 0 | 0 | 0 | 1.SO01 | 0 | 0 | 0 | 15 | 0 | 0 | 1 |  |  |  | 0 | 0 | 0 | M22c_ | 1.SO01_9_ | 1.SO01_ | 0 | 0 | 0 | 1033 | 0 | 0 | 0
943 | 220300106 | Kaskádovatelný zesilovač 5 x vstup (systémová základna) |  | kus | 1 | 0 | 0 | 0 | 0 |  | 0 |  | 0 | 0 | 0 | 0 | 0 | 0 | 0 | 1.SO01 | 0 | 0 | 0 | 15 | 0 | 0 | 1 |  |  |  | 0 | 0 | 0 | M22c_ | 1.SO01_9_ | 1.SO01_ | 0 | 0 | 0 | 1034 | 0 | 0 | 0
944 | 220300107 | Kaskádní multipřepinač aktivnÍ PRO 12 ÚČASTNÍKŮ |  | kus | 1 | 0 | 0 | 0 | 0 |  | 0 |  | 0 | 0 | 0 | 0 | 0 | 0 | 0 | 1.SO01 | 0 | 0 | 0 | 15 | 0 | 0 | 1 |  |  |  | 0 | 0 | 0 | M22c_ | 1.SO01_9_ | 1.SO01_ | 0 | 0 | 0 | 1035 | 0 | 0 | 0
945 | 220300108 | Plechový rozvaděč 600x600x200 |  | kus | 1 | 0 | 0 | 0 | 0 |  | 0 |  | 0 | 0 | 0 | 0 | 0 | 0 | 0 | 1.SO01 | 0 | 0 | 0 | 15 | 0 | 0 | 1 |  |  |  | 0 | 0 | 0 | M22c_ | 1.SO01_9_ | 1.SO01_ | 0 | 0 | 0 | 1036 | 0 | 0 | 0
946 | 220300109 | Propojovací kabely, F spojky a konektory, zakončovací odpory |  | kus | 1 | 0 | 0 | 0 | 0 |  | 0 |  | 0 | 0 | 0 | 0 | 0 | 0 | 0 | 1.SO01 | 0 | 0 | 0 | 15 | 0 | 0 | 1 |  |  |  | 0 | 0 | 0 | M22c_ | 1.SO01_9_ | 1.SO01_ | 0 | 0 | 0 | 1037 | 0 | 0 | 0
947 | 220300110 | Zásuvka TV koncová , vč. Krytu a rámečku |  | kus | 12 | 0 | 0 | 0 | 0 |  | 0 |  | 0 | 0 | 0 | 0 | 0 | 0 | 0 | 1.SO01 | 0 | 0 | 0 | 15 | 0 | 0 | 1 |  |  |  | 0 | 0 | 0 | M22c_ | 1.SO01_9_ | 1.SO01_ | 0 | 0 | 0 | 1038 | 0 | 0 | 0
948 | 220300111 | Kabel koax - vnitřní |  | m | 650 | 0 | 0 | 0 | 0 |  | 0 |  | 0 | 0 | 0 | 0 | 0 | 0 | 0 | 1.SO01 | 0 | 0 | 0 | 15 | 0 | 0 | 1 |  |  |  | 0 | 0 | 0 | M22c_ | 1.SO01_9_ | 1.SO01_ | 0 | 0 | 0 | 1039 | 0 | 0 | 0
949 | 220300112 | Kabel koax - venkovní |  | m | 25 | 0 | 0 | 0 | 0 |  | 0 |  | 0 | 0 | 0 | 0 | 0 | 0 | 0 | 1.SO01 | 0 | 0 | 0 | 15 | 0 | 0 | 1 |  |  |  | 0 | 0 | 0 | M22c_ | 1.SO01_9_ | 1.SO01_ | 0 | 0 | 0 | 1040 | 0 | 0 | 0
950 | 220300113 | Trubka ohebná 16 mm, 320 N |  | m | 200 | 0 | 0 | 0 | 0 |  | 0 |  | 0 | 0 | 0 | 0 | 0 | 0 | 0 | 1.SO01 | 0 | 0 | 0 | 15 | 0 | 0 | 1 |  |  |  | 0 | 0 | 0 | M22c_ | 1.SO01_9_ | 1.SO01_ | 0 | 0 | 0 | 1041 | 0 | 0 | 0
951 | 220300114 | Trubka ohebná 29 mm, 320 N |  | m | 150 | 0 | 0 | 0 | 0 |  | 0 |  | 0 | 0 | 0 | 0 | 0 | 0 | 0 | 1.SO01 | 0 | 0 | 0 | 15 | 0 | 0 | 1 |  |  |  | 0 | 0 | 0 | M22c_ | 1.SO01_9_ | 1.SO01_ | 0 | 0 | 0 | 1042 | 0 | 0 | 0
952 | 220300115 | Protahovací vodič CY1,5 mm |  | m | 150 | 0 | 0 | 0 | 0 |  | 0 |  | 0 | 0 | 0 | 0 | 0 | 0 | 0 | 1.SO01 | 0 | 0 | 0 | 15 | 0 | 0 | 1 |  |  |  | 0 | 0 | 0 | M22c_ | 1.SO01_9_ | 1.SO01_ | 0 | 0 | 0 | 1043 | 0 | 0 | 0
953 | 220300116 | Instalační krabice do betonu, pod omítku, do sádrokartonu, včetně veškerého příslušenství (kryty, rámečky, lustrháky, a pod...) |  | kus | 15 | 0 | 0 | 0 | 0 |  | 0 |  | 0 | 0 | 0 | 0 | 0 | 0 | 0 | 1.SO01 | 0 | 0 | 0 | 15 | 0 | 0 | 1 |  |  |  | 0 | 0 | 0 | M22c_ | 1.SO01_9_ | 1.SO01_ | 0 | 0 | 0 | 1044 | 0 | 0 | 0
954 | 220300117 | Krabice odbočná pr.97, pod omítku |  | kus | 10 | 0 | 0 | 0 | 0 |  | 0 |  | 0 | 0 | 0 | 0 | 0 | 0 | 0 | 1.SO01 | 0 | 0 | 0 | 15 | 0 | 0 | 1 |  |  |  | 0 | 0 | 0 | M22c_ | 1.SO01_9_ | 1.SO01_ | 0 | 0 | 0 | 1045 | 0 | 0 | 0
955 | 220300118 | Víčko ke kruhové krabici |  | kus | 10 | 0 | 0 | 0 | 0 |  | 0 |  | 0 | 0 | 0 | 0 | 0 | 0 | 0 | 1.SO01 | 0 | 0 | 0 | 15 | 0 | 0 | 1 |  |  |  | 0 | 0 | 0 | M22c_ | 1.SO01_9_ | 1.SO01_ | 0 | 0 | 0 | 1046 | 0 | 0 | 0
956 | 220300119 | Lišta vkládací 40X15 |  | m | 10 | 0 | 0 | 0 | 0 |  | 0 |  | 0 | 0 | 0 | 0 | 0 | 0 | 0 | 1.SO01 | 0 | 0 | 0 | 15 | 0 | 0 | 1 |  |  |  | 0 | 0 | 0 | M22c_ | 1.SO01_9_ | 1.SO01_ | 0 | 0 | 0 | 1047 | 0 | 0 | 0
957 | 220300120 | Lišta vkládací 18X13 |  | m | 10 | 0 | 0 | 0 | 0 |  | 0 |  | 0 | 0 | 0 | 0 | 0 | 0 | 0 | 1.SO01 | 0 | 0 | 0 | 15 | 0 | 0 | 1 |  |  |  | 0 | 0 | 0 | M22c_ | 1.SO01_9_ | 1.SO01_ | 0 | 0 | 0 | 1048 | 0 | 0 | 0
958 | 220300121 | Oživení, naladění, měření, nastavení trasy |  | kus | 1 | 0 | 0 | 0 | 0 |  | 0 |  | 0 | 0 | 0 | 0 | 0 | 0 | 0 | 1.SO01 | 0 | 0 | 0 | 15 | 0 | 0 | 1 |  |  |  | 0 | 0 | 0 | M22c_ | 1.SO01_9_ | 1.SO01_ | 0 | 0 | 0 | 1049 | 0 | 0 | 0
959 | 220300122 | Kontrolní měření na zásuvkách |  | kus | 12 | 0 | 0 | 0 | 0 |  | 0 |  | 0 | 0 | 0 | 0 | 0 | 0 | 0 | 1.SO01 | 0 | 0 | 0 | 15 | 0 | 0 | 1 |  |  |  | 0 | 0 | 0 | M22c_ | 1.SO01_9_ | 1.SO01_ | 0 | 0 | 0 | 1050 | 0 | 0 | 0
960 | 220300123 | Protokolární předání, seznámení s obsluhou, zaškolení |  | kus | 1 | 0 | 0 | 0 | 0 |  | 0 |  | 0 | 0 | 0 | 0 | 0 | 0 | 0 | 1.SO01 | 0 | 0 | 0 | 15 | 0 | 0 | 1 |  |  |  | 0 | 0 | 0 | M22c_ | 1.SO01_9_ | 1.SO01_ | 0 | 0 | 0 | 1051 | 0 | 0 | 0
961 | 220300125 | Dokumentace skutečného provedení |  | kus | 1 | 0 | 0 | 0 | 0 |  | 0 |  | 0 | 0 | 0 | 0 | 0 | 0 | 0 | 1.SO01 | 0 | 0 | 0 | 15 | 0 | 0 | 1 |  |  |  | 0 | 0 | 0 | M22c_ | 1.SO01_9_ | 1.SO01_ | 0 | 0 | 0 | 1052 | 0 | 0 | 0
962 | 220300126 | Doprava a přesun materiálu |  | kus | 1 | 0 | 0 | 0 | 0 |  | 0 |  | 0 | 0 | 0 | 0 | 0 | 0 | 0 | 1.SO01 | 0 | 0 | 0 | 15 | 0 | 0 | 1 |  |  |  | 0 | 0 | 0 | M22c_ | 1.SO01_9_ | 1.SO01_ | 0 | 0 | 0 | 1053 | 0 | 0 | 0
963 | 220300127 | Podružný materiál |  | kus | 1 | 0 | 0 | 0 | 0 |  | 0 |  | 0 | 0 | 0 | 0 | 0 | 0 | 0 | 1.SO01 | 0 | 0 | 0 | 15 | 0 | 0 | 1 |  |  |  | 0 | 0 | 0 | M22c_ | 1.SO01_9_ | 1.SO01_ | 0 | 0 | 0 | 1054 | 0 | 0 | 0
Podružným materiálem jsou myšleny hmoždinky, vruty, šrouby, dutinky, svazovací pásky, svorky, příchytky pro vodiče a kabely uložené pod sádrokartonovým podhledem, drobné stavební přípomoce, průrazy a další výše nespecifikovaný materiál potřebný ke zdárnému a funkčnímu dokončení díla
| M22d | Montáže sdělovací a zabezpečovací techniky-Společné náklady |  |  |  |  | 0 | 0 | 0 | [10 empty] | 1.SO01 | [7 empty] | 0 | 0 | 0
964 | 220400101 | EPS 2 ekvipotencionální svorkovnice |  | kus | 1 | 0 | 0 | 0 | 0 |  | 0 |  | 0 | 0 | 0 | 0 | 0 | 0 | 0 | 1.SO01 | 0 | 0 | 0 | 15 | 0 | 0 | 1 |  |  |  | 0 | 0 | 0 | M22d_ | 1.SO01_9_ | 1.SO01_ | 0 | 0 | 0 | 1057 | 0 | 0 | 0
965 | 220400102 | KO 125 E krabice odbočná |  | kus | 4 | 0 | 0 | 0 | 0 |  | 0 |  | 0 | 0 | 0 | 0 | 0 | 0 | 0 | 1.SO01 | 0 | 0 | 0 | 15 | 0 | 0 | 1 |  |  |  | 0 | 0 | 0 | M22d_ | 1.SO01_9_ | 1.SO01_ | 0 | 0 | 0 | 1058 | 0 | 0 | 0
966 | 220400103 | V 125 E víčko ke krabici KO 125E |  | kus | 4 | 0 | 0 | 0 | 0 |  | 0 |  | 0 | 0 | 0 | 0 | 0 | 0 | 0 | 1.SO01 | 0 | 0 | 0 | 15 | 0 | 0 | 1 |  |  |  | 0 | 0 | 0 | M22d_ | 1.SO01_9_ | 1.SO01_ | 0 | 0 | 0 | 1059 | 0 | 0 | 0
967 | 220400104 | CY 10 mm2 |  | m | 50 | 0 | 0 | 0 | 0 |  | 0 |  | 0 | 0 | 0 | 0 | 0 | 0 | 0 | 1.SO01 | 0 | 0 | 0 | 15 | 0 | 0 | 1 |  |  |  | 0 | 0 | 0 | M22d_ | 1.SO01_9_ | 1.SO01_ | 0 | 0 | 0 | 1060 | 0 | 0 | 0
968 | 220400105 | Vysekání kapes ve zdivu cihelném 100x100x50 mm |  | kus | 65 | 0 | 0 | 0 | 0 |  | 0 |  | 0 | 0 | 0 | 0 | 0 | 0 | 0 | 1.SO01 | 0 | 0 | 0 | 15 | 0 | 0 | 1 |  |  |  | 0 | 0 | 0 | M22d_ | 1.SO01_9_ | 1.SO01_ | 0 | 0 | 0 | 1061 | 0 | 0 | 0
969 | 220400106 | Vysekání rýh ve zdivu cihelném - Hloubka 30 mm Sire 30 mm |  | m | 250 | 0 | 0 | 0 | 0 |  | 0 |  | 0 | 0 | 0 | 0 | 0 | 0 | 0 | 1.SO01 | 0 | 0 | 0 | 15 | 0 | 0 | 1 |  |  |  | 0 | 0 | 0 | M22d_ | 1.SO01_9_ | 1.SO01_ | 0 | 0 | 0 | 1062 | 0 | 0 | 0
970 | 220400107 | Vysekání rýh ve zdivu cihelném - Hloubka 30 mm Sire 70 mm |  | m | 250 | 0 | 0 | 0 | 0 |  | 0 |  | 0 | 0 | 0 | 0 | 0 | 0 | 0 | 1.SO01 | 0 | 0 | 0 | 15 | 0 | 0 | 1 |  |  |  | 0 | 0 | 0 | M22d_ | 1.SO01_9_ | 1.SO01_ | 0 | 0 | 0 | 1063 | 0 | 0 | 0
971 | 220400108 | Průrazy příčkami - cihla, beton |  | kus | 35 | 0 | 0 | 0 | 0 |  | 0 |  | 0 | 0 | 0 | 0 | 0 | 0 | 0 | 1.SO01 | 0 | 0 | 0 | 15 | 0 | 0 | 1 |  |  |  | 0 | 0 | 0 | M22d_ | 1.SO01_9_ | 1.SO01_ | 0 | 0 | 0 | 1064 | 0 | 0 | 0
|  | ZMĚNA PŘÍPOJKY DEŠŤOVÉ KANALIZACE |  |  |  |  | 0 | 0 | 0
| 8 | Trubní vedení |  |  |  |  | 0 | 0 | 0 | [10 empty] | 2.SO05 | [7 empty] | 0 | 0 | 0
972 | 827211 | Demontáž - Potrubí kameninové do DN 250, vč. tvarovek, výkopů a uvedení do původního stavu |  | m | 31.5 | 0 | 0 | 0 | 0 |  | 0 |  | 0 | 0 | 0 | 0 | 0 | 0 | 0 | 2.SO05 | 0 | 0 | 0 | 15 | 0 | 0 | 1 |  |  |  | 0 | 0 | 0 | 8_ | 2.SO05_8_ | 2.SO05_ | 0 | 0 | 0 | 1067 | 0 | 0 | 0
973 | 827221 | Hloubení rýh šířky do 1000 mm pro odstraněné potrubí, včetně hutněného zasypání výkopu |  | m | 31.5 | 0 | 0 | 0 | 0 |  | 0 |  | 0 | 0 | 0 | 0 | 0 | 0 | 0 | 2.SO05 | 0 | 0 | 0 | 15 | 0 | 0 | 1 |  |  |  | 0 | 0 | 0 | 8_ | 2.SO05_8_ | 2.SO05_ | 0 | 0 | 0 | 1068 | 0 | 0 | 0
974 | 827222 | Hloubení rýh šířky do 1000 mm pro nové potrubí, včetně hutněného zasypání výkopu |  | m | 37.3 | 0 | 0 | 0 | 0 |  | 0 |  | 0 | 0 | 0 | 0 | 0 | 0 | 0 | 2.SO05 | 0 | 0 | 0 | 15 | 0 | 0 | 1 |  |  |  | 0 | 0 | 0 | 8_ | 2.SO05_8_ | 2.SO05_ | 0 | 0 | 0 | 1069 | 0 | 0 | 0
975 | 827223 | Zemní výstražná fólie |  | m | 37.3 | 0 | 0 | 0 | 0 |  | 0 |  | 0 | 0 | 0 | 0 | 0 | 0 | 0 | 2.SO05 | 0 | 0 | 0 | 15 | 0 | 0 | 1 |  |  |  | 0 | 0 | 0 | 8_ | 2.SO05_8_ | 2.SO05_ | 0 | 0 | 0 | 1070 | 0 | 0 | 0
976 | 827224 | Signalizační (propojovací) vodič CYKY 6x6 mm |  | m | 37.3 | 0 | 0 | 0 | 0 |  | 0 |  | 0 | 0 | 0 | 0 | 0 | 0 | 0 | 2.SO05 | 0 | 0 | 0 | 15 | 0 | 0 | 1 |  |  |  | 0 | 0 | 0 | 8_ | 2.SO05_8_ | 2.SO05_ | 0 | 0 | 0 | 1071 | 0 | 0 | 0
977 | 827225 | Stavební drenáž včetně obsypu |  | m | 37.3 | 0 | 0 | 0 | 0 |  | 0 |  | 0 | 0 | 0 | 0 | 0 | 0 | 0 | 2.SO05 | 0 | 0 | 0 | 15 | 0 | 0 | 1 |  |  |  | 0 | 0 | 0 | 8_ | 2.SO05_8_ | 2.SO05_ | 0 | 0 | 0 | 1072 | 0 | 0 | 0
978 | 827226 | Montážní jáma 1500x1500x3300 mm, včetně pažení |  | kus | 1 | 0 | 0 | 0 | 0 |  | 0 |  | 0 | 0 | 0 | 0 | 0 | 0 | 0 | 2.SO05 | 0 | 0 | 0 | 15 | 0 | 0 | 1 |  |  |  | 0 | 0 | 0 | 8_ | 2.SO05_8_ | 2.SO05_ | 0 | 0 | 0 | 1073 | 0 | 0 | 0
979 | 827227 | Montážní jáma pro kanalizační šachtu 1500x1500x2300 mm, včetně pažení |  | kus | 1 | 0 | 0 | 0 | 0 |  | 0 |  | 0 | 0 | 0 | 0 | 0 | 0 | 0 | 2.SO05 | 0 | 0 | 0 | 15 | 0 | 0 | 1 |  |  |  | 0 | 0 | 0 | 8_ | 2.SO05_8_ | 2.SO05_ | 0 | 0 | 0 | 1074 | 0 | 0 | 0
980 | 827228 | Jáma pro retenční těleso, včetně pažení |  | kus | 1 | 0 | 0 | 0 | 0 |  | 0 |  | 0 | 0 | 0 | 0 | 0 | 0 | 0 | 2.SO05 | 0 | 0 | 0 | 15 | 0 | 0 | 1 |  |  |  | 0 | 0 | 0 | 8_ | 2.SO05_8_ | 2.SO05_ | 0 | 0 | 0 | 1075 | 0 | 0 | 0
981 | 827229 | Zhutněný zásyp - kamenivo frakce 8/16 hutněné po vrstvách tl. cca 150 mm |  | m3 | 45.76 | 0 | 0 | 0 | 0 |  | 0 |  | 0 | 0 | 0 | 0 | 0 | 0 | 0 | 2.SO05 | 0 | 0 | 0 | 15 | 0 | 0 | 1 |  |  |  | 0 | 0 | 0 | 8_ | 2.SO05_8_ | 2.SO05_ | 0 | 0 | 0 | 1076 | 0 | 0 | 0
982 | 8272210 | Štěrkový podsyp tloušťky 200 mm |  | m3 | 11.44 | 0 | 0 | 0 | 0 |  | 0 |  | 0 | 0 | 0 | 0 | 0 | 0 | 0 | 2.SO05 | 0 | 0 | 0 | 15 | 0 | 0 | 1 |  |  |  | 0 | 0 | 0 | 8_ | 2.SO05_8_ | 2.SO05_ | 0 | 0 | 0 | 1077 | 0 | 0 | 0
983 | 8272211 | Zásyp jam, rýh, šachet se zhutněním |  | m3 | 74.36 | 0 | 0 | 0 | 0 |  | 0 |  | 0 | 0 | 0 | 0 | 0 | 0 | 0 | 2.SO05 | 0 | 0 | 0 | 15 | 0 | 0 | 1 |  |  |  | 0 | 0 | 0 | 8_ | 2.SO05_8_ | 2.SO05_ | 0 | 0 | 0 | 1078 | 0 | 0 | 0
984 | 827231 | D+M - Ležatí potrubí PVC-KG DN 125 (127x3,2 mm) |  | m | 20.5 | 0 | 0 | 0 | 0 |  | 0 |  | 0 | 0 | 0 | 0 | 0 | 0 | 0 | 2.SO05 | 0 | 0 | 0 | 15 | 0 | 0 | 1 |  |  |  | 0 | 0 | 0 | 8_ | 2.SO05_8_ | 2.SO05_ | 0 | 0 | 0 | 1079 | 0 | 0 | 0
985 | 827232 | D+M - Ležatí potrubí PVC-KG DN 160 (182x4,0 mm) |  | m | 8.7 | 0 | 0 | 0 | 0 |  | 0 |  | 0 | 0 | 0 | 0 | 0 | 0 | 0 | 2.SO05 | 0 | 0 | 0 | 15 | 0 | 0 | 1 |  |  |  | 0 | 0 | 0 | 8_ | 2.SO05_8_ | 2.SO05_ | 0 | 0 | 0 | 1080 | 0 | 0 | 0
986 | 827233 | D+M - Ležatí potrubí PVC-KG DN 315 (355x7,7 mm) |  | m | 8.1 | 0 | 0 | 0 | 0 |  | 0 |  | 0 | 0 | 0 | 0 | 0 | 0 | 0 | 2.SO05 | 0 | 0 | 0 | 15 | 0 | 0 | 1 |  |  |  | 0 | 0 | 0 | 8_ | 2.SO05_8_ | 2.SO05_ | 0 | 0 | 0 | 1081 | 0 | 0 | 0
987 | 827234 | D+M - Předpoklad přechod kamenina / PVC-KG DN 250 |  | kus | 1 | 0 | 0 | 0 | 0 |  | 0 |  | 0 | 0 | 0 | 0 | 0 | 0 | 0 | 2.SO05 | 0 | 0 | 0 | 15 | 0 | 0 | 1 |  |  |  | 0 | 0 | 0 | 8_ | 2.SO05_8_ | 2.SO05_ | 0 | 0 | 0 | 1082 | 0 | 0 | 0
988 | 827235 | D+M - Zátka DN 160 |  | kus | 1 | 0 | 0 | 0 | 0 |  | 0 |  | 0 | 0 | 0 | 0 | 0 | 0 | 0 | 2.SO05 | 0 | 0 | 0 | 15 | 0 | 0 | 1 |  |  |  | 0 | 0 | 0 | 8_ | 2.SO05_8_ | 2.SO05_ | 0 | 0 | 0 | 1083 | 0 | 0 | 0
989 | 827241 | D+M - Plastová revizní šachta DŠ1 O 1000 s litinovou mříží D400 a betonovým prstencem, včetně příslušenství, betonáže, osazení, montáže a zemních prac |  | kus | 1 | 0 | 0 | 0 | 0 |  | 0 |  | 0 | 0 | 0 | 0 | 0 | 0 | 0 | 2.SO05 | 0 | 0 | 0 | 15 | 0 | 0 | 1 |  |  |  | 0 | 0 | 0 | 8_ | 2.SO05_8_ | 2.SO05_ | 0 | 0 | 0 | 1084 | 0 | 0 | 0
990 | 827242 | D+M - Plastová revizní šachta DŠ2 O 1000 s litinovým poklopem D400 a betonovým prstencem, včetně příslušenství, betonáže, osazení, montáže a zemních p |  | kus | 1 | 0 | 0 | 0 | 0 |  | 0 |  | 0 | 0 | 0 | 0 | 0 | 0 | 0 | 2.SO05 | 0 | 0 | 0 | 15 | 0 | 0 | 1 |  |  |  | 0 | 0 | 0 | 8_ | 2.SO05_8_ | 2.SO05_ | 0 | 0 | 0 | 1085 | 0 | 0 | 0
991 | 827243 | D+M - Regulátor průtoku, výška hladiny 0,5-1m / 1-3 l/s |  | kus | 1 | 0 | 0 | 0 | 0 |  | 0 |  | 0 | 0 | 0 | 0 | 0 | 0 | 0 | 2.SO05 | 0 | 0 | 0 | 15 | 0 | 0 | 1 |  |  |  | 0 | 0 | 0 | 8_ | 2.SO05_8_ | 2.SO05_ | 0 | 0 | 0 | 1086 | 0 | 0 | 0
992 | 827244 | D+M - Lapač střešních splavenin DN110/125 s pohledovými díly z litiny, s kloubem na odtoku, s košem pro zachytávání nečistot, nezámrzná ZU - suchá kla |  | kus | 3 | 0 | 0 | 0 | 0 |  | 0 |  | 0 | 0 | 0 | 0 | 0 | 0 | 0 | 2.SO05 | 0 | 0 | 0 | 15 | 0 | 0 | 1 |  |  |  | 0 | 0 | 0 | 8_ | 2.SO05_8_ | 2.SO05_ | 0 | 0 | 0 | 1087 | 0 | 0 | 0
993 | 827245 | D+M - Vsakovací blok 600x600x600 mm |  | kus | 35 | 0 | 0 | 0 | 0 |  | 0 |  | 0 | 0 | 0 | 0 | 0 | 0 | 0 | 2.SO05 | 0 | 0 | 0 | 15 | 0 | 0 | 1 |  |  |  | 0 | 0 | 0 | 8_ | 2.SO05_8_ | 2.SO05_ | 0 | 0 | 0 | 1088 | 0 | 0 | 0
994 | 827246 | D+M - Vsakovací blok kontrolní 600x600 mm (jedná se o 1 komponent: 4 ks na 1 box 600x600x600) |  | kus | 28 | 0 | 0 | 0 | 0 |  | 0 |  | 0 | 0 | 0 | 0 | 0 | 0 | 0 | 2.SO05 | 0 | 0 | 0 | 15 | 0 | 0 | 1 |  |  |  | 0 | 0 | 0 | 8_ | 2.SO05_8_ | 2.SO05_ | 0 | 0 | 0 | 1089 | 0 | 0 | 0
995 | 827247 | D+M - Box konektor - mašlička |  | kus | 114 | 0 | 0 | 0 | 0 |  | 0 |  | 0 | 0 | 0 | 0 | 0 | 0 | 0 | 2.SO05 | 0 | 0 | 0 | 15 | 0 | 0 | 1 |  |  |  | 0 | 0 | 0 | 8_ | 2.SO05_8_ | 2.SO05_ | 0 | 0 | 0 | 1090 | 0 | 0 | 0
996 | 827248 | D+M - Spojovací clip |  | kus | 28 | 0 | 0 | 0 | 0 |  | 0 |  | 0 | 0 | 0 | 0 | 0 | 0 | 0 | 2.SO05 | 0 | 0 | 0 | 15 | 0 | 0 | 1 |  |  |  | 0 | 0 | 0 | 8_ | 2.SO05_8_ | 2.SO05_ | 0 | 0 | 0 | 1091 | 0 | 0 | 0
997 | 827249 | D+M - Koncová stěna pro kontrolní box, předformované otvory |  | kus | 2 | 0 | 0 | 0 | 0 |  | 0 |  | 0 | 0 | 0 | 0 | 0 | 0 | 0 | 2.SO05 | 0 | 0 | 0 | 15 | 0 | 0 | 1 |  |  |  | 0 | 0 | 0 | 8_ | 2.SO05_8_ | 2.SO05_ | 0 | 0 | 0 | 1092 | 0 | 0 | 0
998 | 8272410 | D+M - Geotextílie S 200g/m2, šíře 2 m - role 100 m2, PP |  | m2 | 110 | 0 | 0 | 0 | 0 |  | 0 |  | 0 | 0 | 0 | 0 | 0 | 0 | 0 | 2.SO05 | 0 | 0 | 0 | 15 | 0 | 0 | 1 |  |  |  | 0 | 0 | 0 | 8_ | 2.SO05_8_ | 2.SO05_ | 0 | 0 | 0 | 1093 | 0 | 0 | 0
999 | 8272411 | D+M - Hydroizolační folie 1,5 mm, šířka pásu 2000 mm, role 40 m2, barva hnědá |  | m2 | 55 | 0 | 0 | 0 | 0 |  | 0 |  | 0 | 0 | 0 | 0 | 0 | 0 | 0 | 2.SO05 | 0 | 0 | 0 | 15 | 0 | 0 | 1 |  |  |  | 0 | 0 | 0 | 8_ | 2.SO05_8_ | 2.SO05_ | 0 | 0 | 0 | 1094 | 0 | 0 | 0
1000 | 827241 | Prostup základem (velikost prostupu dle PD) + oprava |  | kus | 1 | 0 | 0 | 0 | 0 |  | 0 |  | 0 | 0 | 0 | 0 | 0 | 0 | 0 | 2.SO05 | 0 | 0 | 0 | 15 | 0 | 0 | 1 |  |  |  | 0 | 0 | 0 | 8_ | 2.SO05_8_ | 2.SO05_ | 0 | 0 | 0 | 1095 | 0 | 0 | 0
1001 | 827242 | Ostatní bourací, přípomocné a zednické práce |  | hod | 3 | 0 | 0 | 0 | 0 |  | 0 |  | 0 | 0 | 0 | 0 | 0 | 0 | 0 | 2.SO05 | 0 | 0 | 0 | 15 | 0 | 0 | 1 |  |  |  | 0 | 0 | 0 | 8_ | 2.SO05_8_ | 2.SO05_ | 0 | 0 | 0 | 1096 | 0 | 0 | 0
1002 | 827251 | Tlaková zkouška potrubí do DN 250 |  | kus | 1 | 0 | 0 | 0 | 0 |  | 0 |  | 0 | 0 | 0 | 0 | 0 | 0 | 0 | 2.SO05 | 0 | 0 | 0 | 15 | 0 | 0 | 1 |  |  |  | 0 | 0 | 0 | 8_ | 2.SO05_8_ | 2.SO05_ | 0 | 0 | 0 | 1097 | 0 | 0 | 0
1003 | 827252 | Pročištění potrubí do DN 250 |  | kus | 1 | 0 | 0 | 0 | 0 |  | 0 |  | 0 | 0 | 0 | 0 | 0 | 0 | 0 | 2.SO05 | 0 | 0 | 0 | 15 | 0 | 0 | 1 |  |  |  | 0 | 0 | 0 | 8_ | 2.SO05_8_ | 2.SO05_ | 0 | 0 | 0 | 1098 | 0 | 0 | 0
1004 | 827253 | Zkouška těsnosti kanalizačního potrubí do DN 250 |  | kus | 1 | 0 | 0 | 0 | 0 |  | 0 |  | 0 | 0 | 0 | 0 | 0 | 0 | 0 | 2.SO05 | 0 | 0 | 0 | 15 | 0 | 0 | 1 |  |  |  | 0 | 0 | 0 | 8_ | 2.SO05_8_ | 2.SO05_ | 0 | 0 | 0 | 1099 | 0 | 0 | 0
1005 | 827254 | Napojení na stávající potrubí vč. utěsnění |  | kus | 1 | 0 | 0 | 0 | 0 |  | 0 |  | 0 | 0 | 0 | 0 | 0 | 0 | 0 | 2.SO05 | 0 | 0 | 0 | 15 | 0 | 0 | 1 |  |  |  | 0 | 0 | 0 | 8_ | 2.SO05_8_ | 2.SO05_ | 0 | 0 | 0 | 1100 | 0 | 0 | 0
1006 | 827255 | Geologické zkoušky - koeficient filtrace zeminy v místě vsaku, hladinu spodní vody a jiná |  | kus | 1 | 0 | 0 | 0 | 0 |  | 0 |  | 0 | 0 | 0 | 0 | 0 | 0 | 0 | 2.SO05 | 0 | 0 | 0 | 15 | 0 | 0 | 1 |  |  |  | 0 | 0 | 0 | 8_ | 2.SO05_8_ | 2.SO05_ | 0 | 0 | 0 | 1101 | 0 | 0 | 0
1007 | 827256 | Geodetické zaměření skutečného provedení s polohopisem |  | kus | 1 | 0 | 0 | 0 | 0 |  | 0 |  | 0 | 0 | 0 | 0 | 0 | 0 | 0 | 2.SO05 | 0 | 0 | 0 | 15 | 0 | 0 | 1 |  |  |  | 0 | 0 | 0 | 8_ | 2.SO05_8_ | 2.SO05_ | 0 | 0 | 0 | 1102 | 0 | 0 | 0
1008 | 827257 | Přesun hmot |  | kus | 1 | 0 | 0 | 0 | 0 |  | 0 |  | 0 | 0 | 0 | 0 | 0 | 0 | 0 | 2.SO05 | 0 | 0 | 0 | 15 | 0 | 0 | 1 |  |  |  | 0 | 0 | 0 | 8_ | 2.SO05_8_ | 2.SO05_ | 0 | 0 | 0 | 1103 | 0 | 0 | 0
1009 | 827258 | Dokumentace skutečného provedení (3 paré) - není součástí položky ve VRN |  | kus | 1 | 0 | 0 | 0 | 0 |  | 0 |  | 0 | 0 | 0 | 0 | 0 | 0 | 0 | 2.SO05 | 0 | 0 | 0 | 15 | 0 | 0 | 1 |  |  |  | 0 | 0 | 0 | 8_ | 2.SO05_8_ | 2.SO05_ | 0 | 0 | 0 | 1104 | 0 | 0 | 0
1010 | 827259 | Koordinace - není součástí položky ve VRN |  | kus | 1 | 0 | 0 | 0 | 0 |  | 0 |  | 0 | 0 | 0 | 0 | 0 | 0 | 0 | 2.SO05 | 0 | 0 | 0 | 15 | 0 | 0 | 1 |  |  |  | 0 | 0 | 0 | 8_ | 2.SO05_8_ | 2.SO05_ | 0 | 0 | 0 | 1105 | 0 | 0 | 0
|  | 1.ČÁST-SADOVÉ ÚPRAVY |  |  |  |  | 0 | 0 | 0
| 11 | Přípravné a přidružené práce |  |  |  |  | 0 | 0 | 0 | [10 empty] | 3.S03-1 | [7 empty] | 0 | 0 | 0
1011 | 111201201RT1 | Prořezání popínavé zeleně na stávajícím oplocení s naložením a odvozem na skládku |  | hod | 12 | 0 | 0 | 0 | 0 | RTS II / 2019 | 0 |  | 0 | 0 | 0 | 0 | 0 | 0 | 0 | 3.S03-1 | 0 | 0 | 0 | 15 | 0 | 0 | 1 |  |  |  | 0 | 0 | 0 | 11_ | 3.S03-1_1_ | 3.S03-1_ | 0 | 0 | 0 | 1108 | 0 | 0 | 0
| 18 | Povrchové úpravy terénu |  |  |  |  | 0 | 0 | 0 | [10 empty] | 3.S03-1 | [7 empty] | 0 | 0 | 0
1012 | 181300010RA1 | Založení trávníku ve vegetačních prefabrikátech s dodáním osiva, vč.dodávky ornice -skladba ZP1 |  | m2 | 228.8 | 0 | 0 | 0 | 0 | RTS II / 2019 | 0 |  | 0 | 0 | 0 | 0 | 0 | 0 | 0 | 3.S03-1 | 0 | 0 | 0 | 15 | 0 | 0 | 1 |  |  |  | 0 | 0 | 0 | 18_ | 3.S03-1_1_ | 3.S03-1_ | 0 | 0 | 0 | 1110 | 0 | 0 | 0
1013 | 183400010RA1 | Založení trávníku s dodáním osiva a ornice vč.rozprostření, vč.přípravy půdy a 1x pokosu |  | m2 | 38.2 | 0 | 0 | 0 | 0 | RTS II / 2019 | 0 |  | 0 | 0 | 0 | 0 | 0 | 0 | 0 | 3.S03-1 | 0 | 0 | 0 | 15 | 0 | 0 | 1 |  |  |  | 0 | 0 | 0 | 18_ | 3.S03-1_1_ | 3.S03-1_ | 0 | 0 | 0 | 1111 | 0 | 0 | 0
| 59 | Kryty pozemních komunikací, letišť a ploch dlážděných (předlažby) |  |  |  |  | 0 | 0 | 0 | [10 empty] | 3.S03-1 | [7 empty] | 0 | 0 | 0
1014 | 596921191R00 | Příplatek za výpl.spár veg.bet.dlaždic,bez dodávky -skladba ZP1 |  | m3 | 22.88 | 0 | 0 | 0 | 0 | RTS II / 2019 | 0 |  | 0 | 0 | 0 | 0 | 0 | 0 | 0 | 3.S03-1 | 0 | 0 | 0 | 15 | 0 | 0 | 1 |  |  |  | 0 | 0 | 0 | 59_ | 3.S03-1_5_ | 3.S03-1_ | 0 | 0 | 0 | 1113 | 0 | 0 | 0
| H23 | Plochy a úpravy území |  |  |  |  | 0 | 0 | 0 | [10 empty] | 3.S03-1 | [7 empty] | 0 | 0 | 0
1015 | 998231311R00 | Přesun hmot pro sadovnické a krajin. úpravy |  | t | 41.311 | 0 | 0 | 0 | 0 | RTS II / 2019 | 0 |  | 0 | 0 | 0 | 0 | 0 | 0 | 0 | 3.S03-1 | 0 | 0 | 0 | 15 | 0 | 0 | 5 |  |  |  | 0 | 0 | 0 | H23_ | 3.S03-1_9_ | 3.S03-1_ | 0 | 0 | 0 | 1115 | 0 | 0 | 0
|  | POVINNÁ PROPAGACE, DSPS |  |  |  |  | 0 | 0 | 0
| 0 | Ostatní náklady |  |  |  |  | 0 | 0 | 0 | [10 empty] | 4.VRN | [7 empty] | 0 | 0 | 0
1016 | 005 12-1020.R | Zařízení staveniště |  | kus | 1 | 0 | 0 | 0 | 0 | RTS II / 2019 | 0 |  | 0 | 0 | 0 | 0 | 0 | 0 | 0 | 4.VRN | 0 | 0 | 0 | 15 | 0 | 0 | 1 |  |  |  | 0 | 0 | 0 | 0_ | 4.VRN_0_ | 4.VRN_ | 0 | 0 | 0 | 1118 | 0 | 0 | 0
1017 | 005 12-2010.R | Provozní a územní vlivy |  | kus | 1 | 0 | 0 | 0 | 0 | RTS II / 2019 | 0 |  | 0 | 0 | 0 | 0 | 0 | 0 | 0 | 4.VRN | 0 | 0 | 0 | 15 | 0 | 0 | 1 |  |  |  | 0 | 0 | 0 | 0_ | 4.VRN_0_ | 4.VRN_ | 0 | 0 | 0 | 1119 | 0 | 0 | 0
1018 | 005 12-4010.R | Koordinační činnost |  | kus | 1 | 0 | 0 | 0 | 0 | RTS II / 2019 | 0 |  | 0 | 0 | 0 | 0 | 0 | 0 | 0 | 4.VRN | 0 | 0 | 0 | 15 | 0 | 0 | 1 |  |  |  | 0 | 0 | 0 | 0_ | 4.VRN_0_ | 4.VRN_ | 0 | 0 | 0 | 1120 | 0 | 0 | 0
1019 | 005-24-1010.R | Dokumentace skut.provedení stavby -vyjma profesních částí uvedených v ostatních položkách |  | kus | 1 | 0 | 0 | 0 | 0 | RTS II / 2019 | 0 |  | 0 | 0 | 0 | 0 | 0 | 0 | 0 | 4.VRN | 0 | 0 | 0 | 15 | 0 | 0 | 1 |  |  |  | 0 | 0 | 0 | 0_ | 4.VRN_0_ | 4.VRN_ | 0 | 0 | 0 | 1121 | 0 | 0 | 0
1020 | 005 24-1020.R | Geodetické práce při a po výstavbě |  | kus | 1 | 0 | 0 | 0 | 0 | RTS II / 2019 | 0 |  | 0 | 0 | 0 | 0 | 0 | 0 | 0 | 4.VRN | 0 | 0 | 0 | 15 | 0 | 0 | 1 |  |  |  | 0 | 0 | 0 | 0_ | 4.VRN_0_ | 4.VRN_ | 0 | 0 | 0 | 1122 | 0 | 0 | 0
1021 | 005-24-1030.R | Výrobní dokumentace |  | kus | 1 | 0 | 0 | 0 | 0 | RTS II / 2019 | 0 |  | 0 | 0 | 0 | 0 | 0 | 0 | 0 | 4.VRN | 0 | 0 | 0 | 15 | 0 | 0 | 1 |  |  |  | 0 | 0 | 0 | 0_ | 4.VRN_0_ | 4.VRN_ | 0 | 0 | 0 | 1123 | 0 | 0 | 0
1022 | 005-24-1070.RA | A) Publicita - dočasný bilboard 5,1x2,4m |  | kus | 1 | 0 | 0 | 0 | 0 | RTS II / 2019 | 0 |  | 0 | 0 | 0 | 0 | 0 | 0 | 0 | 4.VRN | 0 | 0 | 0 | 15 | 0 | 0 | 1 |  |  |  | 0 | 0 | 0 | 0_ | 4.VRN_0_ | 4.VRN_ | 0 | 0 | 0 | 1124 | 0 | 0 | 0
1023 | 005-24-1070.RB | B) Publicita - stálá pamětní deska 0,3x0,4 m |  | kus | 1 | 0 | 0 | 0 | 0 | RTS II / 2019 | 0 |  | 0 | 0 | 0 | 0 | 0 | 0 | 0 | 4.VRN | 0 | 0 | 0 | 15 | 0 | 0 | 1 |  |  |  | 0 | 0 | 0 | 0_ | 4.VRN_0_ | 4.VRN_ | 0 | 0 | 0 | 1125 | 0 | 0 | 0
|  | DEMOLICE PŘÍSTAVBY |  |  |  |  | 0 | 0 | 0
| 11 | Přípravné a přidružené práce |  |  |  |  | 0 | 0 | 0 | [10 empty] | 5.SO02 | [7 empty] | 0 | 0 | 0
1024 | 111201101RT1 | Odstranění křovin i s kořeny, trávy, ponechaného materiálu, vč.ekolog.likvidace na skládce |  | m2 | 70 | 0 | 0 | 0 | 0 | RTS II / 2019 | 0 |  | 0 | 0 | 0 | 0 | 0 | 0 | 0 | 5.SO02 | 0 | 0 | 0 | 15 | 0 | 0 | 1 |  |  |  | 0 | 0 | 0 | 11_ | 5.SO02_1_ | 5.SO02_ | 0 | 0 | 0 | 1128 | 0 | 0 | 0
1025 | 113104111RT1 | Odstranění komunálního a jiného odpadu vč.ekolog.likvidace na skládce |  | kus | 1 | 0 | 0 | 0 | 0 | RTS II / 2019 | 0 |  | 0 | 0 | 0 | 0 | 0 | 0 | 0 | 5.SO02 | 0 | 0 | 0 | 15 | 0 | 0 | 1 |  |  |  | 0 | 0 | 0 | 11_ | 5.SO02_1_ | 5.SO02_ | 0 | 0 | 0 | 1129 | 0 | 0 | 0
| 12 | Odkopávky a prokopávky |  |  |  |  | 0 | 0 | 0 | [10 empty] | 5.SO02 | [7 empty] | 0 | 0 | 0
1026 | 120001101RT1 | Zemní práce spojené s demolicí násypu pod úrovní podkl.mazaniny (odkopy, přesuny, zásypy) |  | m3 | 19.899 | 0 | 0 | 0 | 0 | RTS II / 2019 | 0 |  | 0 | 0 | 0 | 0 | 0 | 0 | 0 | 5.SO02 | 0 | 0 | 0 | 15 | 0 | 0 | 1 |  |  |  | 0 | 0 | 0 | 12_ | 5.SO02_1_ | 5.SO02_ | 0 | 0 | 0 | 1131 | 0 | 0 | 0
| 17 | Konstrukce ze zemin |  |  |  |  | 0 | 0 | 0 | [10 empty] | 5.SO02 | [7 empty] | 0 | 0 | 0
1027 | 174100050RA0 | Vyrovnání terénu po demolici vhodným nakoupeným materiálem |  | m3 | 12.299 | 0 | 0 | 0 | 0 | RTS II / 2019 | 0 |  | 0 | 0 | 0 | 0 | 0 | 0 | 0 | 5.SO02 | 0 | 0 | 0 | 15 | 0 | 0 | 1 |  |  |  | 0 | 0 | 0 | 17_ | 5.SO02_1_ | 5.SO02_ | 0 | 0 | 0 | 1133 | 0 | 0 | 0
1028 | 174100055RA1 | Zásyp nefunkčního septiku vhodným nakoupeným materiálem |  | m3 | 1 | 0 | 0 | 0 | 0 | RTS II / 2019 | 0 |  | 0 | 0 | 0 | 0 | 0 | 0 | 0 | 5.SO02 | 0 | 0 | 0 | 15 | 0 | 0 | 1 |  |  |  | 0 | 0 | 0 | 17_ | 5.SO02_1_ | 5.SO02_ | 0 | 0 | 0 | 1134 | 0 | 0 | 0
| 18 | Povrchové úpravy terénu |  |  |  |  | 0 | 0 | 0 | [10 empty] | 5.SO02 | [7 empty] | 0 | 0 | 0
1029 | 184807111R00 | Ochrana stromu bedněním - zřízení |  | m2 | 30 | 0 | 0 | 0 | 0 | RTS II / 2019 | 0 |  | 0 | 0 | 0 | 0 | 0 | 0 | 0 | 5.SO02 | 0 | 0 | 0 | 15 | 0 | 0 | 1 |  |  |  | 0 | 0 | 0 | 18_ | 5.SO02_1_ | 5.SO02_ | 0 | 0 | 0 | 1136 | 0 | 0 | 0
1030 | 184807112R00 | Ochrana stromu bedněním - odstranění |  | m2 | 30 | 0 | 0 | 0 | 0 | RTS II / 2019 | 0 |  | 0 | 0 | 0 | 0 | 0 | 0 | 0 | 5.SO02 | 0 | 0 | 0 | 15 | 0 | 0 | 1 |  |  |  | 0 | 0 | 0 | 18_ | 5.SO02_1_ | 5.SO02_ | 0 | 0 | 0 | 1137 | 0 | 0 | 0
| 41 | Stropy a stropní konstrukce (pro pozemní stavby) |  |  |  |  | 0 | 0 | 0 | [10 empty] | 5.SO02 | [7 empty] | 0 | 0 | 0
1031 | 417320037RAC | Ztužující věnec ŽB beton C 20/25, 45 x 25 cm, bednění, výztuž 200 kg/m3 |  | m | 20.52 | 0 | 0 | 0 | 0 | RTS II / 2019 | 0 |  | 0 | 0 | 0 | 0 | 0 | 0 | 0 | 5.SO02 | 0 | 0 | 0 | 15 | 0 | 0 | 1 |  |  |  | 0 | 0 | 0 | 41_ | 5.SO02_4_ | 5.SO02_ | 0 | 0 | 0 | 1139 | 0 | 0 | 0
| 90 | Hodinové zúčtovací sazby (HZS) |  |  |  |  | 0 | 0 | 0 | [10 empty] | 5.SO02 | [7 empty] | 0 | 0 | 0
1032 | 900.1 R02 | HZS-demontáž vnitřních instalací k dalš.použ.investorem vč.vyskladnění |  | h | 8 | 0 | 0 | 0 | 0 | RTS II / 2019 | 0 |  | 0 | 0 | 0 | 0 | 0 | 0 | 0 | 5.SO02 | 0 | 0 | 0 | 15 | 0 | 0 | 1 |  |  |  | 0 | 0 | 0 | 90_ | 5.SO02_9_ | 5.SO02_ | 0 | 0 | 0 | 1141 | 0 | 0 | 0
1033 | 902.1 R00 | HZS-průzk.práce, také přípravné a zabezpečovací |  | h | 10 | 0 | 0 | 0 | 0 | RTS II / 2019 | 0 |  | 0 | 0 | 0 | 0 | 0 | 0 | 0 | 5.SO02 | 0 | 0 | 0 | 15 | 0 | 0 | 1 |  |  |  | 0 | 0 | 0 | 90_ | 5.SO02_9_ | 5.SO02_ | 0 | 0 | 0 | 1142 | 0 | 0 | 0
1034 | 905.1 R00 | HZS-odpojení objektu od elektro, zajištění, kontrola elektroinstalace |  | h | 10 | 0 | 0 | 0 | 0 | RTS II / 2019 | 0 |  | 0 | 0 | 0 | 0 | 0 | 0 | 0 | 5.SO02 | 0 | 0 | 0 | 15 | 0 | 0 | 1 |  |  |  | 0 | 0 | 0 | 90_ | 5.SO02_9_ | 5.SO02_ | 0 | 0 | 0 | 1143 | 0 | 0 | 0
| 97 | Prorážení otvorů a ostatní bourací práce |  |  |  |  | 0 | 0 | 0 | [10 empty] | 5.SO02 | [7 empty] | 0 | 0 | 0
1035 | 975022231RT1 | Rozepření suterénního zdiva výdřevou -dle návrhu statika zhotovitele |  | kus | 1 | 0 | 0 | 0 | 0 | RTS II / 2019 | 0 |  | 0 | 0 | 0 | 0 | 0 | 0 | 0 | 5.SO02 | 0 | 0 | 0 | 15 | 0 | 0 | 1 |  |  |  | 0 | 0 | 0 | 97_ | 5.SO02_9_ | 5.SO02_ | 0 | 0 | 0 | 1145 | 0 | 0 | 0
| 98 | Demolice |  |  |  |  | 0 | 0 | 0 | [10 empty] | 5.SO02 | [7 empty] | 0 | 0 | 0
1036 | 981011030RT1 | Vodovodní přípojka - odpojení, zaslepení |  | kus | 1 | 0 | 0 | 0 | 0 | RTS II / 2019 | 0 |  | 0 | 0 | 0 | 0 | 0 | 0 | 0 | 5.SO02 | 0 | 0 | 0 | 15 | 0 | 0 | 1 |  |  |  | 0 | 0 | 0 | 98_ | 5.SO02_9_ | 5.SO02_ | 0 | 0 | 0 | 1147 | 0 | 0 | 0
1037 | 981011040RT1 | Kanalizační přípojka - zaslepení, zabetonování |  | kus | 1 | 0 | 0 | 0 | 0 | RTS II / 2019 | 0 |  | 0 | 0 | 0 | 0 | 0 | 0 | 0 | 5.SO02 | 0 | 0 | 0 | 15 | 0 | 0 | 1 |  |  |  | 0 | 0 | 0 | 98_ | 5.SO02_9_ | 5.SO02_ | 0 | 0 | 0 | 1148 | 0 | 0 | 0
1038 | 981011416R00 | Demolice budov,zdivo,podíl kce.do 35%,MC,post.roz. |  | m3 | 535.745 | 0 | 0 | 0 | 0 | RTS II / 2019 | 0 |  | 0 | 0 | 0 | 0 | 0 | 0 | 0 | 5.SO02 | 0 | 0 | 0 | 15 | 0 | 0 | 1 |  |  |  | 0 | 0 | 0 | 98_ | 5.SO02_9_ | 5.SO02_ | 0 | 0 | 0 | 1149 | 0 | 0 | 0
1039 | 981512113R00 | Demolice konstrukcí těžkou mechanizací, beton prostý |  | m3 | 1 | 0 | 0 | 0 | 0 | RTS II / 2019 | 0 |  | 0 | 0 | 0 | 0 | 0 | 0 | 0 | 5.SO02 | 0 | 0 | 0 | 15 | 0 | 0 | 1 |  |  |  | 0 | 0 | 0 | 98_ | 5.SO02_9_ | 5.SO02_ | 0 | 0 | 0 | 1150 | 0 | 0 | 0
| S | Přesuny sutí |  |  |  |  | 0 | 0 | 0 | [10 empty] | 5.SO02 | [7 empty] | 0 | 0 | 0
1040 | 979081111R00 | Odvoz suti a vybour. hmot na skládku do 1 km |  | t | 367.253 | 0 | 0 | 0 | 0 | RTS II / 2019 | 0 |  | 0 | 0 | 0 | 0 | 0 | 0 | 0 | 5.SO02 | 0 | 0 | 0 | 15 | 0 | 0 | 5 |  |  |  | 0 | 0 | 0 | S_ | 5.SO02_9_ | 5.SO02_ | 0 | 0 | 0 | 1152 | 0 | 0 | 0
1041 | 979081121R00 | Příplatek k odvozu za každý další 1 km |  | t | 3305.277 | 0 | 0 | 0 | 0 | RTS II / 2019 | 0 |  | 0 | 0 | 0 | 0 | 0 | 0 | 0 | 5.SO02 | 0 | 0 | 0 | 15 | 0 | 0 | 5 |  |  |  | 0 | 0 | 0 | S_ | 5.SO02_9_ | 5.SO02_ | 0 | 0 | 0 | 1153 | 0 | 0 | 0
1042 | 979082111R00 | Vnitrostaveništní doprava suti do 10 m |  | t | 367.253 | 0 | 0 | 0 | 0 | RTS II / 2019 | 0 |  | 0 | 0 | 0 | 0 | 0 | 0 | 0 | 5.SO02 | 0 | 0 | 0 | 15 | 0 | 0 | 5 |  |  |  | 0 | 0 | 0 | S_ | 5.SO02_9_ | 5.SO02_ | 0 | 0 | 0 | 1154 | 0 | 0 | 0
1043 | 979082121R00 | Příplatek k vnitrost. dopravě suti za dalších 5 m |  | t | 1101.759 | 0 | 0 | 0 | 0 | RTS II / 2019 | 0 |  | 0 | 0 | 0 | 0 | 0 | 0 | 0 | 5.SO02 | 0 | 0 | 0 | 15 | 0 | 0 | 5 |  |  |  | 0 | 0 | 0 | S_ | 5.SO02_9_ | 5.SO02_ | 0 | 0 | 0 | 1155 | 0 | 0 | 0
1044 | 979086112R00 | Nakládání nebo překládání suti a vybouraných hmot |  | t | 367.253 | 0 | 0 | 0 | 0 | RTS II / 2019 | 0 |  | 0 | 0 | 0 | 0 | 0 | 0 | 0 | 5.SO02 | 0 | 0 | 0 | 15 | 0 | 0 | 5 |  |  |  | 0 | 0 | 0 | S_ | 5.SO02_9_ | 5.SO02_ | 0 | 0 | 0 | 1156 | 0 | 0 | 0
1045 | 979093111R00 | Uložení suti na skládku bez zhutnění |  | t | 367.253 | 0 | 0 | 0 | 0 | RTS II / 2019 | 0 |  | 0 | 0 | 0 | 0 | 0 | 0 | 0 | 5.SO02 | 0 | 0 | 0 | 15 | 0 | 0 | 5 |  |  |  | 0 | 0 | 0 | S_ | 5.SO02_9_ | 5.SO02_ | 0 | 0 | 0 | 1157 | 0 | 0 | 0
1046 | 979951112R00 | Ekologická likvidace železného šrotu na skládce, vč.odvozu a rozřezání (možno uvést i zápornou hodnotu) |  | t | 0.2 | 0 | 0 | 0 | 0 | RTS II / 2019 | 0 |  | 0 | 0 | 0 | 0 | 0 | 0 | 0 | 5.SO02 | 0 | 0 | 0 | 15 | 0 | 0 | 5 |  |  |  | 0 | 0 | 0 | S_ | 5.SO02_9_ | 5.SO02_ | 0 | 0 | 0 | 1158 | 0 | 0 | 0
1047 | 979990103R00 | Poplatek za skládku suti - beton do 30x30 cm |  | t | 77.879 | 0 | 0 | 0 | 0 | RTS II / 2019 | 0 |  | 0 | 0 | 0 | 0 | 0 | 0 | 0 | 5.SO02 | 0 | 0 | 0 | 15 | 0 | 0 | 5 |  |  |  | 0 | 0 | 0 | S_ | 5.SO02_9_ | 5.SO02_ | 0 | 0 | 0 | 1159 | 0 | 0 | 0
1048 | 979990107R00 | Poplatek za skládku suti - směsný stavební odpad (cihly, omítky, škvára apod.) |  | t | 282.97 | 0 | 0 | 0 | 0 | RTS II / 2019 | 0 |  | 0 | 0 | 0 | 0 | 0 | 0 | 0 | 5.SO02 | 0 | 0 | 0 | 15 | 0 | 0 | 5 |  |  |  | 0 | 0 | 0 | S_ | 5.SO02_9_ | 5.SO02_ | 0 | 0 | 0 | 1160 | 0 | 0 | 0
1049 | 979990121R00 | Poplatek za skládku suti - asfaltové pásy |  | t | 0.435 | 0 | 0 | 0 | 0 | RTS II / 2019 | 0 |  | 0 | 0 | 0 | 0 | 0 | 0 | 0 | 5.SO02 | 0 | 0 | 0 | 15 | 0 | 0 | 5 |  |  |  | 0 | 0 | 0 | S_ | 5.SO02_9_ | 5.SO02_ | 0 | 0 | 0 | 1161 | 0 | 0 | 0
1050 | 979990122R00 | Poplatek za skládku suti - PVC střešní krytina |  | t | 2.458 | 0 | 0 | 0 | 0 | RTS II / 2019 | 0 |  | 0 | 0 | 0 | 0 | 0 | 0 | 0 | 5.SO02 | 0 | 0 | 0 | 15 | 0 | 0 | 5 |  |  |  | 0 | 0 | 0 | S_ | 5.SO02_9_ | 5.SO02_ | 0 | 0 | 0 | 1162 | 0 | 0 | 0
1051 | 979990161R00 | Poplatek za skládku suti - dřevo |  | t | 2.335 | 0 | 0 | 0 | 0 | RTS II / 2019 | 0 |  | 0 | 0 | 0 | 0 | 0 | 0 | 0 | 5.SO02 | 0 | 0 | 0 | 15 | 0 | 0 | 5 |  |  |  | 0 | 0 | 0 | S_ | 5.SO02_9_ | 5.SO02_ | 0 | 0 | 0 | 1163 | 0 | 0 | 0
1052 | 979990162R00 | Poplatek za skládku suti - dřevo+sklo |  | t | 0.643 | 0 | 0 | 0 | 0 | RTS II / 2019 | 0 |  | 0 | 0 | 0 | 0 | 0 | 0 | 0 | 5.SO02 | 0 | 0 | 0 | 15 | 0 | 0 | 5 |  |  |  | 0 | 0 | 0 | S_ | 5.SO02_9_ | 5.SO02_ | 0 | 0 | 0 | 1164 | 0 | 0 | 0
1053 | 979990181R00 | Poplatek za skládku suti - PVC podlahová krytina |  | t | 0.533 | 0 | 0 | 0 | 0 | RTS II / 2019 | 0 |  | 0 | 0 | 0 | 0 | 0 | 0 | 0 | 5.SO02 | 0 | 0 | 0 | 15 | 0 | 0 | 5 |  |  |  | 0 | 0 | 0 | S_ | 5.SO02_9_ | 5.SO02_ | 0 | 0 | 0 | 1165 | 0 | 0 | 0
| H99 | Ostatní přesuny hmot |  |  |  |  | 0 | 0 | 0 | [10 empty] | 5.SO02 | [7 empty] | 0 | 0 | 0
1054 | 999281105R00 | Přesun hmot pro opravy a údržbu do výšky 6 m |  | t | 31.38 | 0 | 0 | 0 | 0 | RTS II / 2019 | 0 |  | 0 | 0 | 0 | 0 | 0 | 0 | 0 | 5.SO02 | 0 | 0 | 0 | 15 | 0 | 0 | 5 |  |  |  | 0 | 0 | 0 | H99_ | 5.SO02_9_ | 5.SO02_ | 0 | 0 | 0 | 1167 | 0 | 0 | 0
|  | 2.ČÁST-ZPEVNĚNÉ PLOCHY, OPLOCENÍ |  |  |  |  | 0 | 0 | 0
| 11 | Přípravné a přidružené práce |  |  |  |  | 0 | 0 | 0 | [10 empty] | 6.S03-2 | [7 empty] | 0 | 0 | 0
1055 | 113106211R00 | Rozebrání dlažeb z velkých kostek v kam. těženém -skladba ZP2 |  | m2 | 75.2 | 0 | 0 | 0 | 0 | RTS II / 2019 | 0 |  | 0 | 0 | 0 | 0 | 0 | 0 | 0 | 6.S03-2 | 0 | 0 | 0 | 15 | 0 | 0 | 1 |  |  |  | 0 | 0 | 0 | 11_ | 6.S03-2_1_ | 6.S03-2_ | 0 | 0 | 0 | 1170 | 0 | 0 | 0
1056 | 113106231R00 | Rozebrání dlažeb ze zámkové dlažby v kamenivu -skladba ZP4 |  | m2 | 34.6 | 0 | 0 | 0 | 0 | RTS II / 2019 | 0 |  | 0 | 0 | 0 | 0 | 0 | 0 | 0 | 6.S03-2 | 0 | 0 | 0 | 15 | 0 | 0 | 1 |  |  |  | 0 | 0 | 0 | 11_ | 6.S03-2_1_ | 6.S03-2_ | 0 | 0 | 0 | 1171 | 0 | 0 | 0
1057 | 113107305R00 | Odstranění podkladu pl. 50 m2,kam.těžené tl.do 5 cm -skladba ZP4 |  | m2 | 34.6 | 0 | 0 | 0 | 0 | RTS II / 2019 | 0 |  | 0 | 0 | 0 | 0 | 0 | 0 | 0 | 6.S03-2 | 0 | 0 | 0 | 15 | 0 | 0 | 1 |  |  |  | 0 | 0 | 0 | 11_ | 6.S03-2_1_ | 6.S03-2_ | 0 | 0 | 0 | 1172 | 0 | 0 | 0
1058 | 113107405R00 | Odstranění podkladu nad 50 m2,kam.těžené tl.do 5 cm -skladba ZP2 |  | m2 | 75.2 | 0 | 0 | 0 | 0 | RTS II / 2019 | 0 |  | 0 | 0 | 0 | 0 | 0 | 0 | 0 | 6.S03-2 | 0 | 0 | 0 | 15 | 0 | 0 | 1 |  |  |  | 0 | 0 | 0 | 11_ | 6.S03-2_1_ | 6.S03-2_ | 0 | 0 | 0 | 1173 | 0 | 0 | 0
1059 | 113107412R00 | Odstranění podkladu nad 50 m2,kam.těžené tl.12 cm -skladba ZP2 |  | m2 | 75.2 | 0 | 0 | 0 | 0 | RTS II / 2019 | 0 |  | 0 | 0 | 0 | 0 | 0 | 0 | 0 | 6.S03-2 | 0 | 0 | 0 | 15 | 0 | 0 | 1 |  |  |  | 0 | 0 | 0 | 11_ | 6.S03-2_1_ | 6.S03-2_ | 0 | 0 | 0 | 1174 | 0 | 0 | 0
1060 | 113107515RT1 | Odstranění podkladu pl. 50 m2,mech.zpev.kamenivo tl.15 cm -skladba ZP3 + ZP5 |  | m2 | 42.3 | 0 | 0 | 0 | 0 | RTS II / 2019 | 0 |  | 0 | 0 | 0 | 0 | 0 | 0 | 0 | 6.S03-2 | 0 | 0 | 0 | 15 | 0 | 0 | 1 |  |  |  | 0 | 0 | 0 | 11_ | 6.S03-2_1_ | 6.S03-2_ | 0 | 0 | 0 | 1175 | 0 | 0 | 0
1061 | 113107520R00 | Odstranění podkladu pl. 50 m2,kam.drcené tl.20 cm -skladba ZP3 + ZP5 |  | m2 | 42.3 | 0 | 0 | 0 | 0 | RTS II / 2019 | 0 |  | 0 | 0 | 0 | 0 | 0 | 0 | 0 | 6.S03-2 | 0 | 0 | 0 | 15 | 0 | 0 | 1 |  |  |  | 0 | 0 | 0 | 11_ | 6.S03-2_1_ | 6.S03-2_ | 0 | 0 | 0 | 1176 | 0 | 0 | 0
1062 | 113107624R00 | Odstranění podkladu nad 50 m2,kam.drcené tl.24 cm -skladba ZP2 |  | m2 | 75.2 | 0 | 0 | 0 | 0 | RTS II / 2019 | 0 |  | 0 | 0 | 0 | 0 | 0 | 0 | 0 | 6.S03-2 | 0 | 0 | 0 | 15 | 0 | 0 | 1 |  |  |  | 0 | 0 | 0 | 11_ | 6.S03-2_1_ | 6.S03-2_ | 0 | 0 | 0 | 1177 | 0 | 0 | 0
1063 | 113108306R00 | Odstranění asfaltové vrstvy pl.do 50 m2, tl. 6 cm -skladba ZP3 + ZP5 |  | m2 | 42.3 | 0 | 0 | 0 | 0 | RTS II / 2019 | 0 |  | 0 | 0 | 0 | 0 | 0 | 0 | 0 | 6.S03-2 | 0 | 0 | 0 | 15 | 0 | 0 | 1 |  |  |  | 0 | 0 | 0 | 11_ | 6.S03-2_1_ | 6.S03-2_ | 0 | 0 | 0 | 1178 | 0 | 0 | 0
1064 | 113108308RT1 | Odstranění obal.kameniva pl. do 50 m2, tl. 8 cm -skladba ZP3 + ZP5 |  | m2 | 42.3 | 0 | 0 | 0 | 0 | RTS II / 2019 | 0 |  | 0 | 0 | 0 | 0 | 0 | 0 | 0 | 6.S03-2 | 0 | 0 | 0 | 15 | 0 | 0 | 1 |  |  |  | 0 | 0 | 0 | 11_ | 6.S03-2_1_ | 6.S03-2_ | 0 | 0 | 0 | 1179 | 0 | 0 | 0
| 28 | Zpevňování hornin a konstrukcí |  |  |  |  | 0 | 0 | 0 | [10 empty] | 6.S03-2 | [7 empty] | 0 | 0 | 0
1065 | 289366112RT1 | Výztuž torkret. pláště sítí v opěře |  | m2 | 56.2 | 0 | 0 | 0 | 0 | RTS II / 2019 | 0 |  | 0 | 0 | 0 | 0 | 0 | 0 | 0 | 6.S03-2 | 0 | 0 | 0 | 15 | 0 | 0 | 1 |  |  |  | 0 | 0 | 0 | 28_ | 6.S03-2_2_ | 6.S03-2_ | 0 | 0 | 0 | 1181 | 0 | 0 | 0
1066 | 289475111R00 | Torkretový plášť stěn z betonu s krystalizující přísadou -provedení dle PD |  | m2 | 56.2 | 0 | 0 | 0 | 0 | RTS II / 2019 | 0 |  | 0 | 0 | 0 | 0 | 0 | 0 | 0 | 6.S03-2 | 0 | 0 | 0 | 15 | 0 | 0 | 1 |  |  |  | 0 | 0 | 0 | 28_ | 6.S03-2_2_ | 6.S03-2_ | 0 | 0 | 0 | 1182 | 0 | 0 | 0
| 33 | Sloupy a pilíře, stožáry a rámové stojky |  |  |  |  | 0 | 0 | 0 | [10 empty] | 6.S03-2 | [7 empty] | 0 | 0 | 0
1067 | 338260110RT1 | Pilíř plotový-zednické vyspravení, omítnutí -uvedení do původního stavu |  | kus | 1 | 0 | 0 | 0 | 0 | RTS II / 2019 | 0 |  | 0 | 0 | 0 | 0 | 0 | 0 | 0 | 6.S03-2 | 0 | 0 | 0 | 15 | 0 | 0 | 1 |  |  |  | 0 | 0 | 0 | 33_ | 6.S03-2_3_ | 6.S03-2_ | 0 | 0 | 0 | 1184 | 0 | 0 | 0
| 56 | Podkladní vrstvy komunikací, letišť a ploch |  |  |  |  | 0 | 0 | 0 | [10 empty] | 6.S03-2 | [7 empty] | 0 | 0 | 0
1068 | 561111101RT1 | Úprava podkladu hutněním -skladba ZP1 + ZP2 + ZP3 + ZP5 |  | m2 | 346.3 | 0 | 0 | 0 | 0 | RTS II / 2019 | 0 |  | 0 | 0 | 0 | 0 | 0 | 0 | 0 | 6.S03-2 | 0 | 0 | 0 | 15 | 0 | 0 | 1 |  |  |  | 0 | 0 | 0 | 56_ | 6.S03-2_5_ | 6.S03-2_ | 0 | 0 | 0 | 1186 | 0 | 0 | 0
1069 | 561301111R00 | Stabilizace podkladu hydraul.pojivem tl. do 100 mm -skladba ZP1 |  | m2 | 228.8 | 0 | 0 | 0 | 0 | RTS II / 2019 | 0 |  | 0 | 0 | 0 | 0 | 0 | 0 | 0 | 6.S03-2 | 0 | 0 | 0 | 15 | 0 | 0 | 1 |  |  |  | 0 | 0 | 0 | 56_ | 6.S03-2_5_ | 6.S03-2_ | 0 | 0 | 0 | 1187 | 0 | 0 | 0
1070 | 564783112RT1 | Podklad z kam.drceného 0-63 s výplň.hlinitou zeminou tl. 31 cm -skladba ZP1 |  | m2 | 228.8 | 0 | 0 | 0 | 0 | RTS II / 2019 | 0 |  | 0 | 0 | 0 | 0 | 0 | 0 | 0 | 6.S03-2 | 0 | 0 | 0 | 15 | 0 | 0 | 1 |  |  |  | 0 | 0 | 0 | 56_ | 6.S03-2_5_ | 6.S03-2_ | 0 | 0 | 0 | 1188 | 0 | 0 | 0
1071 | 564841111RT2 | Podklad ze štěrkodrti po zhutnění tloušťky 12 cm -štěrkodrť frakce 16-32 mm -skladba ZP2 |  | m2 | 75.2 | 0 | 0 | 0 | 0 | RTS II / 2019 | 0 |  | 0 | 0 | 0 | 0 | 0 | 0 | 0 | 6.S03-2 | 0 | 0 | 0 | 15 | 0 | 0 | 1 |  |  |  | 0 | 0 | 0 | 56_ | 6.S03-2_5_ | 6.S03-2_ | 0 | 0 | 0 | 1189 | 0 | 0 | 0
1072 | 564861111RT4 | Podklad ze štěrkodrti po zhutnění tloušťky 20 cm -štěrkodrť frakce 32-63 mm -skladba ZP3 + ZP5 |  | m2 | 42.3 | 0 | 0 | 0 | 0 | RTS II / 2019 | 0 |  | 0 | 0 | 0 | 0 | 0 | 0 | 0 | 6.S03-2 | 0 | 0 | 0 | 15 | 0 | 0 | 1 |  |  |  | 0 | 0 | 0 | 56_ | 6.S03-2_5_ | 6.S03-2_ | 0 | 0 | 0 | 1190 | 0 | 0 | 0
1073 | 564861115RT4 | Podklad ze štěrkodrti po zhutnění tloušťky 24 cm -štěrkodrť frakce 0-63 mm -skladba ZP2 |  | m2 | 75.2 | 0 | 0 | 0 | 0 | RTS II / 2019 | 0 |  | 0 | 0 | 0 | 0 | 0 | 0 | 0 | 6.S03-2 | 0 | 0 | 0 | 15 | 0 | 0 | 1 |  |  |  | 0 | 0 | 0 | 56_ | 6.S03-2_5_ | 6.S03-2_ | 0 | 0 | 0 | 1191 | 0 | 0 | 0
1074 | 564952111R00 | Podklad z mechanicky zpevněného kameniva tl. 15 cm -skladba ZP3 + ZP5 |  | m2 | 42.3 | 0 | 0 | 0 | 0 | RTS II / 2019 | 0 |  | 0 | 0 | 0 | 0 | 0 | 0 | 0 | 6.S03-2 | 0 | 0 | 0 | 15 | 0 | 0 | 1 |  |  |  | 0 | 0 | 0 | 56_ | 6.S03-2_5_ | 6.S03-2_ | 0 | 0 | 0 | 1192 | 0 | 0 | 0
1075 | 565161111R00 | Podklad z obal kam.středně zrn.OKS II tl. 8 cm -skladba ZP3 + ZP5 |  | m2 | 42.3 | 0 | 0 | 0 | 0 | RTS II / 2019 | 0 |  | 0 | 0 | 0 | 0 | 0 | 0 | 0 | 6.S03-2 | 0 | 0 | 0 | 15 | 0 | 0 | 1 |  |  |  | 0 | 0 | 0 | 56_ | 6.S03-2_5_ | 6.S03-2_ | 0 | 0 | 0 | 1193 | 0 | 0 | 0
1076 | 568111111R00 | Zřízení vrstvy z geotextilie skl.do 1:5, š.do 3 m, vč.dodávky -skladba ZP2 + ZP3 + ZP5 |  | m2 | 117.5 | 0 | 0 | 0 | 0 | RTS II / 2019 | 0 |  | 0 | 0 | 0 | 0 | 0 | 0 | 0 | 6.S03-2 | 0 | 0 | 0 | 15 | 0 | 0 | 1 |  |  |  | 0 | 0 | 0 | 56_ | 6.S03-2_5_ | 6.S03-2_ | 0 | 0 | 0 | 1194 | 0 | 0 | 0
| 57 | Kryty pozemních komunikací, letišť a ploch z kameniva nebo živičné |  |  |  |  | 0 | 0 | 0 | [10 empty] | 6.S03-2 | [7 empty] | 0 | 0 | 0
1077 | 573231110R00 | Postřik živičný spojovací z emulze 0,3-0,5 kg/m2 -skladba ZP3 + ZP5 |  | m2 | 42.3 | 0 | 0 | 0 | 0 | RTS II / 2019 | 0 |  | 0 | 0 | 0 | 0 | 0 | 0 | 0 | 6.S03-2 | 0 | 0 | 0 | 15 | 0 | 0 | 1 |  |  |  | 0 | 0 | 0 | 57_ | 6.S03-2_5_ | 6.S03-2_ | 0 | 0 | 0 | 1196 | 0 | 0 | 0
1078 | 576145112RT1 | Litý asfalt MA 11 do 3 m, tl. 6 cm -skladba ZP3 + ZP5 |  | m2 | 42.3 | 0 | 0 | 0 | 0 | RTS II / 2019 | 0 |  | 0 | 0 | 0 | 0 | 0 | 0 | 0 | 6.S03-2 | 0 | 0 | 0 | 15 | 0 | 0 | 1 |  |  |  | 0 | 0 | 0 | 57_ | 6.S03-2_5_ | 6.S03-2_ | 0 | 0 | 0 | 1197 | 0 | 0 | 0
| 59 | Kryty pozemních komunikací, letišť a ploch dlážděných (předlažby) |  |  |  |  | 0 | 0 | 0 | [10 empty] | 6.S03-2 | [7 empty] | 0 | 0 | 0
1079 | 591111111R00 | Kladení dlažby velké kostky,lože z kamen.tl. do 5 cm -skladba ZP2 -pouze montáž |  | m2 | 75.2 | 0 | 0 | 0 | 0 | RTS II / 2019 | 0 |  | 0 | 0 | 0 | 0 | 0 | 0 | 0 | 6.S03-2 | 0 | 0 | 0 | 15 | 0 | 0 | 1 |  |  |  | 0 | 0 | 0 | 59_ | 6.S03-2_5_ | 6.S03-2_ | 0 | 0 | 0 | 1199 | 0 | 0 | 0
1080 | 596215021R00 | Kladení zámkové dlažby tl. 6 cm do drtě tl. 4 cm -skladba ZP4 -pouze montáž |  | m2 | 34.6 | 0 | 0 | 0 | 0 | RTS II / 2019 | 0 |  | 0 | 0 | 0 | 0 | 0 | 0 | 0 | 6.S03-2 | 0 | 0 | 0 | 15 | 0 | 0 | 1 |  |  |  | 0 | 0 | 0 | 59_ | 6.S03-2_5_ | 6.S03-2_ | 0 | 0 | 0 | 1200 | 0 | 0 | 0
1081 | 596921110RT1 | Kladení bet.veget.dlaždic,lože 60 mm, vč.dodávky dlaždic tl.80mm -skladba ZP1 |  | m2 | 228.8 | 0 | 0 | 0 | 0 | RTS II / 2019 | 0 |  | 0 | 0 | 0 | 0 | 0 | 0 | 0 | 6.S03-2 | 0 | 0 | 0 | 15 | 0 | 0 | 1 |  |  |  | 0 | 0 | 0 | 59_ | 6.S03-2_5_ | 6.S03-2_ | 0 | 0 | 0 | 1201 | 0 | 0 | 0
| 63 | Podlahy a podlahové konstrukce |  |  |  |  | 0 | 0 | 0 | [10 empty] | 6.S03-2 | [7 empty] | 0 | 0 | 0
1082 | 632921913R00 | Dlažba z dlaždic betonových do lože z kam.těž.včetně dlaždic betonových HBB 50/50/5 cm -okapový chodník |  | m2 | 13.823 | 0 | 0 | 0 | 0 | RTS II / 2019 | 0 |  | 0 | 0 | 0 | 0 | 0 | 0 | 0 | 6.S03-2 | 0 | 0 | 0 | 15 | 0 | 0 | 1 |  |  |  | 0 | 0 | 0 | 63_ | 6.S03-2_6_ | 6.S03-2_ | 0 | 0 | 0 | 1203 | 0 | 0 | 0
1083 | 639571115R00 | Podklad pod okapový chodník ze štěrku tl.150 mm |  | m2 | 13.823 | 0 | 0 | 0 | 0 | RTS II / 2019 | 0 |  | 0 | 0 | 0 | 0 | 0 | 0 | 0 | 6.S03-2 | 0 | 0 | 0 | 15 | 0 | 0 | 1 |  |  |  | 0 | 0 | 0 | 63_ | 6.S03-2_6_ | 6.S03-2_ | 0 | 0 | 0 | 1204 | 0 | 0 | 0
1084 | 639571311R00 | Okapový chodník - textilie proti prorůstání 45g/m2 |  | m2 | 13.823 | 0 | 0 | 0 | 0 | RTS II / 2019 | 0 |  | 0 | 0 | 0 | 0 | 0 | 0 | 0 | 6.S03-2 | 0 | 0 | 0 | 15 | 0 | 0 | 1 |  |  |  | 0 | 0 | 0 | 63_ | 6.S03-2_6_ | 6.S03-2_ | 0 | 0 | 0 | 1205 | 0 | 0 | 0
| 97 | Prorážení otvorů a ostatní bourací práce |  |  |  |  | 0 | 0 | 0 | [10 empty] | 6.S03-2 | [7 empty] | 0 | 0 | 0
1085 | 978015291R00 | Otlučení omítek vnějších MVC v složit.1-4 do 100 % |  | m2 | 54.967 | 0 | 0 | 0 | 0 | RTS II / 2019 | 0 |  | 0 | 0 | 0 | 0 | 0 | 0 | 0 | 6.S03-2 | 0 | 0 | 0 | 15 | 0 | 0 | 1 |  |  |  | 0 | 0 | 0 | 97_ | 6.S03-2_9_ | 6.S03-2_ | 0 | 0 | 0 | 1207 | 0 | 0 | 0
1086 | 978023411R00 | Vysekání a úprava spár zdiva cihelného mimo komín. |  | m2 | 54.967 | 0 | 0 | 0 | 0 | RTS II / 2019 | 0 |  | 0 | 0 | 0 | 0 | 0 | 0 | 0 | 6.S03-2 | 0 | 0 | 0 | 15 | 0 | 0 | 1 |  |  |  | 0 | 0 | 0 | 97_ | 6.S03-2_9_ | 6.S03-2_ | 0 | 0 | 0 | 1208 | 0 | 0 | 0
1087 | 979054441R00 | Očištění vybour. dlaždic s výplní kamen. těženým -skladba ZP4 |  | m2 | 34.6 | 0 | 0 | 0 | 0 | RTS II / 2019 | 0 |  | 0 | 0 | 0 | 0 | 0 | 0 | 0 | 6.S03-2 | 0 | 0 | 0 | 15 | 0 | 0 | 1 |  |  |  | 0 | 0 | 0 | 97_ | 6.S03-2_9_ | 6.S03-2_ | 0 | 0 | 0 | 1209 | 0 | 0 | 0
1088 | 979071111R00 | Očištění vybour. kostek velkých s výplní kam. těž. -skladba ZP2 |  | m2 | 75.2 | 0 | 0 | 0 | 0 | RTS II / 2019 | 0 |  | 0 | 0 | 0 | 0 | 0 | 0 | 0 | 6.S03-2 | 0 | 0 | 0 | 15 | 0 | 0 | 1 |  |  |  | 0 | 0 | 0 | 97_ | 6.S03-2_9_ | 6.S03-2_ | 0 | 0 | 0 | 1210 | 0 | 0 | 0
1089 | 979092111R00 | Vyklizení ulehlé suti -skladba ZP1 -suť a navážka |  | m3 | 97.848 | 0 | 0 | 0 | 0 | RTS II / 2019 | 0 |  | 0 | 0 | 0 | 0 | 0 | 0 | 0 | 6.S03-2 | 0 | 0 | 0 | 15 | 0 | 0 | 1 |  |  |  | 0 | 0 | 0 | 97_ | 6.S03-2_9_ | 6.S03-2_ | 0 | 0 | 0 | 1211 | 0 | 0 | 0
1090 | 979092111R00 | Vyklizení ulehlé suti -skladba ZP1 -kamenivo |  | m3 | 24.462 | 0 | 0 | 0 | 0 | RTS II / 2019 | 0 |  | 0 | 0 | 0 | 0 | 0 | 0 | 0 | 6.S03-2 | 0 | 0 | 0 | 15 | 0 | 0 | 1 |  |  |  | 0 | 0 | 0 | 97_ | 6.S03-2_9_ | 6.S03-2_ | 0 | 0 | 0 | 1212 | 0 | 0 | 0
| S | Přesuny sutí |  |  |  |  | 0 | 0 | 0 | [10 empty] | 6.S03-2 | [7 empty] | 0 | 0 | 0
1091 | 979081111R00 | Odvoz suti a vybour. hmot na skládku do 1 km |  | t | 121.249 | 0 | 0 | 0 | 0 | RTS II / 2019 | 0 |  | 0 | 0 | 0 | 0 | 0 | 0 | 0 | 6.S03-2 | 0 | 0 | 0 | 15 | 0 | 0 | 5 |  |  |  | 0 | 0 | 0 | S_ | 6.S03-2_9_ | 6.S03-2_ | 0 | 0 | 0 | 1214 | 0 | 0 | 0
1092 | 979081121R00 | Příplatek k odvozu za každý další 1 km |  | t | 1091.241 | 0 | 0 | 0 | 0 | RTS II / 2019 | 0 |  | 0 | 0 | 0 | 0 | 0 | 0 | 0 | 6.S03-2 | 0 | 0 | 0 | 15 | 0 | 0 | 5 |  |  |  | 0 | 0 | 0 | S_ | 6.S03-2_9_ | 6.S03-2_ | 0 | 0 | 0 | 1215 | 0 | 0 | 0
1093 | 979082111R00 | Vnitrostaveništní doprava suti do 10 m |  | t | 121.249 | 0 | 0 | 0 | 0 | RTS II / 2019 | 0 |  | 0 | 0 | 0 | 0 | 0 | 0 | 0 | 6.S03-2 | 0 | 0 | 0 | 15 | 0 | 0 | 5 |  |  |  | 0 | 0 | 0 | S_ | 6.S03-2_9_ | 6.S03-2_ | 0 | 0 | 0 | 1216 | 0 | 0 | 0
1094 | 979082111R00 | Vnitrostaveništní doprava suti do 10 m -vybouraná dlažba k dalš.použ. |  | t | 39.143 | 0 | 0 | 0 | 0 | RTS II / 2019 | 0 |  | 0 | 0 | 0 | 0 | 0 | 0 | 0 | 6.S03-2 | 0 | 0 | 0 | 15 | 0 | 0 | 5 |  |  |  | 0 | 0 | 0 | S_ | 6.S03-2_9_ | 6.S03-2_ | 0 | 0 | 0 | 1217 | 0 | 0 | 0
1095 | 979082121R00 | Příplatek k vnitrost. dopravě suti za dalších 5 m |  | t | 363.747 | 0 | 0 | 0 | 0 | RTS II / 2019 | 0 |  | 0 | 0 | 0 | 0 | 0 | 0 | 0 | 6.S03-2 | 0 | 0 | 0 | 15 | 0 | 0 | 5 |  |  |  | 0 | 0 | 0 | S_ | 6.S03-2_9_ | 6.S03-2_ | 0 | 0 | 0 | 1218 | 0 | 0 | 0
1096 | 979082121R00 | Příplatek k vnitrost. dopravě suti za dalších 5 m -vybouraná dlažba k dalš.použ. |  | t | 117.429 | 0 | 0 | 0 | 0 | RTS II / 2019 | 0 |  | 0 | 0 | 0 | 0 | 0 | 0 | 0 | 6.S03-2 | 0 | 0 | 0 | 15 | 0 | 0 | 5 |  |  |  | 0 | 0 | 0 | S_ | 6.S03-2_9_ | 6.S03-2_ | 0 | 0 | 0 | 1219 | 0 | 0 | 0
1097 | 979086112R00 | Nakládání nebo překládání suti a vybouraných hmot |  | t | 121.249 | 0 | 0 | 0 | 0 | RTS II / 2019 | 0 |  | 0 | 0 | 0 | 0 | 0 | 0 | 0 | 6.S03-2 | 0 | 0 | 0 | 15 | 0 | 0 | 5 |  |  |  | 0 | 0 | 0 | S_ | 6.S03-2_9_ | 6.S03-2_ | 0 | 0 | 0 | 1220 | 0 | 0 | 0
1098 | 979086112R00 | Nakládání nebo překládání suti a vybouraných hmot -vybouraná dlažba k dalš.použ. |  | t | 39.143 | 0 | 0 | 0 | 0 | RTS II / 2019 | 0 |  | 0 | 0 | 0 | 0 | 0 | 0 | 0 | 6.S03-2 | 0 | 0 | 0 | 15 | 0 | 0 | 5 |  |  |  | 0 | 0 | 0 | S_ | 6.S03-2_9_ | 6.S03-2_ | 0 | 0 | 0 | 1221 | 0 | 0 | 0
1099 | 979093111R00 | Uložení suti na skládku bez zhutnění |  | t | 121.249 | 0 | 0 | 0 | 0 | RTS II / 2019 | 0 |  | 0 | 0 | 0 | 0 | 0 | 0 | 0 | 6.S03-2 | 0 | 0 | 0 | 15 | 0 | 0 | 5 |  |  |  | 0 | 0 | 0 | S_ | 6.S03-2_9_ | 6.S03-2_ | 0 | 0 | 0 | 1222 | 0 | 0 | 0
1100 | 979093111R00 | Uložení suti na skládku bez zhutnění -mezideponie -vybouraná dlažba k dalš.použ. |  | t | 39.143 | 0 | 0 | 0 | 0 | RTS II / 2019 | 0 |  | 0 | 0 | 0 | 0 | 0 | 0 | 0 | 6.S03-2 | 0 | 0 | 0 | 15 | 0 | 0 | 5 |  |  |  | 0 | 0 | 0 | S_ | 6.S03-2_9_ | 6.S03-2_ | 0 | 0 | 0 | 1223 | 0 | 0 | 0
1101 | 979990107R00 | Poplatek za skládku suti - směsný stavební odpad (kamenivo, cihly, omítky, apod.) |  | t | 108.28 | 0 | 0 | 0 | 0 | RTS II / 2019 | 0 |  | 0 | 0 | 0 | 0 | 0 | 0 | 0 | 6.S03-2 | 0 | 0 | 0 | 15 | 0 | 0 | 5 |  |  |  | 0 | 0 | 0 | S_ | 6.S03-2_9_ | 6.S03-2_ | 0 | 0 | 0 | 1224 | 0 | 0 | 0
1102 | 979990112R00 | Poplatek za skládku suti-obal.kam.-asfalt do 30x30 |  | t | 12.969 | 0 | 0 | 0 | 0 | RTS II / 2019 | 0 |  | 0 | 0 | 0 | 0 | 0 | 0 | 0 | 6.S03-2 | 0 | 0 | 0 | 15 | 0 | 0 | 5 |  |  |  | 0 | 0 | 0 | S_ | 6.S03-2_9_ | 6.S03-2_ | 0 | 0 | 0 | 1225 | 0 | 0 | 0
| H15 | Objekty pozemní zvláštní |  |  |  |  | 0 | 0 | 0 | [10 empty] | 6.S03-2 | [7 empty] | 0 | 0 | 0
1103 | 998152121R00 | Přesun hmot, oplocení, zvláštní obj. monol. do 3 m |  | t | 7.968 | 0 | 0 | 0 | 0 | RTS II / 2019 | 0 |  | 0 | 0 | 0 | 0 | 0 | 0 | 0 | 6.S03-2 | 0 | 0 | 0 | 15 | 0 | 0 | 5 |  |  |  | 0 | 0 | 0 | H15_ | 6.S03-2_9_ | 6.S03-2_ | 0 | 0 | 0 | 1227 | 0 | 0 | 0
| H22 | Komunikace pozemní a letiště |  |  |  |  | 0 | 0 | 0 | [10 empty] | 6.S03-2 | [7 empty] | 0 | 0 | 0
1104 | 998223011R00 | Přesun hmot, pozemní komunikace, kryt dlážděný |  | t | 329.396 | 0 | 0 | 0 | 0 | RTS II / 2019 | 0 |  | 0 | 0 | 0 | 0 | 0 | 0 | 0 | 6.S03-2 | 0 | 0 | 0 | 15 | 0 | 0 | 5 |  |  |  | 0 | 0 | 0 | H22_ | 6.S03-2_9_ | 6.S03-2_ | 0 | 0 | 0 | 1229 | 0 | 0 | 0
1105 | 998225111R00 | Přesun hmot, pozemní komunikace, kryt živičný |  | t | 49.128 | 0 | 0 | 0 | 0 | RTS II / 2019 | 0 |  | 0 | 0 | 0 | 0 | 0 | 0 | 0 | 6.S03-2 | 0 | 0 | 0 | 15 | 0 | 0 | 5 |  |  |  | 0 | 0 | 0 | H22_ | 6.S03-2_9_ | 6.S03-2_ | 0 | 0 | 0 | 1230 | 0 | 0 | 0
| 764 | Konstrukce klempířské |  |  |  |  | 0 | 0 | 0 | [10 empty] | 6.S03-2 | [7 empty] | 0 | 0 | 0
1106 | 764817168RT2 | Oplechování zdí z lak.Pz plechu, rš 650 mm, tl.0,6 mm |  | m | 20.51 | 0 | 0 | 0 | 0 | RTS II / 2019 | 0 |  | 0 | 0 | 0 | 0 | 0 | 0 | 0 | 6.S03-2 | 0 | 0 | 0 | 15 | 0 | 0 | 7 |  |  |  | 0 | 0 | 0 | 764_ | 6.S03-2_76_ | 6.S03-2_ | 0 | 0 | 0 | 1232 | 0 | 0 | 0
1107 | 998764101R00 | Přesun hmot pro klempířské konstr., výšky do 6 m |  | t | 0.086 | 0 | 0 | 0 | 0 | RTS II / 2019 | 0 |  | 0 | 0 | 0 | 0 | 0 | 0 | 0 | 6.S03-2 | 0 | 0 | 0 | 15 | 0 | 0 | 5 |  |  |  | 0 | 0 | 0 | 764_ | 6.S03-2_76_ | 6.S03-2_ | 0 | 0 | 0 | 1233 | 0 | 0 | 0
| 766 | Konstrukce truhlářské |  |  |  |  | 0 | 0 | 0 | [10 empty] | 6.S03-2 | [7 empty] | 0 | 0 | 0
1108 | 766416141R00 | Obložení stěn nad 5 m2, aglomer. desky |  | m2 | 56.2 | 0 | 0 | 0 | 0 | RTS II / 2019 | 0 |  | 0 | 0 | 0 | 0 | 0 | 0 | 0 | 6.S03-2 | 0 | 0 | 0 | 15 | 0 | 0 | 7 |  |  |  | 0 | 0 | 0 | 766_ | 6.S03-2_76_ | 6.S03-2_ | 0 | 0 | 0 | 1235 | 0 | 0 | 0
1109 | 595906301 | Deska fasádní cementotřísková tl. 12 mm |  | m2 | 59.01 | 0 | 0 | 0 | 0 | RTS II / 2019 | 0 |  | 0 | 0 | 0 | 0 | 0 | 0 | 0 | 6.S03-2 | 0 | 0 | 0 | 15 | 0 | 0 | 7 |  |  |  | 0 | 0 | 0 | 766_ | 6.S03-2_76_ | 6.S03-2_ | 0 | 0 | 0 | 1236 | 0 | 0 | 0
1110 | 766417111R00 | Podkladový rošt pod obložení stěn - montáž a dodávka |  | m2 | 56.2 | 0 | 0 | 0 | 0 | RTS II / 2019 | 0 |  | 0 | 0 | 0 | 0 | 0 | 0 | 0 | 6.S03-2 | 0 | 0 | 0 | 15 | 0 | 0 | 7 |  |  |  | 0 | 0 | 0 | 766_ | 6.S03-2_76_ | 6.S03-2_ | 0 | 0 | 0 | 1237 | 0 | 0 | 0
1111 | 998766101R00 | Přesun hmot pro truhlářské konstr., výšky do 6 m |  | t | 1.256 | 0 | 0 | 0 | 0 | RTS II / 2019 | 0 |  | 0 | 0 | 0 | 0 | 0 | 0 | 0 | 6.S03-2 | 0 | 0 | 0 | 15 | 0 | 0 | 5 |  |  |  | 0 | 0 | 0 | 766_ | 6.S03-2_76_ | 6.S03-2_ | 0 | 0 | 0 | 1238 | 0 | 0 | 0
| 767 | Konstrukce doplňkové stavební (zámečnické) |  |  |  |  | 0 | 0 | 0 | [10 empty] | 6.S03-2 | [7 empty] | 0 | 0 | 0
1112 | 767920201RT1 | Repase stávající vjezdové kovové brány -úplné provedení dle popisu v PD |  | kus | 1 | 0 | 0 | 0 | 0 | RTS II / 2019 | 0 |  | 0 | 0 | 0 | 0 | 0 | 0 | 0 | 6.S03-2 | 0 | 0 | 0 | 15 | 0 | 0 | 7 |  |  |  | 0 | 0 | 0 | 767_ | 6.S03-2_76_ | 6.S03-2_ | 0 | 0 | 0 | 1240 | 0 | 0 | 0
1113 | 767995100RA1 | M+D Přístřešek na kontejnery vč.oplocení -úplné provedení vč.povrch.úpravy, dle výkresu č.D.3.1.5, vč.zem.prací, základů |  | kg | 1500 | 0 | 0 | 0 | 0 | RTS II / 2019 | 0 |  | 0 | 0 | 0 | 0 | 0 | 0 | 0 | 6.S03-2 | 0 | 0 | 0 | 15 | 0 | 0 | 7 |  |  |  | 0 | 0 | 0 | 767_ | 6.S03-2_76_ | 6.S03-2_ | 0 | 0 | 0 | 1241 | 0 | 0 | 0
1114 | 998767101R00 | Přesun hmot pro zámečnické konstr., výšky do 6 m |  | t | 5.885 | 0 | 0 | 0 | 0 | RTS II / 2019 | 0 |  | 0 | 0 | 0 | 0 | 0 | 0 | 0 | 6.S03-2 | 0 | 0 | 0 | 15 | 0 | 0 | 5 |  |  |  | 0 | 0 | 0 | 767_ | 6.S03-2_76_ | 6.S03-2_ | 0 | 0 | 0 | 1242 | 0 | 0 | 0
|  | NOVÁ PŘÍPOJKA SPLAŠKOVÉ KANALIZACE |  |  |  |  | 0 | 0 | 0
| 8 | Trubní vedení |  |  |  |  | 0 | 0 | 0 | [10 empty] | 7.SO04 | [7 empty] | 0 | 0 | 0
1115 | 827111 | Demontáž - Potrubí kameninové do DN 250, vč. tvarovek, výkopů a uvedení do původního stavu |  | m | 15 | 0 | 0 | 0 | 0 |  | 0 |  | 0 | 0 | 0 | 0 | 0 | 0 | 0 | 7.SO04 | 0 | 0 | 0 | 15 | 0 | 0 | 1 |  |  |  | 0 | 0 | 0 | 8_ | 7.SO04_8_ | 7.SO04_ | 0 | 0 | 0 | 1245 | 0 | 0 | 0
1116 | 827112 | Demontáž - Stávající betonová kanalizační šachta DN 100, vč. výkopů a uvedení do původního stavu |  | m | 1 | 0 | 0 | 0 | 0 |  | 0 |  | 0 | 0 | 0 | 0 | 0 | 0 | 0 | 7.SO04 | 0 | 0 | 0 | 15 | 0 | 0 | 1 |  |  |  | 0 | 0 | 0 | 8_ | 7.SO04_8_ | 7.SO04_ | 0 | 0 | 0 | 1246 | 0 | 0 | 0
1117 | 827121 | Hloubení rýh šířky do 1000 mm pro odstraněné potrubí, včetně hutněného zasypání výkopu |  | m | 15 | 0 | 0 | 0 | 0 |  | 0 |  | 0 | 0 | 0 | 0 | 0 | 0 | 0 | 7.SO04 | 0 | 0 | 0 | 15 | 0 | 0 | 1 |  |  |  | 0 | 0 | 0 | 8_ | 7.SO04_8_ | 7.SO04_ | 0 | 0 | 0 | 1247 | 0 | 0 | 0
1118 | 827122 | Hloubení rýh šířky do 1000 mm pro nové potrubí, včetně hutněného zasypání výkopu |  | m | 5.3 | 0 | 0 | 0 | 0 |  | 0 |  | 0 | 0 | 0 | 0 | 0 | 0 | 0 | 7.SO04 | 0 | 0 | 0 | 15 | 0 | 0 | 1 |  |  |  | 0 | 0 | 0 | 8_ | 7.SO04_8_ | 7.SO04_ | 0 | 0 | 0 | 1248 | 0 | 0 | 0
1119 | 827123 | Zemní výstražná fólie |  | m | 5.3 | 0 | 0 | 0 | 0 |  | 0 |  | 0 | 0 | 0 | 0 | 0 | 0 | 0 | 7.SO04 | 0 | 0 | 0 | 15 | 0 | 0 | 1 |  |  |  | 0 | 0 | 0 | 8_ | 7.SO04_8_ | 7.SO04_ | 0 | 0 | 0 | 1249 | 0 | 0 | 0
1120 | 827124 | Signalizační (propojovací) vodič CYKY 6x6 mm |  | m | 5.3 | 0 | 0 | 0 | 0 |  | 0 |  | 0 | 0 | 0 | 0 | 0 | 0 | 0 | 7.SO04 | 0 | 0 | 0 | 15 | 0 | 0 | 1 |  |  |  | 0 | 0 | 0 | 8_ | 7.SO04_8_ | 7.SO04_ | 0 | 0 | 0 | 1250 | 0 | 0 | 0
1121 | 827125 | Stavební drenáž včetně obsypu |  | m | 5.3 | 0 | 0 | 0 | 0 |  | 0 |  | 0 | 0 | 0 | 0 | 0 | 0 | 0 | 7.SO04 | 0 | 0 | 0 | 15 | 0 | 0 | 1 |  |  |  | 0 | 0 | 0 | 8_ | 7.SO04_8_ | 7.SO04_ | 0 | 0 | 0 | 1251 | 0 | 0 | 0
1122 | 827126 | Montážní jáma 1500x1500x3300 mm, včetně pažení |  | kus | 1 | 0 | 0 | 0 | 0 |  | 0 |  | 0 | 0 | 0 | 0 | 0 | 0 | 0 | 7.SO04 | 0 | 0 | 0 | 15 | 0 | 0 | 1 |  |  |  | 0 | 0 | 0 | 8_ | 7.SO04_8_ | 7.SO04_ | 0 | 0 | 0 | 1252 | 0 | 0 | 0
1123 | 827127 | Montážní v objektu 1500x1500x3300 mm, včetně pažení |  | kus | 1 | 0 | 0 | 0 | 0 |  | 0 |  | 0 | 0 | 0 | 0 | 0 | 0 | 0 | 7.SO04 | 0 | 0 | 0 | 15 | 0 | 0 | 1 |  |  |  | 0 | 0 | 0 | 8_ | 7.SO04_8_ | 7.SO04_ | 0 | 0 | 0 | 1253 | 0 | 0 | 0
1124 | 827131 | D+M - Ležatí potrubí PVC-KG DN 200 (225x4,9 mm) |  | m | 5.3 | 0 | 0 | 0 | 0 |  | 0 |  | 0 | 0 | 0 | 0 | 0 | 0 | 0 | 7.SO04 | 0 | 0 | 0 | 15 | 0 | 0 | 1 |  |  |  | 0 | 0 | 0 | 8_ | 7.SO04_8_ | 7.SO04_ | 0 | 0 | 0 | 1254 | 0 | 0 | 0
1125 | 827141 | Prostup základem (velikost prostupu dle PD) + oprava |  | kus | 1 | 0 | 0 | 0 | 0 |  | 0 |  | 0 | 0 | 0 | 0 | 0 | 0 | 0 | 7.SO04 | 0 | 0 | 0 | 15 | 0 | 0 | 1 |  |  |  | 0 | 0 | 0 | 8_ | 7.SO04_8_ | 7.SO04_ | 0 | 0 | 0 | 1255 | 0 | 0 | 0
1126 | 827142 | Prostup stěnou betonové šachty (velikost prostupu dle PD) + oprava PUR pěnou |  | kus | 1 | 0 | 0 | 0 | 0 |  | 0 |  | 0 | 0 | 0 | 0 | 0 | 0 | 0 | 7.SO04 | 0 | 0 | 0 | 15 | 0 | 0 | 1 |  |  |  | 0 | 0 | 0 | 8_ | 7.SO04_8_ | 7.SO04_ | 0 | 0 | 0 | 1256 | 0 | 0 | 0
1127 | 827143 | Ostatní bourací, přípomocné a zednické práce |  | hod | 3 | 0 | 0 | 0 | 0 |  | 0 |  | 0 | 0 | 0 | 0 | 0 | 0 | 0 | 7.SO04 | 0 | 0 | 0 | 15 | 0 | 0 | 1 |  |  |  | 0 | 0 | 0 | 8_ | 7.SO04_8_ | 7.SO04_ | 0 | 0 | 0 | 1257 | 0 | 0 | 0
1128 | 827151 | Tlaková zkouška potrubí do DN 250 |  | kus | 1 | 0 | 0 | 0 | 0 |  | 0 |  | 0 | 0 | 0 | 0 | 0 | 0 | 0 | 7.SO04 | 0 | 0 | 0 | 15 | 0 | 0 | 1 |  |  |  | 0 | 0 | 0 | 8_ | 7.SO04_8_ | 7.SO04_ | 0 | 0 | 0 | 1258 | 0 | 0 | 0
1129 | 827152 | Pročištění potrubí do DN 250 |  | kus | 1 | 0 | 0 | 0 | 0 |  | 0 |  | 0 | 0 | 0 | 0 | 0 | 0 | 0 | 7.SO04 | 0 | 0 | 0 | 15 | 0 | 0 | 1 |  |  |  | 0 | 0 | 0 | 8_ | 7.SO04_8_ | 7.SO04_ | 0 | 0 | 0 | 1259 | 0 | 0 | 0
1130 | 827153 | Zkouška těsnosti kanalizačního potrubí do DN 250 |  | kus | 1 | 0 | 0 | 0 | 0 |  | 0 |  | 0 | 0 | 0 | 0 | 0 | 0 | 0 | 7.SO04 | 0 | 0 | 0 | 15 | 0 | 0 | 1 |  |  |  | 0 | 0 | 0 | 8_ | 7.SO04_8_ | 7.SO04_ | 0 | 0 | 0 | 1260 | 0 | 0 | 0
1131 | 827154 | Napojení na stávající potrubí vč. utěsnění |  | kus | 1 | 0 | 0 | 0 | 0 |  | 0 |  | 0 | 0 | 0 | 0 | 0 | 0 | 0 | 7.SO04 | 0 | 0 | 0 | 15 | 0 | 0 | 1 |  |  |  | 0 | 0 | 0 | 8_ | 7.SO04_8_ | 7.SO04_ | 0 | 0 | 0 | 1261 | 0 | 0 | 0
1132 | 827155 | Geodetické zaměření skutečného provedení s polohopisem |  | kus | 1 | 0 | 0 | 0 | 0 |  | 0 |  | 0 | 0 | 0 | 0 | 0 | 0 | 0 | 7.SO04 | 0 | 0 | 0 | 15 | 0 | 0 | 1 |  |  |  | 0 | 0 | 0 | 8_ | 7.SO04_8_ | 7.SO04_ | 0 | 0 | 0 | 1262 | 0 | 0 | 0
1133 | 827156 | Přesun hmot |  | kus | 1 | 0 | 0 | 0 | 0 |  | 0 |  | 0 | 0 | 0 | 0 | 0 | 0 | 0 | 7.SO04 | 0 | 0 | 0 | 15 | 0 | 0 | 1 |  |  |  | 0 | 0 | 0 | 8_ | 7.SO04_8_ | 7.SO04_ | 0 | 0 | 0 | 1263 | 0 | 0 | 0
1134 | 827157 | Dokumentace skutečného provedení (3 paré) - není součástí položky ve VRN |  | kus | 1 | 0 | 0 | 0 | 0 |  | 0 |  | 0 | 0 | 0 | 0 | 0 | 0 | 0 | 7.SO04 | 0 | 0 | 0 | 15 | 0 | 0 | 1 |  |  |  | 0 | 0 | 0 | 8_ | 7.SO04_8_ | 7.SO04_ | 0 | 0 | 0 | 1264 | 0 | 0 | 0
1135 | 827158 | Koordinace - není součástí položky ve VRN |  | kus | 1 | 0 | 0 | 0 | 0 |  | 0 |  | 0 | 0 | 0 | 0 | 0 | 0 | 0 | 7.SO04 | 0 | 0 | 0 | 15 | 0 | 0 | 1 |  |  |  | 0 | 0 | 0 | 8_ | 7.SO04_8_ | 7.SO04_ | 0 | 0 | 0 | 1265 | 0 | 0 | 0
|  | PŘELOŽKA VODOVODNÍ PŘÍPOJKY |  |  |  |  | 0 | 0 | 0
| 8 | Trubní vedení |  |  |  |  | 0 | 0 | 0 | [10 empty] | 8.SO06 | [7 empty] | 0 | 0 | 0
1136 | 827311 | Demontáž - Potrubí ocelové/PE do DN 50, vč. tvarovek, výkopů a uvedení do původního stavu |  | m | 6.44 | 0 | 0 | 0 | 0 |  | 0 |  | 0 | 0 | 0 | 0 | 0 | 0 | 0 | 8.SO06 | 0 | 0 | 0 | 15 | 0 | 0 | 1 |  |  |  | 0 | 0 | 0 | 8_ | 8.SO06_8_ | 8.SO06_ | 0 | 0 | 0 | 1268 | 0 | 0 | 0
1137 | 827312 | Demontáž - Vodoměrné sestavy DN 32 |  | kus | 1 | 0 | 0 | 0 | 0 |  | 0 |  | 0 | 0 | 0 | 0 | 0 | 0 | 0 | 8.SO06 | 0 | 0 | 0 | 15 | 0 | 0 | 1 |  |  |  | 0 | 0 | 0 | 8_ | 8.SO06_8_ | 8.SO06_ | 0 | 0 | 0 | 1269 | 0 | 0 | 0
1138 | 827321 | Hloubení rýh šířky do 1000 mm pro odstraněné potrubí, včetně hutněného zasypání výkopu |  | m | 6.4 | 0 | 0 | 0 | 0 |  | 0 |  | 0 | 0 | 0 | 0 | 0 | 0 | 0 | 8.SO06 | 0 | 0 | 0 | 15 | 0 | 0 | 1 |  |  |  | 0 | 0 | 0 | 8_ | 8.SO06_8_ | 8.SO06_ | 0 | 0 | 0 | 1270 | 0 | 0 | 0
1139 | 827322 | Hloubení rýh šířky do 1000 mm pro nové potrubí, včetně hutněného zasypání výkopu |  | m | 4.2 | 0 | 0 | 0 | 0 |  | 0 |  | 0 | 0 | 0 | 0 | 0 | 0 | 0 | 8.SO06 | 0 | 0 | 0 | 15 | 0 | 0 | 1 |  |  |  | 0 | 0 | 0 | 8_ | 8.SO06_8_ | 8.SO06_ | 0 | 0 | 0 | 1271 | 0 | 0 | 0
1140 | 827323 | Zemní výstražná fólie |  | m | 4.2 | 0 | 0 | 0 | 0 |  | 0 |  | 0 | 0 | 0 | 0 | 0 | 0 | 0 | 8.SO06 | 0 | 0 | 0 | 15 | 0 | 0 | 1 |  |  |  | 0 | 0 | 0 | 8_ | 8.SO06_8_ | 8.SO06_ | 0 | 0 | 0 | 1272 | 0 | 0 | 0
1141 | 827324 | Signalizační (propojovací) vodič CYKY 6x6 mm |  | m | 7.4 | 0 | 0 | 0 | 0 |  | 0 |  | 0 | 0 | 0 | 0 | 0 | 0 | 0 | 8.SO06 | 0 | 0 | 0 | 15 | 0 | 0 | 1 |  |  |  | 0 | 0 | 0 | 8_ | 8.SO06_8_ | 8.SO06_ | 0 | 0 | 0 | 1273 | 0 | 0 | 0
1142 | 827325 | Stavební drenáž včetně obsypu |  | m | 4.2 | 0 | 0 | 0 | 0 |  | 0 |  | 0 | 0 | 0 | 0 | 0 | 0 | 0 | 8.SO06 | 0 | 0 | 0 | 15 | 0 | 0 | 1 |  |  |  | 0 | 0 | 0 | 8_ | 8.SO06_8_ | 8.SO06_ | 0 | 0 | 0 | 1274 | 0 | 0 | 0
1143 | 827326 | Montážní jáma 1500x1500x2000 mm, včetně pažení |  | kus | 2 | 0 | 0 | 0 | 0 |  | 0 |  | 0 | 0 | 0 | 0 | 0 | 0 | 0 | 8.SO06 | 0 | 0 | 0 | 15 | 0 | 0 | 1 |  |  |  | 0 | 0 | 0 | 8_ | 8.SO06_8_ | 8.SO06_ | 0 | 0 | 0 | 1275 | 0 | 0 | 0
1144 | 827331 | D+M - Potrubí PE 100 SDR 11 d50 (50×4,6 mm) |  | m | 7.4 | 0 | 0 | 0 | 0 |  | 0 |  | 0 | 0 | 0 | 0 | 0 | 0 | 0 | 8.SO06 | 0 | 0 | 0 | 15 | 0 | 0 | 1 |  |  |  | 0 | 0 | 0 | 8_ | 8.SO06_8_ | 8.SO06_ | 0 | 0 | 0 | 1276 | 0 | 0 | 0
1145 | 827332 | D+M - Potrubí PE 100 SDR 11 d90 (90×8,2 mm), včetně utěsnění a obetonování prostupu. |  | m | 1.4 | 0 | 0 | 0 | 0 |  | 0 |  | 0 | 0 | 0 | 0 | 0 | 0 | 0 | 8.SO06 | 0 | 0 | 0 | 15 | 0 | 0 | 1 |  |  |  | 0 | 0 | 0 | 8_ | 8.SO06_8_ | 8.SO06_ | 0 | 0 | 0 | 1277 | 0 | 0 | 0
1146 | 827341 | D+M - Elektrospojka PE 100 SDR 11 - d50 PN10/16 |  | kus | 1 | 0 | 0 | 0 | 0 |  | 0 |  | 0 | 0 | 0 | 0 | 0 | 0 | 0 | 8.SO06 | 0 | 0 | 0 | 15 | 0 | 0 | 1 |  |  |  | 0 | 0 | 0 | 8_ | 8.SO06_8_ | 8.SO06_ | 0 | 0 | 0 | 1278 | 0 | 0 | 0
1147 | 827342 | D+M - Přechodová spojka PE/nerezová ocel DN 40 |  | kus | 1 | 0 | 0 | 0 | 0 |  | 0 |  | 0 | 0 | 0 | 0 | 0 | 0 | 0 | 8.SO06 | 0 | 0 | 0 | 15 | 0 | 0 | 1 |  |  |  | 0 | 0 | 0 | 8_ | 8.SO06_8_ | 8.SO06_ | 0 | 0 | 0 | 1279 | 0 | 0 | 0
1148 | 827343 | D+M - Elektrokoleno PE 100 SDR 11 - 90° d50 PN10/16 |  | kus | 2 | 0 | 0 | 0 | 0 |  | 0 |  | 0 | 0 | 0 | 0 | 0 | 0 | 0 | 8.SO06 | 0 | 0 | 0 | 15 | 0 | 0 | 1 |  |  |  | 0 | 0 | 0 | 8_ | 8.SO06_8_ | 8.SO06_ | 0 | 0 | 0 | 1280 | 0 | 0 | 0
1149 | 827344 | D+M - T-kus navrtávací PE 100 d 110 / PE 100 SDR 11, d 50 |  | kus | 1 | 0 | 0 | 0 | 0 |  | 0 |  | 0 | 0 | 0 | 0 | 0 | 0 | 0 | 8.SO06 | 0 | 0 | 0 | 15 | 0 | 0 | 1 |  |  |  | 0 | 0 | 0 | 8_ | 8.SO06_8_ | 8.SO06_ | 0 | 0 | 0 | 1281 | 0 | 0 | 0
1150 | 827345 | D+M - Kulový kohout PE 100 SDR 11 - d50, PN10/20 |  | kus | 1 | 0 | 0 | 0 | 0 |  | 0 |  | 0 | 0 | 0 | 0 | 0 | 0 | 0 | 8.SO06 | 0 | 0 | 0 | 15 | 0 | 0 | 1 |  |  |  | 0 | 0 | 0 | 8_ | 8.SO06_8_ | 8.SO06_ | 0 | 0 | 0 | 1282 | 0 | 0 | 0
1151 | 827346 | D+M - Zemní souprava teleskopická pro KK, s fixací dl. 1,1 - 1,8 m |  | kus | 1 | 0 | 0 | 0 | 0 |  | 0 |  | 0 | 0 | 0 | 0 | 0 | 0 | 0 | 8.SO06 | 0 | 0 | 0 | 15 | 0 | 0 | 1 |  |  |  | 0 | 0 | 0 | 8_ | 8.SO06_8_ | 8.SO06_ | 0 | 0 | 0 | 1283 | 0 | 0 | 0
1152 | 827347 | D+M - Kruhový plovoucí poklop pro KK, s fixací |  | kus | 1 | 0 | 0 | 0 | 0 |  | 0 |  | 0 | 0 | 0 | 0 | 0 | 0 | 0 | 8.SO06 | 0 | 0 | 0 | 15 | 0 | 0 | 1 |  |  |  | 0 | 0 | 0 | 8_ | 8.SO06_8_ | 8.SO06_ | 0 | 0 | 0 | 1284 | 0 | 0 | 0
1153 | 827348 | D+M - Fixační podložka pod poklop pro KK |  | kus | 1 | 0 | 0 | 0 | 0 |  | 0 |  | 0 | 0 | 0 | 0 | 0 | 0 | 0 | 8.SO06 | 0 | 0 | 0 | 15 | 0 | 0 | 1 |  |  |  | 0 | 0 | 0 | 8_ | 8.SO06_8_ | 8.SO06_ | 0 | 0 | 0 | 1285 | 0 | 0 | 0
1154 | 827349 | D+M - Opravný a spojovací třmen na potrubí d110 |  | kus | 1 | 0 | 0 | 0 | 0 |  | 0 |  | 0 | 0 | 0 | 0 | 0 | 0 | 0 | 8.SO06 | 0 | 0 | 0 | 15 | 0 | 0 | 1 |  |  |  | 0 | 0 | 0 | 8_ | 8.SO06_8_ | 8.SO06_ | 0 | 0 | 0 | 1286 | 0 | 0 | 0
1155 | 8273410 | D+M - HUV - Kulový kohout, chromovaný, DN 40 |  | kus | 1 | 0 | 0 | 0 | 0 |  | 0 |  | 0 | 0 | 0 | 0 | 0 | 0 | 0 | 8.SO06 | 0 | 0 | 0 | 15 | 0 | 0 | 1 |  |  |  | 0 | 0 | 0 | 8_ | 8.SO06_8_ | 8.SO06_ | 0 | 0 | 0 | 1287 | 0 | 0 | 0
1156 | 827351 | Prostup základem (velikost prostupu dle PD) + oprava |  | kus | 1 | 0 | 0 | 0 | 0 |  | 0 |  | 0 | 0 | 0 | 0 | 0 | 0 | 0 | 8.SO06 | 0 | 0 | 0 | 15 | 0 | 0 | 1 |  |  |  | 0 | 0 | 0 | 8_ | 8.SO06_8_ | 8.SO06_ | 0 | 0 | 0 | 1288 | 0 | 0 | 0
1157 | 827352 | Prostup podlahou (velikost prostupu dle PD) + oprava |  | kus | 1 | 0 | 0 | 0 | 0 |  | 0 |  | 0 | 0 | 0 | 0 | 0 | 0 | 0 | 8.SO06 | 0 | 0 | 0 | 15 | 0 | 0 | 1 |  |  |  | 0 | 0 | 0 | 8_ | 8.SO06_8_ | 8.SO06_ | 0 | 0 | 0 | 1289 | 0 | 0 | 0
1158 | 827353 | Ostatní bourací, přípomocné a zednické práce |  | hod | 25 | 0 | 0 | 0 | 0 |  | 0 |  | 0 | 0 | 0 | 0 | 0 | 0 | 0 | 8.SO06 | 0 | 0 | 0 | 15 | 0 | 0 | 1 |  |  |  | 0 | 0 | 0 | 8_ | 8.SO06_8_ | 8.SO06_ | 0 | 0 | 0 | 1290 | 0 | 0 | 0
1159 | 827361 | Tlaková zkouška potrubí do DN 100 |  | kus | 1 | 0 | 0 | 0 | 0 |  | 0 |  | 0 | 0 | 0 | 0 | 0 | 0 | 0 | 8.SO06 | 0 | 0 | 0 | 15 | 0 | 0 | 1 |  |  |  | 0 | 0 | 0 | 8_ | 8.SO06_8_ | 8.SO06_ | 0 | 0 | 0 | 1291 | 0 | 0 | 0
1160 | 827362 | Proplach a dezinfekce vodovodního potrubí do DN 100 |  | kus | 1 | 0 | 0 | 0 | 0 |  | 0 |  | 0 | 0 | 0 | 0 | 0 | 0 | 0 | 8.SO06 | 0 | 0 | 0 | 15 | 0 | 0 | 1 |  |  |  | 0 | 0 | 0 | 8_ | 8.SO06_8_ | 8.SO06_ | 0 | 0 | 0 | 1292 | 0 | 0 | 0
1161 | 827363 | Revize vodovodu do DN 100 |  | kus | 1 | 0 | 0 | 0 | 0 |  | 0 |  | 0 | 0 | 0 | 0 | 0 | 0 | 0 | 8.SO06 | 0 | 0 | 0 | 15 | 0 | 0 | 1 |  |  |  | 0 | 0 | 0 | 8_ | 8.SO06_8_ | 8.SO06_ | 0 | 0 | 0 | 1293 | 0 | 0 | 0
1162 | 827364 | Napojení na stávající potrubí vč. utěsnění |  | kus | 1 | 0 | 0 | 0 | 0 |  | 0 |  | 0 | 0 | 0 | 0 | 0 | 0 | 0 | 8.SO06 | 0 | 0 | 0 | 15 | 0 | 0 | 1 |  |  |  | 0 | 0 | 0 | 8_ | 8.SO06_8_ | 8.SO06_ | 0 | 0 | 0 | 1294 | 0 | 0 | 0
1163 | 827365 | Geodetické zaměření skutečného provedení s polohopisem |  | kus | 1 | 0 | 0 | 0 | 0 |  | 0 |  | 0 | 0 | 0 | 0 | 0 | 0 | 0 | 8.SO06 | 0 | 0 | 0 | 15 | 0 | 0 | 1 |  |  |  | 0 | 0 | 0 | 8_ | 8.SO06_8_ | 8.SO06_ | 0 | 0 | 0 | 1295 | 0 | 0 | 0
1164 | 827366 | Přesun hmot |  | kus | 1 | 0 | 0 | 0 | 0 |  | 0 |  | 0 | 0 | 0 | 0 | 0 | 0 | 0 | 8.SO06 | 0 | 0 | 0 | 15 | 0 | 0 | 1 |  |  |  | 0 | 0 | 0 | 8_ | 8.SO06_8_ | 8.SO06_ | 0 | 0 | 0 | 1296 | 0 | 0 | 0
1165 | 827367 | Dokumentace skutečného provedení (3 paré) - není součástí položky ve VRN |  | kus | 1 | 0 | 0 | 0 | 0 |  | 0 |  | 0 | 0 | 0 | 0 | 0 | 0 | 0 | 8.SO06 | 0 | 0 | 0 | 15 | 0 | 0 | 1 |  |  |  | 0 | 0 | 0 | 8_ | 8.SO06_8_ | 8.SO06_ | 0 | 0 | 0 | 1297 | 0 | 0 | 0
1166 | 827368 | Koordinace - není součástí položky ve VRN |  | kus | 1 | 0 | 0 | 0 | 0 |  | 0 |  | 0 | 0 | 0 | 0 | 0 | 0 | 0 | 8.SO06 | 0 | 0 | 0 | 15 | 0 | 0 | 1 |  |  |  | 0 | 0 | 0 | 8_ | 8.SO06_8_ | 8.SO06_ | 0 | 0 | 0 | 1298 | 0 | 0 | 0
|  | PŘELOŽKA NÍZKOTLAKÉ PLYNOVODNÍ PŘÍPOJKY |  |  |  |  | 0 | 0 | 0
| 89 | Ostatní konstrukce a práce na trubním vedení |  |  |  |  | 0 | 0 | 0 | [10 empty] | 9.SO07 | [7 empty] | 0 | 0 | 0
1167 | 827411 | Demontáž - Potrubí ocelové do DN 50, vč. tvarovek, výkopů a uvedení do původního stavu |  | m | 10.47 | 0 | 0 | 0 | 0 |  | 0 |  | 0 | 0 | 0 | 0 | 0 | 0 | 0 | 9.SO07 | 0 | 0 | 0 | 15 | 0 | 0 | 1 |  |  |  | 0 | 0 | 0 | 89_ | 9.SO07_8_ | 9.SO07_ | 0 | 0 | 0 | 1301 | 0 | 0 | 0
1168 | 827412 | Demontáž - Kulový kohout (HUP) DN 50 |  | kus | 1 | 0 | 0 | 0 | 0 |  | 0 |  | 0 | 0 | 0 | 0 | 0 | 0 | 0 | 9.SO07 | 0 | 0 | 0 | 15 | 0 | 0 | 1 |  |  |  | 0 | 0 | 0 | 89_ | 9.SO07_8_ | 9.SO07_ | 0 | 0 | 0 | 1302 | 0 | 0 | 0
1169 | 827421 | Hloubení rýh šířky do 1000 mm pro odstraněné potrubí, včetně hutněného zasypání výkopu |  | m | 6.5 | 0 | 0 | 0 | 0 |  | 0 |  | 0 | 0 | 0 | 0 | 0 | 0 | 0 | 9.SO07 | 0 | 0 | 0 | 15 | 0 | 0 | 1 |  |  |  | 0 | 0 | 0 | 89_ | 9.SO07_8_ | 9.SO07_ | 0 | 0 | 0 | 1303 | 0 | 0 | 0
1170 | 827422 | Hloubení rýh šířky do 1000 mm pro nové potrubí, včetně hutněného zasypání výkopu |  | m | 5.1 | 0 | 0 | 0 | 0 |  | 0 |  | 0 | 0 | 0 | 0 | 0 | 0 | 0 | 9.SO07 | 0 | 0 | 0 | 15 | 0 | 0 | 1 |  |  |  | 0 | 0 | 0 | 89_ | 9.SO07_8_ | 9.SO07_ | 0 | 0 | 0 | 1304 | 0 | 0 | 0
1171 | 827423 | Zemní výstražná fólie |  | m | 5.1 | 0 | 0 | 0 | 0 |  | 0 |  | 0 | 0 | 0 | 0 | 0 | 0 | 0 | 9.SO07 | 0 | 0 | 0 | 15 | 0 | 0 | 1 |  |  |  | 0 | 0 | 0 | 89_ | 9.SO07_8_ | 9.SO07_ | 0 | 0 | 0 | 1305 | 0 | 0 | 0
1172 | 827424 | Signalizační (propojovací) vodič CYKY 6x6 mm |  | m | 7.9 | 0 | 0 | 0 | 0 |  | 0 |  | 0 | 0 | 0 | 0 | 0 | 0 | 0 | 9.SO07 | 0 | 0 | 0 | 15 | 0 | 0 | 1 |  |  |  | 0 | 0 | 0 | 89_ | 9.SO07_8_ | 9.SO07_ | 0 | 0 | 0 | 1306 | 0 | 0 | 0
1173 | 827425 | Stavební drenáž včetně obsypu |  | m | 5.1 | 0 | 0 | 0 | 0 |  | 0 |  | 0 | 0 | 0 | 0 | 0 | 0 | 0 | 9.SO07 | 0 | 0 | 0 | 15 | 0 | 0 | 1 |  |  |  | 0 | 0 | 0 | 89_ | 9.SO07_8_ | 9.SO07_ | 0 | 0 | 0 | 1307 | 0 | 0 | 0
1174 | 827426 | Montážní jáma 1500x1500x2000 mm, včetně pažení |  | kus | 2 | 0 | 0 | 0 | 0 |  | 0 |  | 0 | 0 | 0 | 0 | 0 | 0 | 0 | 9.SO07 | 0 | 0 | 0 | 15 | 0 | 0 | 1 |  |  |  | 0 | 0 | 0 | 89_ | 9.SO07_8_ | 9.SO07_ | 0 | 0 | 0 | 1308 | 0 | 0 | 0
1175 | 827431 | D+M - Potrubí PE 100 SDR 11 d50 (50×4,6 mm) |  | m | 7.9 | 0 | 0 | 0 | 0 |  | 0 |  | 0 | 0 | 0 | 0 | 0 | 0 | 0 | 9.SO07 | 0 | 0 | 0 | 15 | 0 | 0 | 1 |  |  |  | 0 | 0 | 0 | 89_ | 9.SO07_8_ | 9.SO07_ | 0 | 0 | 0 | 1309 | 0 | 0 | 0
1176 | 827441 | D+M - Přechodka zemní ocel DN 40 / PE d50 |  | kus | 1 | 0 | 0 | 0 | 0 |  | 0 |  | 0 | 0 | 0 | 0 | 0 | 0 | 0 | 9.SO07 | 0 | 0 | 0 | 15 | 0 | 0 | 1 |  |  |  | 0 | 0 | 0 | 89_ | 9.SO07_8_ | 9.SO07_ | 0 | 0 | 0 | 1310 | 0 | 0 | 0
1177 | 827442 | D+M - Přípojkový "T"kus ocel DN 300 / DN 40 |  | kus | 1 | 0 | 0 | 0 | 0 |  | 0 |  | 0 | 0 | 0 | 0 | 0 | 0 | 0 | 9.SO07 | 0 | 0 | 0 | 15 | 0 | 0 | 1 |  |  |  | 0 | 0 | 0 | 89_ | 9.SO07_8_ | 9.SO07_ | 0 | 0 | 0 | 1311 | 0 | 0 | 0
1178 | 827443 | D+M - Elektrokoleno PE 100 SDR 11 - 90° d50 PN10/16 |  | kus | 1 | 0 | 0 | 0 | 0 |  | 0 |  | 0 | 0 | 0 | 0 | 0 | 0 | 0 | 9.SO07 | 0 | 0 | 0 | 15 | 0 | 0 | 1 |  |  |  | 0 | 0 | 0 | 89_ | 9.SO07_8_ | 9.SO07_ | 0 | 0 | 0 | 1312 | 0 | 0 | 0
1179 | 827444 | D+M - Lisovaná přechodka Ocel DN 40 / PE d50 |  | kus | 1 | 0 | 0 | 0 | 0 |  | 0 |  | 0 | 0 | 0 | 0 | 0 | 0 | 0 | 9.SO07 | 0 | 0 | 0 | 15 | 0 | 0 | 1 |  |  |  | 0 | 0 | 0 | 89_ | 9.SO07_8_ | 9.SO07_ | 0 | 0 | 0 | 1313 | 0 | 0 | 0
1180 | 827445 | D+M - Kulový kohout (HUP) DN 40 |  | kus | 1 | 0 | 0 | 0 | 0 |  | 0 |  | 0 | 0 | 0 | 0 | 0 | 0 | 0 | 9.SO07 | 0 | 0 | 0 | 15 | 0 | 0 | 1 |  |  |  | 0 | 0 | 0 | 89_ | 9.SO07_8_ | 9.SO07_ | 0 | 0 | 0 | 1314 | 0 | 0 | 0
1181 | 827446 | D+M - Zátka DN 40 |  | kus | 1 | 0 | 0 | 0 | 0 |  | 0 |  | 0 | 0 | 0 | 0 | 0 | 0 | 0 | 9.SO07 | 0 | 0 | 0 | 15 | 0 | 0 | 1 |  |  |  | 0 | 0 | 0 | 89_ | 9.SO07_8_ | 9.SO07_ | 0 | 0 | 0 | 1315 | 0 | 0 | 0
1182 | 827447 | D+M - Držák přechodky |  | kus | 1 | 0 | 0 | 0 | 0 |  | 0 |  | 0 | 0 | 0 | 0 | 0 | 0 | 0 | 9.SO07 | 0 | 0 | 0 | 15 | 0 | 0 | 1 |  |  |  | 0 | 0 | 0 | 89_ | 9.SO07_8_ | 9.SO07_ | 0 | 0 | 0 | 1316 | 0 | 0 | 0
1183 | 827448 | D+M - Dýnko DN 50 |  | kus | 1 | 0 | 0 | 0 | 0 |  | 0 |  | 0 | 0 | 0 | 0 | 0 | 0 | 0 | 9.SO07 | 0 | 0 | 0 | 15 | 0 | 0 | 1 |  |  |  | 0 | 0 | 0 | 89_ | 9.SO07_8_ | 9.SO07_ | 0 | 0 | 0 | 1317 | 0 | 0 | 0
1184 | 827449 | D+M - Rám s dvířky pro HUP + plynoměr, 750x850 , uzamykatelná čtyřhranným klíšem vč. Nálepek |  | kus | 1 | 0 | 0 | 0 | 0 |  | 0 |  | 0 | 0 | 0 | 0 | 0 | 0 | 0 | 9.SO07 | 0 | 0 | 0 | 15 | 0 | 0 | 1 |  |  |  | 0 | 0 | 0 | 89_ | 9.SO07_8_ | 9.SO07_ | 0 | 0 | 0 | 1318 | 0 | 0 | 0
1185 | 827451 | Drážka ve zdivu (v základu) 100x150 mm |  | m | 2.5 | 0 | 0 | 0 | 0 |  | 0 |  | 0 | 0 | 0 | 0 | 0 | 0 | 0 | 9.SO07 | 0 | 0 | 0 | 15 | 0 | 0 | 1 |  |  |  | 0 | 0 | 0 | 89_ | 9.SO07_8_ | 9.SO07_ | 0 | 0 | 0 | 1319 | 0 | 0 | 0
1186 | 827452 | Nika pro HUP a plynoměr 750x900x400 mm |  | kus | 1 | 0 | 0 | 0 | 0 |  | 0 |  | 0 | 0 | 0 | 0 | 0 | 0 | 0 | 9.SO07 | 0 | 0 | 0 | 15 | 0 | 0 | 1 |  |  |  | 0 | 0 | 0 | 89_ | 9.SO07_8_ | 9.SO07_ | 0 | 0 | 0 | 1320 | 0 | 0 | 0
1187 | 827453 | Ostatní bourací, přípomocné a zednické práce |  | hod | 30 | 0 | 0 | 0 | 0 |  | 0 |  | 0 | 0 | 0 | 0 | 0 | 0 | 0 | 9.SO07 | 0 | 0 | 0 | 15 | 0 | 0 | 1 |  |  |  | 0 | 0 | 0 | 89_ | 9.SO07_8_ | 9.SO07_ | 0 | 0 | 0 | 1321 | 0 | 0 | 0
1188 | 827461 | Tlakové zkoušky těsnosti potrubí - příprava DN do 80 |  | kus | 1 | 0 | 0 | 0 | 0 |  | 0 |  | 0 | 0 | 0 | 0 | 0 | 0 | 0 | 9.SO07 | 0 | 0 | 0 | 15 | 0 | 0 | 1 |  |  |  | 0 | 0 | 0 | 89_ | 9.SO07_8_ | 9.SO07_ | 0 | 0 | 0 | 1322 | 0 | 0 | 0
1189 | 827462 | Hlavní tlaková zkouška vzduchem 0,6 MPa DN 50 |  | kus | 7.9 | 0 | 0 | 0 | 0 |  | 0 |  | 0 | 0 | 0 | 0 | 0 | 0 | 0 | 9.SO07 | 0 | 0 | 0 | 15 | 0 | 0 | 1 |  |  |  | 0 | 0 | 0 | 89_ | 9.SO07_8_ | 9.SO07_ | 0 | 0 | 0 | 1323 | 0 | 0 | 0
1190 | 827463 | Čištění potrubí PN 38 6416 DN 200 |  | kus | 7.9 | 0 | 0 | 0 | 0 |  | 0 |  | 0 | 0 | 0 | 0 | 0 | 0 | 0 | 9.SO07 | 0 | 0 | 0 | 15 | 0 | 0 | 1 |  |  |  | 0 | 0 | 0 | 89_ | 9.SO07_8_ | 9.SO07_ | 0 | 0 | 0 | 1324 | 0 | 0 | 0
1191 | 827464 | Výchozí revize NTL plynovodu |  | kus | 1 | 0 | 0 | 0 | 0 |  | 0 |  | 0 | 0 | 0 | 0 | 0 | 0 | 0 | 9.SO07 | 0 | 0 | 0 | 15 | 0 | 0 | 1 |  |  |  | 0 | 0 | 0 | 89_ | 9.SO07_8_ | 9.SO07_ | 0 | 0 | 0 | 1325 | 0 | 0 | 0
1192 | 827465 | Napojení na stávající potrubí vč. utěsnění |  | kus | 1 | 0 | 0 | 0 | 0 |  | 0 |  | 0 | 0 | 0 | 0 | 0 | 0 | 0 | 9.SO07 | 0 | 0 | 0 | 15 | 0 | 0 | 1 |  |  |  | 0 | 0 | 0 | 89_ | 9.SO07_8_ | 9.SO07_ | 0 | 0 | 0 | 1326 | 0 | 0 | 0
1193 | 827466 | Geodetické zaměření skutečného provedení s polohopisem |  | kus | 1 | 0 | 0 | 0 | 0 |  | 0 |  | 0 | 0 | 0 | 0 | 0 | 0 | 0 | 9.SO07 | 0 | 0 | 0 | 15 | 0 | 0 | 1 |  |  |  | 0 | 0 | 0 | 89_ | 9.SO07_8_ | 9.SO07_ | 0 | 0 | 0 | 1327 | 0 | 0 | 0
1194 | 827467 | Přesun hmot |  | kus | 1 | 0 | 0 | 0 | 0 |  | 0 |  | 0 | 0 | 0 | 0 | 0 | 0 | 0 | 9.SO07 | 0 | 0 | 0 | 15 | 0 | 0 | 1 |  |  |  | 0 | 0 | 0 | 89_ | 9.SO07_8_ | 9.SO07_ | 0 | 0 | 0 | 1328 | 0 | 0 | 0
1195 | 827468 | Dokumentace skutečného provedení (3 paré) - není součástí položky ve VRN |  | kus | 1 | 0 | 0 | 0 | 0 |  | 0 |  | 0 | 0 | 0 | 0 | 0 | 0 | 0 | 9.SO07 | 0 | 0 | 0 | 15 | 0 | 0 | 1 |  |  |  | 0 | 0 | 0 | 89_ | 9.SO07_8_ | 9.SO07_ | 0 | 0 | 0 | 1329 | 0 | 0 | 0
1196 | 827469 | Koordinace - není součástí položky ve VRN |  | kus | 1 | 0 | 0 | 0 | 0 |  | 0 |  | 0 | 0 | 0 | 0 | 0 | 0 | 0 | 9.SO07 | 0 | 0 | 0 | 15 | 0 | 0 | 1 |  |  |  | 0 | 0 | 0 | 89_ | 9.SO07_8_ | 9.SO07_ | 0 | 0 | 0 | 1330 | 0 | 0 | 0
|  | MAR |  |  |  |  | 0 | 0 | 0
| 739 | Měření a regulace |  |  |  |  | 0 | 0 | 0 | [10 empty] | SO01-1 | [7 empty] | 0 | 0 | 0
1197 | 73183 | D+M - Dálkové ovládání - prostorový přístroj se sběrnicí KM-BUS |  | kus | 12 | 0 | 0 | 0 | 0 |  | 0 |  | 0 | 0 | 0 | 0 | 0 | 0 | 0 | SO01-1 | 0 | 0 | 0 | 15 | 0 | 0 | 7 |  |  |  | 0 | 0 | 0 | 739_ | SO01-1_73_ | SO01-1_ | 0 | 0 | 0 | 1333 | 0 | 0 | 0
1198 | 731820 | D+M - Montážní práce MaR-propojení čidel, ventilů a čerpadel s kotlovou regulací |  | kus | 1 | 0 | 0 | 0 | 0 |  | 0 |  | 0 | 0 | 0 | 0 | 0 | 0 | 0 | SO01-1 | 0 | 0 | 0 | 15 | 0 | 0 | 7 |  |  |  | 0 | 0 | 0 | 739_ | SO01-1_73_ | SO01-1_ | 0 | 0 | 0 | 1334 | 0 | 0 | 0
|  | PŘELOŽKA SLABOPROUDÉ PŘÍPOJKY |  |  |  |  | 0 | 0 | 0
| M22-1 | Montáže sdělovací a zabezpečovací techniky-materiál elektromontážní |  |  |  |  | 0 | 0 | 0 | [10 empty] | SO08 | [7 empty] | 0 | 0 | 0
1199 | 220800103 | kabelová příchytka prům. 22Mm na zeď |  | kus | 15 | 0 | 0 | 0 | 0 |  | 0 |  | 0 | 0 | 0 | 0 | 0 | 0 | 0 | SO08 | 0 | 0 | 0 | 15 | 0 | 0 | 1 |  |  |  | 0 | 0 | 0 | M22-1_ | SO08_9_ | SO08_ | 0 | 0 | 0 | 1337 | 0 | 0 | 0
1200 | 220800102 | Instalační trubka 22 mm |  | m | 6 | 0 | 0 | 0 | 0 |  | 0 |  | 0 | 0 | 0 | 0 | 0 | 0 | 0 | SO08 | 0 | 0 | 0 | 15 | 0 | 0 | 1 |  |  |  | 0 | 0 | 0 | M22-1_ | SO08_9_ | SO08_ | 0 | 0 | 0 | 1338 | 0 | 0 | 0
1201 | 220800101 | konzole závěsného kabelu |  | kus | 1 | 0 | 0 | 0 | 0 |  | 0 |  | 0 | 0 | 0 | 0 | 0 | 0 | 0 | SO08 | 0 | 0 | 0 | 15 | 0 | 0 | 1 |  |  |  | 0 | 0 | 0 | M22-1_ | SO08_9_ | SO08_ | 0 | 0 | 0 | 1339 | 0 | 0 | 0
| M22-2 | Montáže sdělovací a zabezpečovací techniky-elektromontáže |  |  |  |  | 0 | 0 | 0 | [10 empty] | SO08 | [7 empty] | 0 | 0 | 0
1202 | 220800201 | přesun a úprava závěsného kabelu |  | m | 35 | 0 | 0 | 0 | 0 |  | 0 |  | 0 | 0 | 0 | 0 | 0 | 0 | 0 | SO08 | 0 | 0 | 0 | 15 | 0 | 0 | 1 |  |  |  | 0 | 0 | 0 | M22-2_ | SO08_9_ | SO08_ | 0 | 0 | 0 | 1341 | 0 | 0 | 0
1203 | 220800202 | montáž konzole závěsného kabelu |  | m | 1 | 0 | 0 | 0 | 0 |  | 0 |  | 0 | 0 | 0 | 0 | 0 | 0 | 0 | SO08 | 0 | 0 | 0 | 15 | 0 | 0 | 1 |  |  |  | 0 | 0 | 0 | M22-2_ | SO08_9_ | SO08_ | 0 | 0 | 0 | 1342 | 0 | 0 | 0
1204 | 220800203 | připojení závěsného kabelu na zářezovou svorkovnici |  | kus | 2 | 0 | 0 | 0 | 0 |  | 0 |  | 0 | 0 | 0 | 0 | 0 | 0 | 0 | SO08 | 0 | 0 | 0 | 15 | 0 | 0 | 1 |  |  |  | 0 | 0 | 0 | M22-2_ | SO08_9_ | SO08_ | 0 | 0 | 0 | 1343 | 0 | 0 | 0
| M22-3 | Montáže sdělovací a zabezpečovací techniky-ostatní náklady |  |  |  |  | 0 | 0 | 0 | [10 empty] | SO08 | [7 empty] | 0 | 0 | 0
1205 | 220800301 | Dokumentace skutečného provedení -není součástí položky ve VRN |  | kus | 1 | 0 | 0 | 0 | 0 |  | 0 |  | 0 | 0 | 0 | 0 | 0 | 0 | 0 | SO08 | 0 | 0 | 0 | 15 | 0 | 0 | 1 |  |  |  | 0 | 0 | 0 | M22-3_ | SO08_9_ | SO08_ | 0 | 0 | 0 | 1345 | 0 | 0 | 0
1206 | 220800302 | Doprava a přesun materiálu |  | kus | 1 | 0 | 0 | 0 | 0 |  | 0 |  | 0 | 0 | 0 | 0 | 0 | 0 | 0 | SO08 | 0 | 0 | 0 | 15 | 0 | 0 | 1 |  |  |  | 0 | 0 | 0 | M22-3_ | SO08_9_ | SO08_ | 0 | 0 | 0 | 1346 | 0 | 0 | 0
1207 | 220800303 | Podružný materiál |  | kus | 1 | 0 | 0 | 0 | 0 |  | 0 |  | 0 | 0 | 0 | 0 | 0 | 0 | 0 | SO08 | 0 | 0 | 0 | 15 | 0 | 0 | 1 |  |  |  | 0 | 0 | 0 | M22-3_ | SO08_9_ | SO08_ | 0 | 0 | 0 | 1347 | 0 | 0 | 0
[7 empty] | Celkem: |  | 0
Poznámka:

## Výkaz výměr
Výkaz výměr
Název stavby: |  | SOCIÁLNÍ BYDLENÍ MĚSTA LIBERCE - BYTOVÝ DŮM E |  | Objednatel:
Druh stavby: |  |  |  | Projektant:
Lokalita: |  |  |  | Zhotovitel:
Zpracoval: |  |  |  | Zpracováno dne:
Č | Objekt | Kód | Zkrácený popis / Varianta |  | MJ | Množství | Potřebné množství
|  | 0 | Ostatní náklady
1 | 4.VRN | 005 12-1020.R | Zařízení staveniště |  | kus | 1 | 0
|  |  | 1 |  |  | 1
2 | 4.VRN | 005 12-2010.R | Provozní a územní vlivy |  | kus | 1 | 0
|  |  | 1 |  |  | 1
3 | 4.VRN | 005 12-4010.R | Koordinační činnost |  | kus | 1 | 0
|  |  | 1 |  |  | 1
4 | 4.VRN | 005-24-1010.R | Dokumentace skut.provedení stavby -vyjma profesních částí uvedených v ostatních položkách |  | kus | 1 | 0
|  |  | 1 |  |  | 1
5 | 4.VRN | 005 24-1020.R | Geodetické práce při a po výstavbě |  | kus | 1 | 0
|  |  | 1 |  |  | 1
6 | 4.VRN | 005-24-1030.R | Výrobní dokumentace |  | kus | 1 | 0
|  |  | 1 |  |  | 1
7 | 4.VRN | 005-24-1070.RA | A) Publicita - dočasný bilboard 5,1x2,4m |  | kus | 1 | 0
|  |  | 1 |  |  | 1
8 | 4.VRN | 005-24-1070.RB | B) Publicita - stálá pamětní deska 0,3x0,4 m |  | kus | 1 | 0
|  |  | 1 |  |  | 1
|  | 11 | Přípravné a přidružené práce
9 | 5.SO02 | 111201101RT1 | Odstranění křovin i s kořeny, trávy, ponechaného materiálu, vč.ekolog.likvidace na skládce |  | m2 | 70 | 0
|  |  | 70 |  |  | 70
10 | 5.SO02 | 113104111RT1 | Odstranění komunálního a jiného odpadu vč.ekolog.likvidace na skládce |  | kus | 1 | 0
|  |  | 1 |  |  | 1
11 | 3.S03-1 | 111201201RT1 | Prořezání popínavé zeleně na stávajícím oplocení s naložením a odvozem na skládku |  | hod | 12 | 0
|  |  | 12 |  |  | 12
12 | 6.S03-2 | 113106211R00 | Rozebrání dlažeb z velkých kostek v kam. těženém -skladba ZP2 |  | m2 | 75.2 | 0
|  |  | 75,2 |  |  | 75.2
13 | 6.S03-2 | 113106231R00 | Rozebrání dlažeb ze zámkové dlažby v kamenivu -skladba ZP4 |  | m2 | 34.6 | 0
|  |  | 34,6 |  |  | 34.6
14 | 6.S03-2 | 113107305R00 | Odstranění podkladu pl. 50 m2,kam.těžené tl.do 5 cm -skladba ZP4 |  | m2 | 34.6 | 0
|  |  | 34,6 |  |  | 34.6
15 | 6.S03-2 | 113107405R00 | Odstranění podkladu nad 50 m2,kam.těžené tl.do 5 cm -skladba ZP2 |  | m2 | 75.2 | 0
|  |  | 75,2 |  |  | 75.2
16 | 6.S03-2 | 113107412R00 | Odstranění podkladu nad 50 m2,kam.těžené tl.12 cm -skladba ZP2 |  | m2 | 75.2 | 0
|  |  | 75,2 |  |  | 75.2
17 | 6.S03-2 | 113107515RT1 | Odstranění podkladu pl. 50 m2,mech.zpev.kamenivo tl.15 cm -skladba ZP3 + ZP5 |  | m2 | 42.3 | 0
|  |  | 20,5+21,8 |  |  | 42.3
18 | 6.S03-2 | 113107520R00 | Odstranění podkladu pl. 50 m2,kam.drcené tl.20 cm -skladba ZP3 + ZP5 |  | m2 | 42.3 | 0
|  |  | 20,5+21,8 |  |  | 42.3
19 | 6.S03-2 | 113107624R00 | Odstranění podkladu nad 50 m2,kam.drcené tl.24 cm -skladba ZP2 |  | m2 | 75.2 | 0
|  |  | 75,2 |  |  | 75.2
20 | 6.S03-2 | 113108306R00 | Odstranění asfaltové vrstvy pl.do 50 m2, tl. 6 cm -skladba ZP3 + ZP5 |  | m2 | 42.3 | 0
|  |  | 20,5+21,8 |  |  | 42.3
21 | 6.S03-2 | 113108308RT1 | Odstranění obal.kameniva pl. do 50 m2, tl. 8 cm -skladba ZP3 + ZP5 |  | m2 | 42.3 | 0
|  |  | 20,5+21,8 |  |  | 42.3
22 | 1.SO01 | 111201201RT1 | Vykácení porostů-podlimitní křoviny s naložením a odvozem na skládku -dle pozn.30 |  | hod | 10 | 0
|  |  | 10 |  |  | 10
|  | 12 | Odkopávky a prokopávky
23 | 5.SO02 | 120001101RT1 | Zemní práce spojené s demolicí násypu pod úrovní podkl.mazaniny (odkopy, přesuny, zásypy) |  | m3 | 19.899 | 0
|  |  | 66,33*0,3 |  |  | 19.899
|  | 13 | Hloubené vykopávky
24 | 1.SO01 | 132301111R00 | Hloubení rýh š.do 60 cm v hor.4 do 100 m3 -dle pozn.29 |  | m3 | 64.893 | 0
|  |  | (11,605+18,93+11,175)*0,75*1,47+(7,35+3,545+7,38+1,235+1,5+0,75*4)*0,75*1,05 |  |  | 64.893
25 | 1.SO01 | 132301119R00 | Přípl.za lepivost,hloubení rýh 60 cm,hor.4 -dle pozn.29 |  | m3 | 64.893 | 0
|  |  | 64,893 |  |  | 64.893
26 | 1.SO01 | 139711101RT4 | Vykopávka v uzavřených prostorách v hor.1-4 -hornina 4 |  | m3 | 50.12 | 0
|  |  | 50,12 |  |  | 50.12
|  | 16 | Přemístění výkopku
27 | 1.SO01 | 162201203R00 | Vodorovné přemíst.výkopku, kolečko hor.1-4, do 10m |  | m3 | 86.531 | 0
|  |  | (64,893+50,12)-28,482 |  |  | 86.531
28 | 1.SO01 | 162201210R00 | Příplatek za dalš.10 m, kolečko, výkop. z hor.1- 4 |  | m3 | 86.531 | 0
|  |  | 86,531 |  |  | 86.531
29 | 1.SO01 | 166101101R00 | Přehození výkopku z hor.1-4 |  | m3 | 28.482 | 0
|  |  | 20,922+7,56 |  |  | 28.482
30 | 1.SO01 | 167101101R00 | Nakládání výkopku z hor.1-4 v množství do 100 m3 |  | m3 | 86.531 | 0
|  |  | 86,531 |  |  | 86.531
|  | 17 | Konstrukce ze zemin
31 | 1.SO01 | 171101107R00 | Uložení sypaniny do násypů, zhutněných po vrstvách tl.150mm -vyrovnání terénních nerovností |  | m3 | 86.531 | 0
|  |  | 86,531 |  |  | 86.531
32 | 1.SO01 | 171201201R00 | Uložení sypaniny na skl.-sypanina na výšku přes 2m -mezideponie |  | m3 | 86.531 | 0
|  |  | 86,531 |  |  | 86.531
33 | 1.SO01 | 174101101R00 | Zásyp jam, rýh, šachet , nebo kolem objektů se zhutněním |  | m3 | 20.922 | 0
|  |  | 20,922 |  |  | 20.922
34 | 1.SO01 | 174101102R00 | Zásyp ruční se zhutněním -uzavř.prostory |  | m3 | 7.56 | 0
|  |  | 7,56 |  |  | 7.56
35 | 1.SO01 | 175101101RT2 | Obsyp potrubí bez prohození sypaniny, s dodáním štěrkopísku frakce 0 - 22 mm |  | m3 | 22.776 | 0
|  |  | 22,776 |  |  | 22.776
36 | 5.SO02 | 174100050RA0 | Vyrovnání terénu po demolici vhodným nakoupeným materiálem |  | m3 | 12.299 | 0
|  |  | 81,99*0,15 |  |  | 12.299
37 | 5.SO02 | 174100055RA1 | Zásyp nefunkčního septiku vhodným nakoupeným materiálem |  | m3 | 1 | 0
|  |  | 1 |  |  | 1
|  | 18 | Povrchové úpravy terénu
38 | 5.SO02 | 184807111R00 | Ochrana stromu bedněním - zřízení |  | m2 | 30 | 0
|  |  | 30 |  |  | 30
39 | 5.SO02 | 184807112R00 | Ochrana stromu bedněním - odstranění |  | m2 | 30 | 0
|  |  | 30 |  |  | 30
40 | 3.S03-1 | 181300010RA1 | Založení trávníku ve vegetačních prefabrikátech s dodáním osiva, vč.dodávky ornice -skladba ZP1 |  | m2 | 228.8 | 0
|  |  | 228,8 |  |  | 228.8
41 | 3.S03-1 | 183400010RA1 | Založení trávníku s dodáním osiva a ornice vč.rozprostření, vč.přípravy půdy a 1x pokosu |  | m2 | 38.2 | 0
|  |  | 38,2 |  |  | 38.2
|  | 21 | Úprava podloží a základové spáry
42 | 1.SO01 | 212795111RT1 | Montáž a dodávka odvětrávacího potrubí radonu DN 100 |  | m | 55.43 | 0
|  |  | 4,9+3,75+2,6*4+1,65*2+4,28*2+1,55*3+3,46+3,21+4,6+4,3*2 |  |  | 55.43
43 | 1.SO01 | 212810010RAD | Trativody z PVC drenážních flexibilních trubek, OV, lože štěrkopísek a obsyp kamenivo, trubky d 160 mm |  | m | 62.72 | 0
|  |  | 11,605+18,93+11,175+7,35+3,545+7,38+1,235+1,5 |  |  | 62.72
44 | 1.SO01 | 212971110R00 | Opláštění trativodů z geotextilie 300 g/m2, vč.dodávky |  | m2 | 68.992 | 0
|  |  | 62,72*1,1 |  |  | 68.992
45 | 1.SO01 | 213171111RT1 | Montáž a dodávka dren.plast.šachet DN 300, v.do 1,20 m -mimo poklopů |  | kus | 7 | 0
|  |  | 7 |  |  | 7
|  | 27 | Základy
46 | 1.SO01 | 273313611R00 | Beton základových desek prostý C 16/20 |  | m3 | 0.459 | 0
|  |  | 1,8*1,7*0,15 |  |  | 0.459
47 | 1.SO01 | 273356021R00 | Bednění základových desek,plochy rovinné, zřízení |  | m2 | 1.05 | 0
|  |  | (1,8+1,7)*2*0,15 |  |  | 1.05
48 | 1.SO01 | 273356022R00 | Bednění základových desek,plochy rovinné,odbednění |  | m2 | 1.05 | 0
|  |  | (1,8+1,7)*2*0,15 |  |  | 1.05
49 | 1.SO01 | 273361821R00 | Výztuž základových desek z beton. oceli 10505 (R) |  | t | 0.084 | 0
|  |  | 1,05*0,08 |  |  | 0.084
50 | 1.SO01 | 274321411R00 | Železobeton základových pasů C 25/30 |  | m3 | 18.527 | 0
|  |  | 2,585*0,75*1,2+2,565*0,6*1,2+4,115*0,65*1,2+0,9*0,69*1,2+5,065*1,15*1,2+2,47*1,15*1,2 |  |  | 18.527
51 | 1.SO01 | 274351215R00 | Bednění stěn základových pasů - zřízení |  | m2 | 45.84 | 0
|  |  | (2,585+0,75)*2*1,2+(4,115+4,115)*2*1,2+(5,065*1,2)*2+(2,47*1,2)*2 |  |  | 45.84
52 | 1.SO01 | 274351216R00 | Bednění stěn základových pasů - odstranění |  | m2 | 45.84 | 0
|  |  | 45,84 |  |  | 45.84
53 | 1.SO01 | 274361821R00 | Výztuž základ. pasů z betonářské oceli 10505 (R) |  | t | 1.482 | 0
|  |  | 18,527*0,08 |  |  | 1.482
54 | 1.SO01 | 279311115R00 | Postupné podbetonování zákl. zdiva C 20/25 |  | m3 | 8.4 | 0
|  |  | 3,2+5,2 |  |  | 8.4
55 | 1.SO01 | 279315711R00 | Příplatek na krystalizační přísadu do ŽB |  | m3 | 26.927 | 0
|  |  | 18,527+8,4 |  |  | 26.927
|  | 28 | Zpevňování hornin a konstrukcí
56 | 6.S03-2 | 289366112RT1 | Výztuž torkret. pláště sítí v opěře |  | m2 | 56.2 | 0
|  |  | (17,385+3,585)*2,68 |  |  | 56.2
57 | 6.S03-2 | 289475111R00 | Torkretový plášť stěn z betonu s krystalizující přísadou -provedení dle PD |  | m2 | 56.2 | 0
|  |  | (17,385+3,585)*2,68 |  |  | 56.2
|  | 31 | Zdi podpěrné a volné
58 | 1.SO01 | 310238211RT1 | Zazdívka otvorů plochy do 1 m2 cihlami na MVC, s použitím suché maltové směsi |  | m3 | 4.52 | 0
|  |  | 4,52 |  |  | 4.52
59 | 1.SO01 | 310239211RT2 | Zazdívka otvorů plochy do 4 m2 cihlami na MVC, s použitím suché maltové směsi |  | m3 | 15.986 | 0
|  |  | 0,963*2+4,2+3,84+4,14+1,88 |  |  | 15.986
60 | 1.SO01 | 311238143R00 | Zdivo z keram.dutin.tvárnic tl. 250 mm |  | m2 | 9.025 | 0
|  |  | 3,595*2,96-1,616 |  |  | 9.025
61 | 1.SO01 | 311238144R00 | Zdivo z keram.dutin.tvárnic tl. 300 mm |  | m2 | 11.112 | 0
|  |  | 4,3*2,96-1,616 |  |  | 11.112
62 | 1.SO01 | 311238311R00 | Zdivo z keram.dutin.tvárnic 19 tl. 190 mm |  | m2 | 72.048 | 0
|  |  | (9,0*2,96)-3,636+(5,66*2,66)+(5,1+1,94)*2,66+(5,825*2,62) |  |  | 72.048
63 | 1.SO01 | 317121001RA1 | Vybourání překladu na fasádě+nové osazení -dle pozn.26 |  | kpl | 1 | 0
|  |  | 1 |  |  | 1
64 | 1.SO01 | 317234410RT2 | Vyzdívka mezi nosníky cihlami pálenými na MC, s použitím suché maltové směsi |  | m3 | 1.557 | 0
|  |  | 1,557 |  |  | 1.557
65 | 1.SO01 | 317234410RT7 | Vyzdění nového zdiva pro osaz.ocel.překladů cihlami pálenými na MC, s použ.such.malt.směsi -dle pozn.15 |  | m3 | 10 | 0
|  |  | 10 |  |  | 10
66 | 1.SO01 | 317944311RT4 | Válcované nosníky do č.12 do připravených otvorů, včetně dodávky profilů -dle pozn.14 |  | t | 1.358 | 0
|  |  | (3*1,6+3*1,6+4*1,6+4*1,8+5*2,15+3*1,8*2+3*1,6*2+4*1,6+4*1,2+2*1,8)*1,15*0,0111 |  |  | 0.883
|  |  | (3*1,6+4*1,2+2*1,8+4*1,8+4*1,2*2+4*1,8)*1,15*0,0111 |  |  | 0.475
67 | 1.SO01 | 319202321R00 | Vyrovnání povrchu zdiva přizděním do tl. 8 cm |  | m2 | 80 | 0
|  |  | 80 |  |  | 80
|  | 33 | Sloupy a pilíře, stožáry a rámové stojky
68 | 6.S03-2 | 338260110RT1 | Pilíř plotový-zednické vyspravení, omítnutí -uvedení do původního stavu |  | kus | 1 | 0
|  |  | 1 |  |  | 1
|  | 34 | Stěny a příčky
69 | 1.SO01 | 342111322RT1 | Příčka SDVK tl.100 mm,ocel.kce, TI tl.60mm |  | m2 | 97.103 | 0
|  |  | (29,115*2,66)-9,09*2,02+(16,13*2,62)-4,242 |  |  | 97.103
70 | 1.SO01 | 342111346RT2 | Příčka SDVK akust.tl.160 mm,ocel.kce, TI tl.60mm |  | m2 | 21.127 | 0
|  |  | (3,16*2,66)+(1,94*2,66)+(3,45*2,66)-1,616 |  |  | 21.127
71 | 1.SO01 | 342248141R00 | Příčky z keram.dutin.tvárnic tl. 115 mm |  | m2 | 101.119 | 0
|  |  | (38,12*2,96)-11,716 |  |  | 101.119
72 | 1.SO01 | 342248144R00 | Příčky z keram.dutin.tvárnic tl. 150 mm |  | m2 | 30.642 | 0
|  |  | (13,7*2,62)-5,252 |  |  | 30.642
73 | 1.SO01 | 342668111R00 | Těsnění styku příčky se stáv. konstrukcí -strop PU pěnou |  | m | 79.345 | 0
|  |  | 38,12+13,7+9,0+5,66+5,1+1,94+5,825 |  |  | 79.345
74 | 1.SO01 | 342941111R00 | Připojení příček ke stáv.konstr. kotvou na hmožd. |  | m | 79.68 | 0
|  |  | 18*2,96+3*2,66+2*2,66+5*2,62 |  |  | 79.68
75 | 1.SO01 | 346244381RT2 | Plentování ocelových nosníků výšky do 20 cm, s použitím suché maltové směsi |  | m2 | 16.72 | 0
|  |  | 16,72 |  |  | 16.72
76 | 1.SO01 | 346971142R00 | Izolace pod příčky typová š. do 200 mm |  | m | 69.145 | 0
|  |  | 32,32+11,1+7,2+5,66+5,1+1,94+5,825 |  |  | 69.145
77 | 1.SO01 | 347111329RS1 | Předstěna instal.SDVK tl.105 mm,ocel.kce,TI tl.40mm |  | m2 | 20.3 | 0
|  |  | (0,8+0,9+0,9*2+1,12+0,9*2+1,03+0,9*3)*2,0 |  |  | 20.3
78 | 1.SO01 | 347231111RT1 | Přizdívky a vyzdívky z původních očištěných cihel |  | m3 | 3.624 | 0
|  |  | 0,9*1,0*0,23*2+3,21 |  |  | 3.624
|  | 41 | Stropy a stropní konstrukce (pro pozemní stavby)
79 | 5.SO02 | 417320037RAC | Ztužující věnec ŽB beton C 20/25, 45 x 25 cm, bednění, výztuž 200 kg/m3 |  | m | 20.52 | 0
|  |  | 17,385+3,135 |  |  | 20.52
80 | 1.SO01 | 416021121R00 | Podhledy SDK, kovová.kce CD. 1x deska 12,5 mm+TI tl.40mm , vč.přetmelení a přebroušení |  | m2 | 416.78 | 0
|  |  | 4,57+1,77+26,21+6,41+19,88+18,83+4,79+9,69+11,33+6,49+2,97+24,63+3,28 |  |  | 140.85
|  |  | 3,02+11,96+29,59+4,37+8,83+17,84+5,16+11,23+10,08+25,76+3,32 |  |  | 131.16
|  |  | 4,52+3,37+12,26+2,13+27,3+2,77+4,46+9,74+16,88+8,13+4,17+13,74+25,68+2,2+7,42 |  |  | 144.77
81 | 1.SO01 | 416021123R00 | Podhledy SDK, kovová.kce CD. 1x deska impreg. tl.12,5 mm+TI tl.40mm, vč.přetmelení a přebroušení |  | m2 | 59.98 | 0
|  |  | 0,92+5,23+4,15+1,08+4,87 |  |  | 16.25
|  |  | 5,11+1,94+2,61+4,43+1,09 |  |  | 15.18
|  |  | 5,48+1,84+2,39+5,03+1,09 |  |  | 15.83
|  |  | 4,65+0,86+3,59+2,61+1,01 |  |  | 12.72
82 | 1.SO01 | 416111121RT1 | Podhledy SDVK, protipož.obklad stropů-deska tl. 10 mm |  | m2 | 476.76 | 0
|  |  | 416,78+59,98 |  |  | 476.76
83 | 1.SO01 | 416951110RT1 | Příplatek za vložení vrstvy tepelné izolace |  | m2 | 476.76 | 0
|  |  | 416,78 |  |  | 416.78
|  |  | 59,98 |  |  | 59.98
84 | 1.SO01 | 416210111RA1 | Stropní kce nad 4.NP - skladba D1 -provedení dle popisu v PD |  | m2 | 117.146 | 0
|  |  | 18,485*3,02+7,58*3,1+3,545*4,69+7,36*2,88 |  |  | 117.146
85 | 1.SO01 | 416210121RA1 | Stropní kce nad 4.NP - skladba D2 -provedení dle popisu v PD |  | m2 | 99.264 | 0
|  |  | 18,485*5,37 |  |  | 99.264
86 | 1.SO01 | 417320037RAD | Ztužující věnec ŽB beton C 20/25, bednění, výztuž 10505 |  | m | 7.042 | 0
|  |  | (1,59*0,2+15,825*0,3+1,34*0,2+10,2*0,45+1,49*0,15+5,125*0,3+6,245*0,35+9,805*0,3+1,085*0,2)*0,3 |  |  | 5.109
|  |  | (10,68*0,45+3,635*0,45)*0,3 |  |  | 1.933
|  | 56 | Podkladní vrstvy komunikací, letišť a ploch
87 | 6.S03-2 | 561111101RT1 | Úprava podkladu hutněním -skladba ZP1 + ZP2 + ZP3 + ZP5 |  | m2 | 346.3 | 0
|  |  | 228,8+75,2+20,5+21,8 |  |  | 346.3
88 | 6.S03-2 | 561301111R00 | Stabilizace podkladu hydraul.pojivem tl. do 100 mm -skladba ZP1 |  | m2 | 228.8 | 0
|  |  | 228,8 |  |  | 228.8
89 | 6.S03-2 | 564783112RT1 | Podklad z kam.drceného 0-63 s výplň.hlinitou zeminou tl. 31 cm -skladba ZP1 |  | m2 | 228.8 | 0
|  |  | 228,8 |  |  | 228.8
90 | 6.S03-2 | 564841111RT2 | Podklad ze štěrkodrti po zhutnění tloušťky 12 cm -štěrkodrť frakce 16-32 mm -skladba ZP2 |  | m2 | 75.2 | 0
|  |  | 75,2 |  |  | 75.2
91 | 6.S03-2 | 564861111RT4 | Podklad ze štěrkodrti po zhutnění tloušťky 20 cm -štěrkodrť frakce 32-63 mm -skladba ZP3 + ZP5 |  | m2 | 42.3 | 0
|  |  | 20,5+21,8 |  |  | 42.3
92 | 6.S03-2 | 564861115RT4 | Podklad ze štěrkodrti po zhutnění tloušťky 24 cm -štěrkodrť frakce 0-63 mm -skladba ZP2 |  | m2 | 75.2 | 0
|  |  | 75,2 |  |  | 75.2
93 | 6.S03-2 | 564952111R00 | Podklad z mechanicky zpevněného kameniva tl. 15 cm -skladba ZP3 + ZP5 |  | m2 | 42.3 | 0
|  |  | 20,5+21,8 |  |  | 42.3
94 | 6.S03-2 | 565161111R00 | Podklad z obal kam.středně zrn.OKS II tl. 8 cm -skladba ZP3 + ZP5 |  | m2 | 42.3 | 0
|  |  | 20,5+21,8 |  |  | 42.3
95 | 6.S03-2 | 568111111R00 | Zřízení vrstvy z geotextilie skl.do 1:5, š.do 3 m, vč.dodávky -skladba ZP2 + ZP3 + ZP5 |  | m2 | 117.5 | 0
|  |  | 75,2+20,5+21,8 |  |  | 117.5
|  | 57 | Kryty pozemních komunikací, letišť a ploch z kameniva nebo živičné
96 | 6.S03-2 | 573231110R00 | Postřik živičný spojovací z emulze 0,3-0,5 kg/m2 -skladba ZP3 + ZP5 |  | m2 | 42.3 | 0
|  |  | 20,5+21,8 |  |  | 42.3
97 | 6.S03-2 | 576145112RT1 | Litý asfalt MA 11 do 3 m, tl. 6 cm -skladba ZP3 + ZP5 |  | m2 | 42.3 | 0
|  |  | 20,5+21,8 |  |  | 42.3
|  | 59 | Kryty pozemních komunikací, letišť a ploch dlážděných (předlažby)
98 | 6.S03-2 | 591111111R00 | Kladení dlažby velké kostky,lože z kamen.tl. do 5 cm -skladba ZP2 -pouze montáž |  | m2 | 75.2 | 0
|  |  | 75,2 |  |  | 75.2
99 | 6.S03-2 | 596215021R00 | Kladení zámkové dlažby tl. 6 cm do drtě tl. 4 cm -skladba ZP4 -pouze montáž |  | m2 | 34.6 | 0
|  |  | 34,6 |  |  | 34.6
100 | 6.S03-2 | 596921110RT1 | Kladení bet.veget.dlaždic,lože 60 mm, vč.dodávky dlaždic tl.80mm -skladba ZP1 |  | m2 | 228.8 | 0
|  |  | 228,8 |  |  | 228.8
101 | 3.S03-1 | 596921191R00 | Příplatek za výpl.spár veg.bet.dlaždic,bez dodávky -skladba ZP1 |  | m3 | 22.88 | 0
|  |  | 228,8*0,1 |  |  | 22.88
|  | 61 | Úprava povrchů vnitřní
102 | 1.SO01 | 601011121RT1 | Omítka stropů bioklimatická -stěrka 5mm+jádro 10mm |  | m2 | 176.18 | 0
|  |  | 44,02+(3,06+11,79+29,71+4,74+8,9+15,89+6,36+13,26+10,68+24,34+3,43) |  |  | 176.18
103 | 1.SO01 | 601011122RT1 | Omítka schodišť bioklimatická -stěrka 5mm+jádro 10mm |  | m2 | 42.74 | 0
|  |  | 4,33+14,41+14,74+9,26 |  |  | 42.74
104 | 1.SO01 | 601011122RT3 | Omítka stěn bioklimatická -stěrka 10-15mm+jádro 10mm |  | m2 | 608.491 | 0
|  |  | 257,566+146,925+204 |  |  | 608.491
105 | 1.SO01 | 612403399RT2 | Hrubá výplň rýh ve stěnách maltou |  | m2 | 60 | 0
|  |  | 60 |  |  | 60
106 | 1.SO01 | 612409991RT2 | Začištění omítek kolem oken,dveří apod. |  | m | 712.935 | 0
|  |  | 374,135+338,8 |  |  | 712.935
107 | 1.SO01 | 612425931RT2 | Omítka vápenná vnitřního ostění - štuková |  | m2 | 93.534 | 0
|  |  | 374,135*0,25 |  |  | 93.534
108 | 1.SO01 | 612473186R00 | Příplatek za zabudované rohovníky, stěny |  | m | 475.455 | 0
|  |  | 374,135+32,56+21,28+21,28+26,2 |  |  | 475.455
109 | 1.SO01 | 612474510R00 | Omítka stěn vnitřní hladká jednovrstvá vápenocement.nanášená ručně |  | m2 | 2294.55 | 0
|  |  | 2294,55 |  |  | 2294.55
110 | 1.SO01 | 615481111R00 | Potažení válc.nosníků rabic.pletivem a postřik MC |  | m2 | 17.84 | 0
|  |  | 17,84 |  |  | 17.84
|  | 62 | Úprava povrchů vnější
111 | 1.SO01 | 620991121R00 | Zakrývání výplní vnějších otvorů z lešení |  | m2 | 151.666 | 0
|  |  | 151,666 |  |  | 151.666
112 | 1.SO01 | 622300130RT1 | Odmaštění,vyspárování a vyrovnání povrchu jemnným cement.tmelem -stěny |  | m2 | 840.995 | 0
|  |  | 562,382+163,469+115,144 |  |  | 840.995
113 | 1.SO01 | 622300181RT2 | Montáž chráničky kabelu do zateplení z polystyrenu vč. chráničky DN 40 mm |  | m | 60 | 0
|  |  | 60 |  |  | 60
114 | 1.SO01 | 622311121RZ5 | Zateplovací systém, sokl, PUR TPD tl. 80 mm s dekorativní omítkou -skladba A3 |  | m2 | 115.144 | 0
|  |  | (8,075*1,05)+(18,455+1,55+1,75)*3,0+(5,235+0,455+0,73)*1,05+(18,72*2,29) |  |  | 123.354
|  |  | -0,84*2-2,31-0,72-2,1-0,7*2 |  |  | -8.21
115 | 1.SO01 | 622311353RZ5 | Zatepl.systém, ostění, PUR TPD tl. 30 mm s dekorativní omítkou -ke skladbě A3 |  | m2 | 1.769 | 0
|  |  | (3,4*2+2,31+3,0+5,2+2,4*2)*0,08 |  |  | 1.769
116 | 1.SO01 | 622311132RZ5 | Zateplovací systém, fasáda, PUR TPD tl.100 mm se silikon.probarv.omítkou -skladba A1 |  | m2 | 562.382 | 0
|  |  | (18,975*8,6)+(11,445*11,465)+(18,475+1,25+1,5)*10,905+(11,015*13,44) |  |  | 673.902
|  |  | -2,59*4-3,255-0,564*2-1,596*2-1,596-1,47-1,752*3-1,55-0,876*2-0,54*2-1,723 |  |  | -32.362
|  |  | -2,136*4-2,136*3-1,55*4-1,55*3-1,95*2-1,95*2-1,86*2-1,86*2-1,792*2-0,96-0,54*6 |  |  | -48.826
|  |  | -1,988-0,894-1,311-1,86-1,55-0,93*2-1,829-1,705-1,78*3-1,78*2-1,687*3-1,687*2 |  |  | -30.332
117 | 1.SO01 | 622311132RZ5 | Zateplovací systém, fasáda, PUR TPD tl.100 mm se silikon.probarv.omítkou -skladba A2 |  | m2 | 163.469 | 0
|  |  | (18,755+7,405+3,745+5,23+1,55+1,6)*2,97+(10,87+6,12)*2,97/2+(10,4+6,12)*2,97/2 |  |  | 163.469
|  |  | -1,687*2-1,687-1,746-1,482*2-1482-1,534*2-0,785-0,798*2-0,726-0,66-1,691,746*2-1,746 |  |  | 0
118 | 1.SO01 | 622311352RZ5 | Zatepl.systém, ostění, PUR TPD tl. 30 mm se silikon.probarv.omítkou -ke skladbě A1+A2 |  | m2 | 32.951 | 0
|  |  | (4,61*4+5,75+2,14*2+3,86*2+3,86+3,765+4,12*3+3,825)*0,1 |  |  | 6
|  |  | (4,76*4+4,76*3+4,1*4+4,1*3+4,45*2+4,45*2+4,3*2+4,3*2+4,32*2+3,8+2,4*6+4,55+3,58+3,86)*0,1 |  |  | 13.585
|  |  | (4,3+4,1+3,7*2+4,28+4,2+4,56*3+4,56*2+4,1*3+4,1*2)*0,1 |  |  | 6.758
|  |  | (4,1*2+4,1+4,14+3,58*2+3,58+3,66*2+3,64+2,98*2+2,86+2,8+3,9+4,14*2+4,14)*0,1 |  |  | 6.608
119 | 1.SO01 | 622311523RU1 | Zateplovací systém, sokl, XPS tl. 120 mm s nopovou folií -skladba A4 |  | m2 | 59.916 | 0
|  |  | (3,49+0,13+18,72+0,115+4,805)*1,36+(18,455+1,75+1,55)*1,05 |  |  | 59.916
120 | 1.SO01 | 622311752RZ1 | Zatepl.syst.-podkladní EPS ve spádu pod parapet vnější |  | m | 95.635 | 0
|  |  | 95,635 |  |  | 95.635
121 | 1.SO01 | 622311752RZ2 | Zatepl.syst.-izolace XPS desky pod parapet vnitřní |  | m | 95.635 | 0
|  |  | 3,8+72,075+19,76 |  |  | 95.635
122 | 1.SO01 | 622391521R00 | Příplatek ke KZS a fasádnímu systému za systémové doplňky a příslušenství |  | m2 | 900.911 | 0
|  |  | 562,382+163,469+115,144+59,916 |  |  | 900.911
123 | 1.SO01 | 622392183RT1 | Fasádní dekorační profil -římsa PUR ozn.OS15 -provedení dle popisu v PD |  | m | 150 | 0
|  |  | 150 |  |  | 150
124 | 1.SO01 | 622392183RT2 | Fasádní dekorační profil -římsa PUR ozn.OS16 -provedení dle popisu v PD |  | m | 90 | 0
|  |  | 90 |  |  | 90
125 | 1.SO01 | 622392183RT3 | Fasádní dekorační profil -římsa PUR ozn.OS17 -provedení dle popisu v PD |  | m | 90 | 0
|  |  | 90 |  |  | 90
126 | 1.SO01 | 622392183RT4 | Fasádní dekorační profil -římsa PUR ozn.OS18 -provedení dle popisu v PD |  | m | 90 | 0
|  |  | 90 |  |  | 90
127 | 1.SO01 | 622392183RT5 | Fasádní dekorační profil -římsa PUR ozn.OS19 -provedení dle popisu v PD |  | m | 90 | 0
|  |  | 90 |  |  | 90
128 | 1.SO01 | 622392183RT6 | Fasádní dekorační profil -římsa PUR ozn.OS20 -provedení dle popisu v PD |  | m | 165 | 0
|  |  | 165 |  |  | 165
129 | 1.SO01 | 622392183RT7 | Fasádní výstupy v rohových částech fasády PUR ozn.OS04 -provedení dle popisu v PD |  | m2 | 24.75 | 0
|  |  | 24,75 |  |  | 24.75
130 | 1.SO01 | 622421492R00 | Doplňky zatepl. systémů, okenní lišta s tkaninou |  | m | 374.135 | 0
|  |  | 374,135 |  |  | 374.135
131 | 1.SO01 | 622421494R00 | Doplňky zatepl. systémů, podparapetní lišta s tkan |  | m | 95.635 | 0
|  |  | 95,635 |  |  | 95.635
132 | 1.SO01 | 622903111R00 | Očištění zdí a valů před opravou, ručně |  | m2 | 840.995 | 0
|  |  | 562,382+163,469+115,144 |  |  | 840.995
133 | 1.SO01 | 622904112R00 | Očištění fasád tlakovou vodou složitost 1 - 2 |  | m2 | 840.995 | 0
|  |  | 840,995 |  |  | 840.995
134 | 1.SO01 | 622904121R00 | Ruční čištění ocelovým kartáčem -30% z plochy |  | m2 | 270.273 | 0
|  |  | 900,911*0,3 |  |  | 270.273
135 | 1.SO01 | 622904212R00 | Očištění organických nečistot z fasád slož.1-2 50% z plochy |  | m2 | 420.498 | 0
|  |  | 840,995*0,5 |  |  | 420.498
|  | 63 | Podlahy a podlahové konstrukce
136 | 1.SO01 | 631310100RT1 | Sokl k betonové mazanině -1.PP |  | m | 77.295 | 0
|  |  | 77,295 |  |  | 77.295
137 | 1.SO01 | 631310310RA1 | Podlaha 1PP na terénu - skladba B1 |  | m2 | 91.59 | 0
|  |  | 13,52+20,85+9,65+3,93+13,14+1,83+0,99+27,68 |  |  | 91.59
138 | 1.SO01 | 631310320RA1 | Podlaha 1NP na terénu vč.vytažení bitumen.stěrky na stěny - skladba B2 (bez krytiny) |  | m2 | 91.26 | 0
|  |  | 4,57+0,92+1,77+26,21+18,83+6,49+2,97+4,87+24,63 |  |  | 91.26
139 | 1.SO01 | 631310330RA1 | Podlaha 1NP nad suterénem vč.vytažení bitumen.stěrky na stěny - skladba B3 (bez krytiny) |  | m2 | 65.84 | 0
|  |  | 6,41+5,23+19,88+4,79+4,15+1,08+9,69+11,33+3,28 |  |  | 65.84
140 | 1.SO01 | 631310340RA1 | Podlaha (2.NP - 4.NP) dřevěná - skladba B4 (bez krytiny a SDK podhledu) |  | m2 | 354.3 | 0
|  |  | 11,96+29,59+17,84+11,23+10,08+25,76+3,06+5,48+11,79+29,71+4,74+1,84+2,39+8,9+15,89+6,36+5,03+1,09 |  |  | 202.74
|  |  | 13,26+10,68+24,34+12,26+27,3+16,88+13,74+25,68+7,42 |  |  | 151.56
141 | 1.SO01 | 631310350RA1 | Podlaha (2.NP - 4.NP) v místě pův.bet.mazanin - skladba B5 (bez krytiny a SDK podhledu) |  | m2 | 84.31 | 0
|  |  | 3,02+5,11+4,37+2,61+8,83+5,16+4,43+1,09+3,32+3,43+4,52+3,37+4,65+4,46+0,86+3,59+9,74+8,13+2,61+1,01 |  |  | 84.31
142 | 1.SO01 | 631310360RA1 | Schodišťové rameno - skladba B6 |  | m2 | 54.83 | 0
|  |  | 4,33+10,15+14,41+1,94+14,74+9,26 |  |  | 54.83
143 | 1.SO01 | 631312141R00 | Doplnění rýh betonem v dosavadních mazaninách |  | m3 | 18 | 0
|  |  | 18 |  |  | 18
144 | 1.SO01 | 631312621R00 | Mazanina betonová tl. 5 - 8 cm C 20/25 bez zvýš.nároků na prostředí |  | m3 | 8.243 | 0
|  |  | 91,59*0,09 |  |  | 8.243
145 | 1.SO01 | 632411140RT1 | Potěr ze SMS, ruční zpracování, samonivelační anhydritový potěr tl. 40 mm |  | m2 | 157.1 | 0
|  |  | 91,26+65,84 |  |  | 157.1
146 | 6.S03-2 | 632921913R00 | Dlažba z dlaždic betonových do lože z kam.těž.včetně dlaždic betonových HBB 50/50/5 cm -okapový chodník |  | m2 | 13.823 | 0
|  |  | (18,475+1,25+1,5+6,42)*0,5 |  |  | 13.823
147 | 6.S03-2 | 639571115R00 | Podklad pod okapový chodník ze štěrku tl.150 mm |  | m2 | 13.823 | 0
|  |  | (18,475+1,25+1,5+6,42)*0,5 |  |  | 13.823
148 | 6.S03-2 | 639571311R00 | Okapový chodník - textilie proti prorůstání 45g/m2 |  | m2 | 13.823 | 0
|  |  | (18,475+1,25+1,5+6,42)*0,5 |  |  | 13.823
149 | 1.SO01 | 632411155RT5 | Mazanina cementová tl. 50 mm |  | m2 | 438.61 | 0
|  |  | 354,3+84,31 |  |  | 438.61
|  | 64 | Výplně otvorů
150 | 1.SO01 | 642942111RT2 | Osazení zárubní dveřních ocelových, pl. do 2,5 m2 včetně dodávky zárubně 60 x 197 x 11 cm ozn.D02+D17 |  | kus | 4 | 0
|  |  | 1+3 |  |  | 4
151 | 1.SO01 | 642942111RT3 | Osazení zárubní dveřních ocelových, pl. do 2,5 m2 včetně dodávky zárubně 70 x 197 x 11 cm ozn.D03+D14+D16+D19 |  | kus | 19 | 0
|  |  | 4+12+1+2 |  |  | 19
152 | 1.SO01 | 642942111RT4 | Osazení zárubní dveřních ocelových, pl. do 2,5 m2 včetně dodávky zárubně 80 x 197 x 11 cm ozn.D01+D04a+D04b+D04c+D11+D13+D15 |  | kus | 27 | 0
|  |  | 1+3+10+3+1+6+3 |  |  | 27
153 | 1.SO01 | 642942111RT7 | Osazení zárubní dveřních ocelových, pl. do 2,5 m2 včetně dodávky zárubně 125 x 197 x 11 cm ozn.D06 |  | kus | 1 | 0
|  |  | 1 |  |  | 1
154 | 1.SO01 | 642945111RT2 | Osazení zárubní ocel. požár.1křídl., pl. do 2,5 m2, vč.dodávky zárubně 60 x 197 x 11 cm, ozn.D18 |  | kus | 1 | 0
|  |  | 1 |  |  | 1
155 | 1.SO01 | 642945111RT3 | Osazení zárubní ocel. požár.1křídl., pl. do 2,5 m2, vč.dodávky zárubně 70 x 197 x 11 cm, ozn.D07 |  | kus | 1 | 0
|  |  | 1 |  |  | 1
156 | 1.SO01 | 642945111RT4 | Osazení zárubní ocel. požár.1křídl., pl. do 2,5 m2, vč.dodávky zárubně 80 x 197 x 11 cm, ozn.D05+D08+D12 |  | kus | 15 | 0
|  |  | 9+1+5 |  |  | 15
157 | 1.SO01 | 642945111RT5 | Osazení zárubní ocel. požár.1křídl., pl. do 2,5 m2, vč.dodávky zárubně 90 x 197 x 11 cm, ozn.D09 |  | kus | 1 | 0
|  |  | 1 |  |  | 1
158 | 1.SO01 | 642945111RT6 | Osazení zárubní ocel. požár.1křídl., pl. do 2,5 m2, vč.dodávky zárubně 100 x 197 x 11 cm, ozn.D10 |  | kus | 1 | 0
|  |  | 1 |  |  | 1
159 | 1.SO01 | 648991113RT5 | Osazení parapet.desek plast. a lamin. š.nad 20cm vč.dodávky lamin.parapet.desky š. 400 mm, ozn.OS02 |  | m | 19.76 | 0
|  |  | 19,76 |  |  | 19.76
160 | 1.SO01 | 648991113RT7 | Osazení parapet.desek plast. a lamin. š.nad 20cm vč.dodávky lamin.parapet.desky š. 550 mm, ozn.OS01 |  | m | 3.8 | 0
|  |  | 3,8 |  |  | 3.8
161 | 1.SO01 | 648991113RT7 | Osazení parapet.desek plast. a lamin. š.nad 20cm vč.dodávky lamin.parapet.desky š. 550 mm, ozn.OS02 |  | m | 72.075 | 0
|  |  | 72,075 |  |  | 72.075
|  | 90 | Hodinové zúčtovací sazby (HZS)
162 | 5.SO02 | 900.1 R02 | HZS-demontáž vnitřních instalací k dalš.použ.investorem vč.vyskladnění |  | h | 8 | 0
|  |  | 8 |  |  | 8
163 | 5.SO02 | 902.1 R00 | HZS-průzk.práce, také přípravné a zabezpečovací |  | h | 10 | 0
|  |  | 10 |  |  | 10
164 | 5.SO02 | 905.1 R00 | HZS-odpojení objektu od elektro, zajištění, kontrola elektroinstalace |  | h | 10 | 0
|  |  | 10 |  |  | 10
165 | 1.SO01 | 900 R03 | HZS - odborný dohled statika |  | h | 150 | 0
|  |  | 150 |  |  | 150
|  | 94 | Lešení a stavební výtahy
166 | 1.SO01 | 941941031R00 | Montáž lešení leh.řad.s podlahami,š.do 1 m, H 10 m |  | m2 | 1043.539 | 0
|  |  | 19,755*(13,735+1,2)+19,37*(16,485+1,2)+12,795*(14,465+1,2)+11,65*(16,44+1,2) |  |  | 1043.539
167 | 1.SO01 | 941941191R00 | Příplatek za každý měsíc použití lešení k pol.1031 |  | m2 | 3130.617 | 0
|  |  | 1043,539*3 |  |  | 3130.617
168 | 1.SO01 | 941941831R00 | Demontáž lešení leh.řad.s podlahami,š.1 m, H 10 m |  | m2 | 1043.539 | 0
|  |  | 1043,539 |  |  | 1043.539
169 | 1.SO01 | 941955002R00 | Lešení lehké pomocné, výška podlahy do 1,9 m |  | m2 | 782.019 | 0
|  |  | 744,78*1,05 |  |  | 782.019
170 | 1.SO01 | 941955004R00 | Lešení lehké pomocné, výška podlahy do 3,5 m |  | m2 | 45 | 0
|  |  | 45 |  |  | 45
171 | 1.SO01 | 944944011R00 | Montáž ochranné sítě z umělých vláken |  | m2 | 1043.539 | 0
|  |  | 1043,539 |  |  | 1043.539
172 | 1.SO01 | 944944031R00 | Příplatek za každý měsíc použití sítí k pol. 4011 |  | m2 | 3130.617 | 0
|  |  | 1043,539*3 |  |  | 3130.617
173 | 1.SO01 | 944944081R00 | Demontáž ochranné sítě z umělých vláken |  | m2 | 1043.539 | 0
|  |  | 1043,539 |  |  | 1043.539
174 | 1.SO01 | 949942102R00 | Nájem za hydraulickou zvedací plošinu, H do 20 m |  | h | 20 | 0
|  |  | 20 |  |  | 20
|  | 95 | Různé dokončovací konstrukce a práce na pozemních stavbách
175 | 1.SO01 | 952901110R00 | Čištění mytím vnějších ploch oken a dveří |  | m2 | 151.666 | 0
|  |  | 0,84*2+0,72+0,7*2+2,59*4+0,564*2+1,596*3+1,47*2+1,752*3+0,876+0,54*2+1,723+1,55+0,84*6+2,136*7 |  |  | 53.493
|  |  | 1,95*5+1,792*2+0,96+1,988+0,894+1,78*5+1,55*7+1,86*5+1,55*6+0,93*2+1,829+1,705+1,687*3+1,746*2 |  |  | 69.473
|  |  | 1,482*3+1,534*2+0,785+0,798*2+0,726*2+0,66+1,69+1,746*3 |  |  | 18.935
|  |  | 2,31+2,1*2+3,255 |  |  | 9.765
176 | 1.SO01 | 952901111R00 | Vyčištění budov o výšce podlaží do 4 m |  | m2 | 744.78 | 0
|  |  | 91,59+161,43+160,75+162,76+168,25 |  |  | 744.78
177 | 1.SO01 | 722254114RM5 | Skříň hydrantová s výzbrojí -ozn.OS 10 |  | soubor | 9 | 0
|  |  | 9 |  |  | 9
178 | 1.SO01 | 953947113R00 | Osazení kovových předmětů do zdiva, do 15 kg / kus -hasící přístroje, ozn.OS11 |  | kus | 7 | 0
|  |  | 7 |  |  | 7
179 | 1.SO01 | 44984124.A | Přístroj hasicí práškový 6 kg |  | kus | 7 | 0
|  |  | 7 |  |  | 7
180 | 1.SO01 | 953947113R00 | Osazení kovových předmětů do zdiva, do 15 kg / kus -hasící přístroje, ozn.OS12 |  | kus | 2 | 0
|  |  | 2 |  |  | 2
181 | 1.SO01 | 44984124.B | Přístroj hasicí sněhový 5 kg |  | kus | 2 | 0
|  |  | 2 |  |  | 2
182 | 1.SO01 | 953947199RT1 | M+D Bezpečnostní a informační tabulky a bezp.prvky -dle PBŘ |  | kus | 10 | 0
|  |  | 10 |  |  | 10
183 | 1.SO01 | 954111113RT1 | SDK zakrytování VZT potrubí -provedení dle popisu v PD ozn.OS21 |  | kus | 1 | 0
|  |  | 1 |  |  | 1
184 | 1.SO01 | 954113417RT1 | Zakrytování VZT potrubí OSB desky -úplné provedení dle popisu v PD ozn.OS21 |  | m2 | 4.7 | 0
|  |  | 1,1+2,0+1,6 |  |  | 4.7
185 | 1.SO01 | 959950110RT6 | Odpojení objektu od médií (až do místa přípojných bodů) |  | hod | 16 | 0
|  |  | 16 |  |  | 16
186 | 1.SO01 | 959950110RT7 | Demontáž stáv.prvků na fasádě -rozsah a provedení dle pozn.0 |  | hod | 10 | 0
|  |  | 10 |  |  | 10
187 | 1.SO01 | 953953611RT1 | Ochrana stáv.konstrukcí před poškozením (dřevotříska+geotextilie) -montáž a demontáž |  | m2 | 200 | 0
|  |  | 200 |  |  | 200
188 | 1.SO01 | 959950104RA1 | Stavební přípomoce pro profese |  | hod | 300 | 0
|  |  | 300 |  |  | 300
189 | 1.SO01 | 959950110RA1 | Provedení odtrhových zkoušek pro ověření únosnosti podkladu |  | kus | 6 | 0
|  |  | 6 |  |  | 6
190 | 1.SO01 | 959950120RA1 | Podrobný průzkum stavu objektu, kontrola stávajícího stavu, lokalizace, popis míst s výskytem skrytých poruch |  | kus | 1 | 0
|  |  | 1 |  |  | 1
191 | 1.SO01 | 959950120RA2 | Zdokumentování stávajících nosných stěn se stanovením jejich únosnosti |  | kus | 1 | 0
|  |  | 1 |  |  | 1
|  | 96 | Bourání konstrukcí
192 | 1.SO01 | 961044111R00 | Bourání základů z betonu prostého |  | m3 | 10 | 0
|  |  | 10 |  |  | 10
193 | 1.SO01 | 962023391R00 | Bourání zdiva nadzákladového smíšeného na MVC |  | m3 | 18.6 | 0
|  |  | 18,6 |  |  | 18.6
194 | 1.SO01 | 962031114R00 | Bourání příček z cihel pálených plných tl. do 100 mm -dle pozn.12 |  | m2 | 100 | 0
|  |  | 100 |  |  | 100
195 | 1.SO01 | 962031116R00 | Bourání přizdívek z cihel pálených plných tl. 140 mm -ve výkopu |  | m2 | 65.856 | 0
|  |  | (11,605+18,93+11,175+7,35+3,545+7,38+1,235+1,5)*1,05 |  |  | 65.856
196 | 1.SO01 | 962031117R00 | Bourání příček z cihel pálených plných tl. do 150 mm -dle pozn.12 |  | m2 | 649.6 | 0
|  |  | 649,6 |  |  | 649.6
197 | 1.SO01 | 962032641R00 | Bourání zdiva komínového z cihel na MC -dle pozn.17 |  | m3 | 2.885 | 0
|  |  | 0,66*0,69*3,705+0,61*0,53*3,705 |  |  | 2.885
198 | 1.SO01 | 963016111R00 | Dmtž podhledu SDK, kovová kce., 1xoplášť.12,5 mm -dle pozn.11 |  | m2 | 229.14 | 0
|  |  | 75,70+0+0+153,44 |  |  | 229.14
199 | 1.SO01 | 965042241R00 | Bourání mazanin betonových tl. nad 10 cm, nad 4 m2 -dle pozn.8 |  | m3 | 57.952 | 0
|  |  | 144,88*0,2*2 |  |  | 57.952
200 | 1.SO01 | 965048010R00 | Vyčištění betonové podlahy v 1.PP -dle pozn.3 |  | m2 | 92.05 | 0
|  |  | 13,52+20,86+9,65+3,93+13,14+1,55+0,96+28,44 |  |  | 92.05
201 | 1.SO01 | 965048130R00 | Dočištění povrchu po vybourání dlažeb, tmel do 30% -dle pozn.7 |  | m2 | 59.69 | 0
|  |  | 4,66+24,04+6,07+24,92 |  |  | 59.69
202 | 1.SO01 | 965049111R00 | Příplatek, bourání mazanin se svař. síťí tl. 10 cm -dle pozn.8 |  | m3 | 28.976 | 0
|  |  | 28,976 |  |  | 28.976
203 | 1.SO01 | 965081702R00 | Bourání soklíků z dlažeb keramických -dle pozn.7 |  | m | 42.6 | 0
|  |  | 42,6 |  |  | 42.6
204 | 1.SO01 | 965081713R00 | Bourání dlažeb keramických tl.10 mm, nad 1 m2 -dle pozn.7 |  | m2 | 59.69 | 0
|  |  | 4,66+24,04+6,07+24,92 |  |  | 59.69
205 | 1.SO01 | 965082933RT1 | Odstranění násypu tl. do 20 cm, plocha nad 2 m2, tl. násypu 10 - 15 cm -dle pozn.8 |  | m3 | 21.732 | 0
|  |  | 144,88*0,15 |  |  | 21.732
206 | 1.SO01 | 965082933RT1 | Odstranění násypu tl. do 20 cm, plocha nad 2 m2, tl. násypu 10 - 15 cm -dle STR-01 |  | m3 | 34.626 | 0
|  |  | (117,146+99,265)*0,16 |  |  | 34.626
207 | 1.SO01 | 966032921R00 | Odsekání říms okenních předsazených nad 8 cm -dle pozn.21 a 32 |  | m | 675 | 0
|  |  | 150+360+165 |  |  | 675
208 | 1.SO01 | 966079871R00 | Přerušení ocelových profilů průřezu do 4 cm2 |  | kus | 60 | 0
|  |  | 60 |  |  | 60
209 | 1.SO01 | 966079881R00 | Přerušení ocelových profilů průřezu do 7 cm2 |  | kus | 42 | 0
|  |  | 42 |  |  | 42
210 | 1.SO01 | 966079991R00 | Příplatek za každých dalších 5 cm2 průřezu |  | kus | 84 | 0
|  |  | 42*2 |  |  | 84
211 | 1.SO01 | 967031132R00 | Přisekání rovných ostění cihelných na MVC |  | m2 | 24.6 | 0
|  |  | 24,60 |  |  | 24.6
212 | 1.SO01 | 967031742R00 | Přisekání plošné zdiva cihelného na MC tl. 10 cm |  | m2 | 60 | 0
|  |  | 60 |  |  | 60
213 | 1.SO01 | 968061112R00 | Vyvěšení dřevěných okenních křídel pl. do 1,5 m2 -dle pozn.23 |  | kus | 165 | 0
|  |  | 65+22+55+23 |  |  | 165
214 | 1.SO01 | 968061125R00 | Vyvěšení dřevěných dveřních křídel pl. do 2 m2 -dle pozn.13 |  | kus | 46 | 0
|  |  | 6+12+12+16 |  |  | 46
215 | 1.SO01 | 968061125R00 | Vyvěšení dřevěných dveřních křídel pl. do 2 m2 -dle pozn.23 |  | kus | 4 | 0
|  |  | 1+1+1+1 |  |  | 4
216 | 1.SO01 | 968061126R00 | Vyvěšení dřevěných dveřních křídel pl. nad 2 m2 -dle pozn.13 |  | kus | 1 | 0
|  |  | 1 |  |  | 1
217 | 1.SO01 | 968062355R00 | Vybourání dřevěných rámů oken dvojitých pl. 2 m2 -dle pozn.23 |  | m2 | 123.168 | 0
|  |  | 9,76+26,397+33,637+27,439+25,935 |  |  | 123.168
218 | 1.SO01 | 968072455R00 | Vybourání kovových dveřních zárubní pl. do 2 m2 -dle pozn.13 |  | m2 | 101.408 | 0
|  |  | 13,346+25,2+28,322+34,54 |  |  | 101.408
219 | 1.SO01 | 968072455R00 | Vybourání kovových dveřních zárubní pl. do 2 m2 -dle pozn.23 |  | m2 | 10.433 | 0
|  |  | 10,433 |  |  | 10.433
220 | 1.SO01 | 968095001R00 | Bourání parapetů dřevěných š. do 25 cm -dle pozn.23 |  | m | 79.555 | 0
|  |  | 21,985+19,76+17,68+20,13 |  |  | 79.555
221 | 1.SO01 | 969021010RT1 | Vybourání revizní šachty ve dvoře -dle pozn.31 |  | kus | 1 | 0
|  |  | 1 |  |  | 1
222 | 1.SO01 | 969050111RT1 | Dovyklizení stáv.prostor -mobiliář apod.-dle pozn.0 |  | hod | 96 | 0
|  |  | 96 |  |  | 96
|  | 97 | Prorážení otvorů a ostatní bourací práce
223 | 1.SO01 | 970031020R00 | Vrtání jádrové do zdiva cihelného d 20 mm |  | m | 4.4 | 0
|  |  | 4,4 |  |  | 4.4
224 | 1.SO01 | 970031130R00 | Vrtání jádrové do zdiva cihelného do D 130 mm |  | m | 3.6 | 0
|  |  | 3,6 |  |  | 3.6
225 | 1.SO01 | 970031250R00 | Vrtání jádrové do zdiva cihelného do D 250 mm |  | m | 12.55 | 0
|  |  | 12,55 |  |  | 12.55
226 | 1.SO01 | 970033020R00 | Příp. za jádr. vrt. ve H nad 1,5 m cihel d 20 mm |  | m | 4.4 | 0
|  |  | 4,4 |  |  | 4.4
227 | 1.SO01 | 970033130R00 | Příp. za jádr. vrt. ve H nad 1,5m cihel do 130mm |  | m | 3.6 | 0
|  |  | 3,6 |  |  | 3.6
228 | 1.SO01 | 970033250R00 | Příp. za jádr. vrt. ve H nad 1,5m cihel do D 250mm |  | m | 6.55 | 0
|  |  | 6,55 |  |  | 6.55
229 | 1.SO01 | 970035250R00 | Příp. za šikmé jádr. vrt. v cihel.zdiva do D 250mm |  | m | 4 | 0
|  |  | 4 |  |  | 4
230 | 1.SO01 | 970036250R00 | Příp. jádr. vrt. stropu cihelného do D 250 mm |  | m | 2.25 | 0
|  |  | 2,25 |  |  | 2.25
231 | 1.SO01 | 970041100R00 | Vrtání jádrové do prostého betonu do D 100 mm |  | m | 2.65 | 0
|  |  | 2,65 |  |  | 2.65
232 | 1.SO01 | 970041250R00 | Vrtání jádrové do prostého betonu do D 250 mm |  | m | 8.4 | 0
|  |  | 8,4 |  |  | 8.4
233 | 1.SO01 | 970231100R00 | Řezání cihelného zdiva hl. řezu 100 mm |  | m | 21.28 | 0
|  |  | 2,66*8 |  |  | 21.28
234 | 1.SO01 | 970231150R00 | Řezání cihelného zdiva hl. řezu 150 mm |  | m | 62.48 | 0
|  |  | 2,66*18+14,6 |  |  | 62.48
235 | 1.SO01 | 970231350R00 | Řezání cihelného zdiva hl. řezu 350 mm |  | m | 9.68 | 0
|  |  | 4,84*2 |  |  | 9.68
236 | 1.SO01 | 970241100R00 | Řezání prostého betonu hl. řezu 100 mm |  | m | 32.16 | 0
|  |  | 32,16 |  |  | 32.16
237 | 1.SO01 | 971028461R00 | Vybourání otvorů zeď smíš. pl. 0,25 m2, tl. 60 cm |  | kus | 3 | 0
|  |  | 3 |  |  | 3
238 | 1.SO01 | 971028471R00 | Vybourání otvorů zeď smíš. pl. 0,25 m2, tl. 75 cm |  | kus | 10 | 0
|  |  | 10 |  |  | 10
239 | 1.SO01 | 971028661R00 | Vybourání otvorů zeď smíš. pl. 4 m2, tl. 60 cm -dle pozn.25 |  | m3 | 13.264 | 0
|  |  | 1,2*0,95*0,65*2+1,2*1,33*0,55+1,2*1,625*0,55+1,0*1,78*0,55*4+1,2*1,55*0,56*2 |  |  | 9.432
|  |  | 1,215*1,55*0,56+1,2*1,55*0,56+1,0*1,55*0,56*2 |  |  | 3.832
240 | 1.SO01 | 971028681R00 | Vybourání otvorů zeď smíš. pl. 4 m2, tl. 90 cm |  | m3 | 4 | 0
|  |  | 4 |  |  | 4
241 | 1.SO01 | 971033351R00 | Vybourání otv. zeď cihel. pl.0,09 m2, tl.45cm, MVC |  | kus | 32 | 0
|  |  | 32 |  |  | 32
242 | 1.SO01 | 974031666R00 | Vysekání rýh zeď cihelná vtah. nosníků 15 x 25 cm |  | m | 72 | 0
|  |  | 72 |  |  | 72
243 | 1.SO01 | 978012191R00 | Otlučení omítek vnitřních rákosov.stropů do 100 % -dle pozn.10 |  | m2 | 373.94 | 0
|  |  | 75,7+146,83+151,41+0 |  |  | 373.94
244 | 1.SO01 | 978013161R00 | Otlučení omítek vnitřních stěn v rozsahu do 50 % dle pozn.5 |  | m2 | 1953.888 | 0
|  |  | 287,496+517,842+557,742+590,808 |  |  | 1953.888
245 | 1.SO01 | 978013211R00 | Odstranění štukové vrstvy omítky a maleb z vnitřních stěn 100 % -dle pozn.5 |  | m2 | 1953.888 | 0
|  |  | 287,496+517,842+557,742+590,808 |  |  | 1953.888
246 | 1.SO01 | 978015291R00 | Otlučení omítek vnějších MVC v složit.1-4 do 100 % -skladba A1+A2+A3 -dle pozn.20 |  | m2 | 840.995 | 0
|  |  | 562,382+163,469+115,144 |  |  | 840.995
247 | 5.SO02 | 975022231RT1 | Rozepření suterénního zdiva výdřevou -dle návrhu statika zhotovitele |  | kus | 1 | 0
|  |  | 1 |  |  | 1
248 | 6.S03-2 | 978015291R00 | Otlučení omítek vnějších MVC v složit.1-4 do 100 % |  | m2 | 54.967 | 0
|  |  | (17,385+3,125)*2,68 |  |  | 54.967
249 | 6.S03-2 | 978023411R00 | Vysekání a úprava spár zdiva cihelného mimo komín. |  | m2 | 54.967 | 0
|  |  | (17,385+3,125)*2,68 |  |  | 54.967
250 | 6.S03-2 | 979054441R00 | Očištění vybour. dlaždic s výplní kamen. těženým -skladba ZP4 |  | m2 | 34.6 | 0
|  |  | 34,6 |  |  | 34.6
251 | 6.S03-2 | 979071111R00 | Očištění vybour. kostek velkých s výplní kam. těž. -skladba ZP2 |  | m2 | 75.2 | 0
|  |  | 75,2 |  |  | 75.2
252 | 6.S03-2 | 979092111R00 | Vyklizení ulehlé suti -skladba ZP1 -suť a navážka |  | m3 | 97.848 | 0
|  |  | 271,8*0,8*0,45 |  |  | 97.848
253 | 6.S03-2 | 979092111R00 | Vyklizení ulehlé suti -skladba ZP1 -kamenivo |  | m3 | 24.462 | 0
|  |  | 271,8*0,2*0,45 |  |  | 24.462
254 | 1.SO01 | 978023245RT1 | Vysekání a úprava spár zdiva stropů, kleneb -1.PP -dle pozn.2 |  | m2 | 92.05 | 0
|  |  | 13,52+20,86+9,65+3,93+13,14+1,55+0,96+28,44 |  |  | 92.05
255 | 1.SO01 | 978023255RT1 | Vysekání a úprava spár zdiva smíšeného-stěny -1.PP -dle pozn.2 |  | m2 | 257.566 | 0
|  |  | 43,117+48,215+36,374+18,041+42,161+7,841+7,416+54,401 |  |  | 257.566
256 | 1.SO01 | 978023411R00 | Vysekání a úprava spár zdiva cihelného mimo komín.-vnitřní-1.NP -dle pozn.4 |  | m2 | 146.925 | 0
|  |  | 97,95*1,5 |  |  | 146.925
257 | 1.SO01 | 978023411R00 | Vysekání a úprava spár zdiva cihelného mimo komín.-skladba A1+A2+A3 -dle pozn.20 |  | m2 | 840.995 | 0
|  |  | 562,382+163,469+115,144 |  |  | 840.995
258 | 1.SO01 | 978059531R00 | Odsekání vnitřních obkladů stěn nad 2 m2 -dle pozn.6 |  | m2 | 139.26 | 0
|  |  | 19,26+39,39+28,37+52,24 |  |  | 139.26
|  | 98 | Demolice
259 | 5.SO02 | 981011030RT1 | Vodovodní přípojka - odpojení, zaslepení |  | kus | 1 | 0
|  |  | 1 |  |  | 1
260 | 5.SO02 | 981011040RT1 | Kanalizační přípojka - zaslepení, zabetonování |  | kus | 1 | 0
|  |  | 1 |  |  | 1
261 | 5.SO02 | 981011416R00 | Demolice budov,zdivo,podíl kce.do 35%,MC,post.roz. |  | m3 | 535.745 | 0
|  |  | 81,99*6,51+66,33*0,03 |  |  | 535.745
262 | 5.SO02 | 981512113R00 | Demolice konstrukcí těžkou mechanizací, beton prostý |  | m3 | 1 | 0
|  |  | 1 |  |  | 1
|  | S | Přesuny sutí
263 | 1.SO01 | 979011111R00 | Svislá doprava suti a vybour. hmot za 2.NP a 1.PP |  | t | 338.693 | 0
|  |  | 338,693 |  |  | 338.693
264 | 1.SO01 | 979011121R00 | Příplatek za každé další podlaží |  | t | 169.346 | 0
|  |  | 169,346 |  |  | 169.346
265 | 1.SO01 | 979081111R00 | Odvoz suti a vybour. hmot na skládku do 1 km |  | t | 846.732 | 0
|  |  | 147,494+289,281+339,18+2,786+10,681+0,706+56,479+0,11+0,015 |  |  | 846.732
266 | 1.SO01 | 979081121R00 | Příplatek k odvozu za každý další 1 km |  | t | 7620.588 | 0
|  |  | 846,732*9 |  |  | 7620.588
267 | 1.SO01 | 979082111R00 | Vnitrostaveništní doprava suti do 10 m |  | t | 846.732 | 0
|  |  | 846,732 |  |  | 846.732
268 | 1.SO01 | 979082121R00 | Příplatek k vnitrost. dopravě suti za dalších 5 m |  | t | 2540.196 | 0
|  |  | 846,732*3 |  |  | 2540.196
269 | 1.SO01 | 979086112R00 | Nakládání nebo překládání suti a vybouraných hmot |  | t | 846.732 | 0
|  |  | 846,732 |  |  | 846.732
270 | 1.SO01 | 979093111R00 | Uložení suti na skládku bez zhutnění |  | t | 846.732 | 0
|  |  | 846,732 |  |  | 846.732
271 | 1.SO01 | 979951112R00 | Ekologická likvidace železného šrotu na skládce, vč.odvozu a rozřezání (možno uvést i zápornou hodnotu) |  | t | 3.475 | 0
|  |  | 3,289+0,186 |  |  | 3.475
272 | 1.SO01 | 979990103R00 | Poplatek za skládku suti - beton do 30x30 cm |  | t | 147.494 | 0
|  |  | 147,494 |  |  | 147.494
273 | 1.SO01 | 979990105R00 | Poplatek za skládku suti-cihel.výrobky do 30x30 cm |  | t | 289.281 | 0
|  |  | 251,998+32,603+4,68 |  |  | 289.281
274 | 1.SO01 | 979990107R00 | Poplatek za skládku suti - směsný stavební odpad -omítky, násypy, smíš.zdivo, tmely apod. |  | t | 339.18 | 0
|  |  | 180,79+78,901+79,421+0,068 |  |  | 339.18
275 | 1.SO01 | 979990110R00 | Poplatek za skládku suti - sádrokartonové desky |  | t | 2.786 | 0
|  |  | 2,786 |  |  | 2.786
276 | 1.SO01 | 979990111R00 | Poplatek za skládku suti - stavební keramika |  | t | 10.681 | 0
|  |  | 1,211+9,47 |  |  | 10.681
277 | 1.SO01 | 979990141R00 | Poplatek za skládku suti - izolační hmoty |  | t | 0.706 | 0
|  |  | 0,706 |  |  | 0.706
278 | 1.SO01 | 979990161R00 | Poplatek za skládku suti - dřevo |  | t | 56.479 | 0
|  |  | 8,645+35,236+5,276+7,322 |  |  | 56.479
279 | 5.SO02 | 979081111R00 | Odvoz suti a vybour. hmot na skládku do 1 km |  | t | 367.253 | 0
|  |  | 77,879+282,97+0,435+2,458+2,335+0,643+0,533 |  |  | 367.253
280 | 5.SO02 | 979081121R00 | Příplatek k odvozu za každý další 1 km |  | t | 3305.277 | 0
|  |  | 367,253*9 |  |  | 3305.277
281 | 5.SO02 | 979082111R00 | Vnitrostaveništní doprava suti do 10 m |  | t | 367.253 | 0
|  |  | 367,253 |  |  | 367.253
282 | 5.SO02 | 979082121R00 | Příplatek k vnitrost. dopravě suti za dalších 5 m |  | t | 1101.759 | 0
|  |  | 367,253*3 |  |  | 1101.759
283 | 5.SO02 | 979086112R00 | Nakládání nebo překládání suti a vybouraných hmot |  | t | 367.253 | 0
|  |  | 367,253 |  |  | 367.253
284 | 5.SO02 | 979093111R00 | Uložení suti na skládku bez zhutnění |  | t | 367.253 | 0
|  |  | 367,253 |  |  | 367.253
285 | 5.SO02 | 979951112R00 | Ekologická likvidace železného šrotu na skládce, vč.odvozu a rozřezání (možno uvést i zápornou hodnotu) |  | t | 0.2 | 0
|  |  | 0,2 |  |  | 0.2
286 | 5.SO02 | 979990103R00 | Poplatek za skládku suti - beton do 30x30 cm |  | t | 77.879 | 0
|  |  | 77,879 |  |  | 77.879
287 | 5.SO02 | 979990107R00 | Poplatek za skládku suti - směsný stavební odpad (cihly, omítky, škvára apod.) |  | t | 282.97 | 0
|  |  | 282,97 |  |  | 282.97
288 | 5.SO02 | 979990121R00 | Poplatek za skládku suti - asfaltové pásy |  | t | 0.435 | 0
|  |  | 0,435 |  |  | 0.435
289 | 5.SO02 | 979990122R00 | Poplatek za skládku suti - PVC střešní krytina |  | t | 2.458 | 0
|  |  | 2,458 |  |  | 2.458
290 | 5.SO02 | 979990161R00 | Poplatek za skládku suti - dřevo |  | t | 2.335 | 0
|  |  | 2,335 |  |  | 2.335
291 | 5.SO02 | 979990162R00 | Poplatek za skládku suti - dřevo+sklo |  | t | 0.643 | 0
|  |  | 0,643 |  |  | 0.643
292 | 5.SO02 | 979990181R00 | Poplatek za skládku suti - PVC podlahová krytina |  | t | 0.533 | 0
|  |  | 0,533 |  |  | 0.533
293 | 6.S03-2 | 979081111R00 | Odvoz suti a vybour. hmot na skládku do 1 km |  | t | 121.249 | 0
|  |  | 108,28+12,969 |  |  | 121.249
294 | 6.S03-2 | 979081121R00 | Příplatek k odvozu za každý další 1 km |  | t | 1091.241 | 0
|  |  | 121,249*9 |  |  | 1091.241
295 | 6.S03-2 | 979082111R00 | Vnitrostaveništní doprava suti do 10 m |  | t | 121.249 | 0
|  |  | 108,28+12,969 |  |  | 121.249
296 | 6.S03-2 | 979082111R00 | Vnitrostaveništní doprava suti do 10 m -vybouraná dlažba k dalš.použ. |  | t | 39.143 | 0
|  |  | 31,358+7,785 |  |  | 39.143
297 | 6.S03-2 | 979082121R00 | Příplatek k vnitrost. dopravě suti za dalších 5 m |  | t | 363.747 | 0
|  |  | 121,249*3 |  |  | 363.747
298 | 6.S03-2 | 979082121R00 | Příplatek k vnitrost. dopravě suti za dalších 5 m -vybouraná dlažba k dalš.použ. |  | t | 117.429 | 0
|  |  | 39,143*3 |  |  | 117.429
299 | 6.S03-2 | 979086112R00 | Nakládání nebo překládání suti a vybouraných hmot |  | t | 121.249 | 0
|  |  | 108,28+12,969 |  |  | 121.249
300 | 6.S03-2 | 979086112R00 | Nakládání nebo překládání suti a vybouraných hmot -vybouraná dlažba k dalš.použ. |  | t | 39.143 | 0
|  |  | 39,143 |  |  | 39.143
301 | 6.S03-2 | 979093111R00 | Uložení suti na skládku bez zhutnění |  | t | 121.249 | 0
|  |  | 108,28+12,969 |  |  | 121.249
302 | 6.S03-2 | 979093111R00 | Uložení suti na skládku bez zhutnění -mezideponie -vybouraná dlažba k dalš.použ. |  | t | 39.143 | 0
|  |  | 39,143 |  |  | 39.143
303 | 6.S03-2 | 979990107R00 | Poplatek za skládku suti - směsný stavební odpad (kamenivo, cihly, omítky, apod.) |  | t | 108.28 | 0
|  |  | 104,267+4,013 |  |  | 108.28
304 | 6.S03-2 | 979990112R00 | Poplatek za skládku suti-obal.kam.-asfalt do 30x30 |  | t | 12.969 | 0
|  |  | 5,524+7,445 |  |  | 12.969
305 | 1.SO01 | 979990181R00 | Poplatek za skládku suti - PVC podlahová krytina |  | t | 0.11 | 0
|  |  | 0,11 |  |  | 0.11
306 | 1.SO01 | 979990182R00 | Poplatek za skládku suti - koberce |  | t | 0.015 | 0
|  |  | 0,015 |  |  | 0.015
|  | H15 | Objekty pozemní zvláštní
307 | 6.S03-2 | 998152121R00 | Přesun hmot, oplocení, zvláštní obj. monol. do 3 m |  | t | 7.968 | 0
|  |  | 7,77+0,198 |  |  | 7.968
|  | H22 | Komunikace pozemní a letiště
308 | 6.S03-2 | 998223011R00 | Přesun hmot, pozemní komunikace, kryt dlážděný |  | t | 329.396 | 0
|  |  | 163,921+22,74+39,796+8,272+2,557+52,967+39,143 |  |  | 329.396
309 | 6.S03-2 | 998225111R00 | Přesun hmot, pozemní komunikace, kryt živičný |  | t | 49.128 | 0
|  |  | 18,654+15,581+8,925+0,059+5,909 |  |  | 49.128
|  | H23 | Plochy a úpravy území
310 | 3.S03-1 | 998231311R00 | Přesun hmot pro sadovnické a krajin. úpravy |  | t | 41.311 | 0
|  |  | 41,311 |  |  | 41.311
|  | H99 | Ostatní přesuny hmot
311 | 5.SO02 | 999281105R00 | Přesun hmot pro opravy a údržbu do výšky 6 m |  | t | 31.38 | 0
|  |  | 22,209+0,282+7,942+0,947 |  |  | 31.38
312 | 1.SO01 | 999281111R00 | Přesun hmot pro opravy a údržbu do výšky 25 m |  | t | 759.997 | 0
|  |  | 38,719+31,972+72,668+77,217+35,76+47,728+69,342+23,268+324,545+11,723+23,5+3,555 |  |  | 759.997
|  | M22-1 | Montáže sdělovací a zabezpečovací techniky-materiál elektromontážní
313 | SO08 | 220800103 | kabelová příchytka prům. 22Mm na zeď |  | kus | 15 | 0
314 | SO08 | 220800102 | Instalační trubka 22 mm |  | m | 6 | 0
315 | SO08 | 220800101 | konzole závěsného kabelu |  | kus | 1 | 0
|  | M22-2 | Montáže sdělovací a zabezpečovací techniky-elektromontáže
316 | SO08 | 220800201 | přesun a úprava závěsného kabelu |  | m | 35 | 0
317 | SO08 | 220800202 | montáž konzole závěsného kabelu |  | m | 1 | 0
318 | SO08 | 220800203 | připojení závěsného kabelu na zářezovou svorkovnici |  | kus | 2 | 0
|  | M22-3 | Montáže sdělovací a zabezpečovací techniky-ostatní náklady
319 | SO08 | 220800301 | Dokumentace skutečného provedení -není součástí položky ve VRN |  | kus | 1 | 0
320 | SO08 | 220800302 | Doprava a přesun materiálu |  | kus | 1 | 0
321 | SO08 | 220800303 | Podružný materiál |  | kus | 1 | 0
|  | 711 | Izolace proti vodě
322 | 1.SO01 | 711300111RA0 | Systémová chemická injektáž zdiva |  | m2 | 83.88 | 0
|  |  | 83,88 |  |  | 83.88
323 | 1.SO01 | 711140101R00 | Odstr.izolace proti vlhk.vodor. pásy přitav.,1vrst -dle pozn.8 |  | m2 | 144.88 | 0
|  |  | 144,88 |  |  | 144.88
324 | 1.SO01 | 998711102R00 | Přesun hmot pro izolace proti vodě, výšky do 12 m |  | t | 5.108 | 0
|  |  | 5,108 |  |  | 5.108
|  | 721 | ZTI-Vnitřní kanalizace
325 | 1.SO01 | 72111 | Demontáž - Svodné potrubí kameninové / plastové do DN 200 vč. trvarovek, včetně výkopů, oprav podlah a uvedění do původního stavu |  | m | 26.5 | 0
326 | 1.SO01 | 72112 | Demontáž - Odpadní a připojovací potrubí litinové/plastové do DN 200 vč. tvarovek |  | m | 197 | 0
327 | 1.SO01 | 72113 | WC - Kombinovaný klozet keramický (stojatý) - odstranit, včetně armatur a potrubí |  | kus | 8 | 0
328 | 1.SO01 | 72114 | U - Keramické umyvadlo závěsné - odstranit, včetně armatur a potrubí |  | kus | 6 | 0
329 | 1.SO01 | 72115 | V - Smaltovaná vana - odstranit, včetně předstěnového modulu, armatur a potrubí |  | kus | 5 | 0
330 | 1.SO01 | 72116 | P - Připojení pračky - odstranit, včetně armatur a potrubí |  | kus | 3 | 0
331 | 1.SO01 | 72117 | D - Vestavěný nerezový dřez s odkapávačem - odstranit, včetně armatur a potrubí |  | kus | 3 | 0
332 | 1.SO01 | 72121 | D+M - Ležaté potrubí (PVC-KG systém) DN 110 |  | m | 14.5 | 0
333 | 1.SO01 | 72122 | D+M - Ležaté potrubí (PVC-KG systém) DN 125 |  | m | 34.5 | 0
334 | 1.SO01 | 72123 | D+M - Ležaté potrubí (PVC-KG systém) DN 160 |  | m | 12.5 | 0
335 | 1.SO01 | 72124 | D+M - Ležaté potrubí (PVC-KG systém) DN 200 |  | m | 3.5 | 0
336 | 1.SO01 | 72131 | D+M - Odpadní a připojovací potrubí (HT systém) DN 32 |  | m | 11 | 0
337 | 1.SO01 | 72132 | D+M - Odpadní a připojovací potrubí (HT systém) DN 50 |  | m | 114.5 | 0
338 | 1.SO01 | 72133 | D+M - Odpadní a připojovací potrubí (HT systém) DN 75 |  | m | 56 | 0
339 | 1.SO01 | 72134 | D+M - Odpadní a připojovací potrubí (HT systém) DN 110 |  | m | 104.5 | 0
340 | 1.SO01 | 72135 | D+M - Odpadní a připojovací potrubí (HT systém) DN 125 |  | m | 7.5 | 0
341 | 1.SO01 | 72151 | Vyvedení a upevnění odpadních výpustek |  | kus | 85 | 0
342 | 1.SO01 | 72153 | D+M - Čistící kus DN 75 |  | kus | 12 | 0
343 | 1.SO01 | 72154 | D+M - Čistící kus DN 110 |  | kus | 9 | 0
344 | 1.SO01 | 72155 | D+M - Čistící kus DN 125 |  | kus | 1 | 0
345 | 1.SO01 | 72155 | D+M - Čistící kus DN 160 |  | kus | 1 | 0
346 | 1.SO01 | 72157 | D+M - Zátka DN 75 |  | kus | 7 | 0
347 | 1.SO01 | 72158 | D+M - Zátka DN 110 |  | kus | 2 | 0
348 | 1.SO01 | 72161 | D+M - WC - Závěsný klozet keramický, hluboké splachování |  | kus | 12 | 0
349 | 1.SO01 | 72162 | D+M - U - Keramické umyvadlo 55 cm, s otvorem pro baterii, podomítkový montážní prvek pro závěsné umyvadlo, 112 cm, stojánková armatura, pro SDK stěny |  | kus | 12 | 0
350 | 1.SO01 | 72163 | D+M - SK - Čtvrtkruhová akrylátová sprchová vanička ABS, rozměr 80x80x15 cm, neprůhledné sklo |  | kus | 12 | 0
351 | 1.SO01 | 72164 | D+M - Vl - Výlevka keramická závěsná s plastovou sklopnou mřížkou, instalační sada s chromovanými krytkami |  | kus | 1 | 0
352 | 1.SO01 | 72165 | D+M - P - Podomítková zápachová uzávěrka DN40/50 pro pračky a myčky v kombinaci s připojením rozvodu vody |  | kus | 12 | 0
353 | 1.SO01 | 72166 | D+M - M - Podomítková zápachová uzávěrka DN40/50 pro pračky a myčky v kombinaci s připojením rozvodu vody |  | kus | 12 | 0
354 | 1.SO01 | 72167 | D+M - D - Nerezový dřez s odkapem a otvorem pro baterii 620 × 500 mm, dřez 340 × 400 × 150 mm |  | kus | 12 | 0
355 | 1.SO01 | 72168 | D+M - PV - Podlahová vpust DN 50/75 s otočným kloubem na odtoku |  | kus | 1 | 0
356 | 1.SO01 | 72169 | D+M - Hp - Kanalizační přivzdušňovací ventil určený pro podomítkovou instalaci do příček DN 75/90 |  | kus | 3 | 0
357 | 1.SO01 | 721610 | D+M - K - Vodní zápachová uzávěrka DN32 pro odvod kondenzátu s hygienickým adaptérem, podomítkové provedení. |  | kus | 4 | 0
358 | 1.SO01 | 721611 | D+M - Vh1 - Regulovatelný větrací komínek (hlavice) DN 75 s tepelnou izolací |  | kus | 1 | 0
359 | 1.SO01 | 721612 | D+M - Vh2 - Regulovatelný větrací komínek (hlavice) DN 110 s tepelnou izolací |  | kus | 3 | 0
360 | 1.SO01 | 721613 | D+M - Revizní dvířka 150x300 mm |  | kus | 15 | 0
361 | 1.SO01 | 72171 | D+M - Protipožární manžeta |  | kus | 18 | 0
362 | 1.SO01 | 72172 | D+M - Požární utěsnění prostupu - min. EI 60-120 min |  | kus | 18 | 0
363 | 1.SO01 | 72181 | Drážky pro potrubí DN 32 až 50 - 120x120 mm ve stěně + oprava a začištění omítky |  | m | 125.5 | 0
364 | 1.SO01 | 72182 | Drážky pro potrubí DN 75 až 110 - 150x150 mm ve stěně + oprava a začištění omítky |  | m | 168 | 0
365 | 1.SO01 | 72183 | Prostup stropní (Střešní) konstrukcí pro potrubí + oprava a začištění stropu a střechy + utěsnění |  | kus | 22 | 0
366 | 1.SO01 | 72184 | Prostup základem/stěnou pro potrubí + oprava a začištění + utěsnění |  | kus | 13 | 0
367 | 1.SO01 | 72185 | Drážka v základu pro potrubí + oprava a začištění + utěsnění |  | kus | 1 | 0
368 | 1.SO01 | 72186 | Ostatní bourací, přípomocné a zednické práce |  | hod | 75 | 0
369 | 1.SO01 | 72191 | Tlaková zkouška potrubí do DN 200 |  | kus | 1 | 0
370 | 1.SO01 | 72192 | Pročištění potrubí do DN 200 |  | kus | 1 | 0
371 | 1.SO01 | 72193 | Zkouška těsnosti kanalizačního potrubí do DN 200 |  | kus | 1 | 0
372 | 1.SO01 | 72194 | Pojízdné lešení, pomocné konstrukce, montážní plošina v rámci výšky jednoho podlaží |  | hod | 50 | 0
373 | 1.SO01 | 72195 | Přesun hmot |  | kus | 1 | 0
374 | 1.SO01 | 72196 | Dokumentace skutečného provedení (3 paré) - není součástí položky ve VRN |  | kus | 1 | 0
375 | 1.SO01 | 72197 | Koordinace - není součástí položky ve VRN |  | kus | 1 | 0
|  | 722 | ZTI-Vnitřní vodovod
376 | 1.SO01 | 72211 | Demontáž - Ocelové nebo plastové potrubí do DN 80 - vč. armatur |  | m | 201.5 | 0
377 | 1.SO01 | 72212 | Demontáž - WC - Stávající rohový nástěnný ventil pro WC + splachovací nádržka - odstranit, včetně armatur a potrubí |  | kus | 8 | 0
378 | 1.SO01 | 72213 | Demontáž - U - Umyvadlová baterie - odstranit, včetně armatur a potrubí |  | kus | 6 | 0
379 | 1.SO01 | 72214 | Demontáž - V - Vanová baterie - odstranit, včetně předstěnového modulu, armatur a potrubí |  | kus | 5 | 0
380 | 1.SO01 | 72215 | Demontáž - P - Připojení pračky - odstranit, včetně armatur a potrubí |  | kus | 3 | 0
381 | 1.SO01 | 72216 | Demontáž - D - Dřezová baterie - odstranit, včetně armatur a potrubí |  | kus | 4 | 0
382 | 1.SO01 | 72217 | Demontáž - ZO - Přímotopný ohřívač TV "Tatramat - EOV 121" - odstranit, včetně armatury a potrubí |  | kus | 1 | 0
383 | 1.SO01 | 72218 | Demontáž - VS - Stávající vodoměrná sestava - odstranit, včetně armatur a potrubí |  | kus | 1 | 0
384 | 1.SO01 | 72219 | Demontáž - VV - Stávající výtokový ventil - odstranit, včetně armatur a potrubí |  | kus | 1 | 0
385 | 1.SO01 | 72221 | D+M - potrubí PP-RCT (S 3,2) - d 20x2,8 mm |  | m | 330 | 0
386 | 1.SO01 | 72222 | D+M - potrubí PP-RCT (S 3,2) - d 25x3,5 mm |  | m | 157.5 | 0
387 | 1.SO01 | 72223 | D+M - potrubí PP-RCT (S 3,2) - d 32x4,4 mm |  | m | 128 | 0
388 | 1.SO01 | 72224 | D+M - potrubí PP-RCT (S 3,2) - d 40x5,5 mm |  | m | 24 | 0
389 | 1.SO01 | 72225 | D+M - potrubí PP-RCT (S 3,2) - d 50x6,9 mm |  | m | 15.5 | 0
390 | 1.SO01 | 72231 | D+M - potrubí nerezová ocel 28x1,2 mm |  | m | 15.5 | 0
391 | 1.SO01 | 72232 | D+M - potrubí nerezová ocel 35x1,5 mm |  | m | 14.5 | 0
392 | 1.SO01 | 72233 | D+M - potrubí nerezová ocel 42x1,5 mm |  | m | 17.5 | 0
393 | 1.SO01 | 72234 | D+M - potrubí nerezová ocel 54x1,5 mm |  | m | 5.5 | 0
394 | 1.SO01 | 72241 | D+M - Izolace MV tl. 30 mm + polep ALS fólií na potrubí 20-22 mm |  | m | 16.5 | 0
395 | 1.SO01 | 72242 | D+M - Izolace MV tl. 30 mm + polep ALS fólií na potrubí 25-28 mm |  | m | 117 | 0
396 | 1.SO01 | 72243 | D+M - Izolace MV tl. 30 mm + polep ALS fólií na potrubí 32-35 mm |  | m | 142.5 | 0
397 | 1.SO01 | 72244 | D+M - Izolace MV tl. 30 mm + polep ALS fólií na potrubí 40-42 mm |  | m | 41.5 | 0
398 | 1.SO01 | 72245 | D+M - Izolace MV tl. 40 mm + polep ALS fólií na potrubí 50-54 mm |  | m | 21 | 0
399 | 1.SO01 | 72246 | D+M - Návleková tepelná izolace PE tl. 20 mm + polep AL fólií na potrubí d 20x2,8 mm |  | m | 313.5 | 0
400 | 1.SO01 | 72247 | D+M - Návleková tepelná izolace PE tl. 25 mm + polep AL fólií na potrubí d 25x3,5 mm |  | m | 45.5 | 0
401 | 1.SO01 | 72248 | D+M - Návleková tepelná izolace PE tl. 25 mm + polep AL fólií na potrubí d 28x1,2 mm |  | m | 10.5 | 0
402 | 1.SO01 | 72251 | D+M - WC - Podomítkový montážní prvek pro závěsné WC se šikmým odtokem |  | kus | 12 | 0
403 | 1.SO01 | 72252 | D+M - U - Umyvadlová baterie stojánková bez výpusti |  | kus | 12 | 0
404 | 1.SO01 | 72253 | D+M - D - Dřezová stojánková baterie s vytahovací sprškou |  | kus | 12 | 0
405 | 1.SO01 | 72254 | D+M - SK - Nástěnná sprchová baterie |  | kus | 12 | 0
406 | 1.SO01 | 72255 | D+M - P - Podomítková zápachová uzávěrka DN40/50 pro pračky a myčky v kombinaci s připojením rozvodu vody |  | kus | 12 | 0
407 | 1.SO01 | 72256 | D+M - M - Příprava pro napojení myčky nádobí_Podomítková zápachová uzávěrka DN40/50 pro pračky a myčky v kombinaci s připojením rozvodu vody |  | kus | 12 | 0
408 | 1.SO01 | 72257 | D+M - VL - Podomítkový montážní prvek pro závěsnou výlevku, nástěnná páková baterie s prodlouženým ramínkem délky 250 mm |  | kus | 1 | 0
409 | 1.SO01 | 72258 | D+M - ZO - Stacionární nepřímotopný zásobník teplé vody s boční přírubou a jedním výměníkem s možností instalací topného tělesa (el.topné jednotky) |  | kus | 2 | 0
410 | 1.SO01 | 72259 | D+M - H - Podomítkový hydrantový systém s tvarově stálou hadicí o světlosti 19 mm (D 19), délka hadice 30 m |  | kus | 4 | 0
411 | 1.SO01 | 722510 | D+M - Bytový vodoměr na teplou vodu, DN 15, Q 3 = 1,6 m3/h, t = 90 °C, včetně modulu |  | kus | 12 | 0
412 | 1.SO01 | 722511 | D+M - Bytový vodoměr na studenou vodu, DN 15, Q 3= 1,6 m3/h, t = 50 °C, včetně modulu |  | kus | 12 | 0
413 | 1.SO01 | 722512 | D+M - Odvzdušňovací ventil DN 15 |  | kus | 4 | 0
414 | 1.SO01 | 722513 | D+M - Přivzdušňovací ventil DN 15 |  | kus | 4 | 0
415 | 1.SO01 | 722514 | D+M - Připojovací ventil 1/2" |  | kus | 110 | 0
416 | 1.SO01 | 722515 | D+M - Propojovací nerezové opletené hadice osazených maticemi 3/8" x 1/2" k výtokovým armaturám |  | kus | 48 | 0
417 | 1.SO01 | 72261 | D+M - Kulový kohout, závitový, chromovaný, páka, DN 20 |  | kus | 50 | 0
418 | 1.SO01 | 72262 | D+M - Kulový kohout, závitový, chromovaný, páka, DN 25 |  | kus | 4 | 0
419 | 1.SO01 | 72263 | D+M - Kulový kohout, závitový, chromovaný, páka, DN 32 |  | kus | 4 | 0
420 | 1.SO01 | 72264 | D+M - Kulový kohout, závitový, chromovaný, páka, DN 40 |  | kus | 3 | 0
421 | 1.SO01 | 72265 | D+M - Kulový kohout s vypouštěním, závitový, chromovaný, páka, DN 20 |  | kus | 3 | 0
422 | 1.SO01 | 72266 | D+M - Kulový kohout s vypouštěním, závitový, chromovaný, páka, DN 25 |  | kus | 8 | 0
423 | 1.SO01 | 72267 | D+M - Kulový kohout s vypouštěním, závitový, chromovaný, páka, DN 40 |  | kus | 1 | 0
424 | 1.SO01 | 72268 | D+M - Multifunkční termostatický cirkulační ventil DN 15 - termostatický |  | kus | 3 | 0
425 | 1.SO01 | 72269 | D+M - Elektronická regulace - regulátor vratné teploty, záznam teploty, včetně kabeláže |  | kus | 1 | 0
426 | 1.SO01 | 722610 | D+M - Zpětná klapka s gumovým těsněním, mosazná, DN 25 |  | kus | 2 | 0
427 | 1.SO01 | 722611 | D+M - Zpětná klapka s gumovým těsněním, mosazná, DN 40 |  | kus | 3 | 0
428 | 1.SO01 | 722612 | D+M - Filtr, závitový, mosazný, DN 40 |  | kus | 1 | 0
429 | 1.SO01 | 722613 | D+M - Přepážkový filtr na studenou vodu s automatickým proplachem DN 40, (Filtrace na přívod pitné vody) |  | kus | 1 | 0
430 | 1.SO01 | 722614 | D+M - Domovní vodoměr na studenou vodu Q6, DN 25, Q 3= 6,3 m3/h, t = 50 °C, včetně modulu pro dálkový odečet |  | kus | 1 | 0
431 | 1.SO01 | 722615 | D+M - Elektronické cirkulační čerpadlo, časově řízené, včetně kabeláže, připojení a + příslušenství |  | kus | 1 | 0
432 | 1.SO01 | 722616 | D+M - Expanzní nádoba s membránou na vyrovnání zvýšeného tlaku při ohřevu teplé vody o objemu 32 l |  | kus | 1 | 0
433 | 1.SO01 | 722617 | D+M - Tlakoměr 0 - 1,0 MPa, vč. tlakoměrného kohoutu |  | kus | 1 | 0
434 | 1.SO01 | 722618 | D+M - Omezovač průtoku pV 8 Bar, DN 25 |  | kus | 1 | 0
435 | 1.SO01 | 722619 | D+M - Uzavírací armatura se zajištěním a vypouštěním zajišťující průtok expanzní nádobou DN 25, max. 16 bar |  | kus | 2 | 0
436 | 1.SO01 | 722620 | D+M - Pojistný ventil 0,6 bar, DN 25 |  | kus | 1 | 0
437 | 1.SO01 | 722621 | D+M - Zkušební kohout pro kontrolu těsnosti zpětné armatury |  | kus | 1 | 0
438 | 1.SO01 | 722622 | D+M - Fyzikální úpravna vody na bázi feritové technologie zamezující tvorbě vodního kamene |  | kus | 1 | 0
439 | 1.SO01 | 722623 | D+M - Spínací hodiny |  | kus | 1 | 0
440 | 1.SO01 | 722624 | D+M - Zpětná klapka s gumovým těsněním, mosazná, DN 65 |  | kus | 4 | 0
441 | 1.SO01 | 722625 | D+M - Krycí Dvířka 1800x400 mm pro zazdění bez tvorů |  | kus | 1 | 0
442 | 1.SO01 | 72171 | D+M - Požární utěsnění prostupu - min. EI 60-120 min |  | kus | 34 | 0
443 | 1.SO01 | 72281 | Vyregulování soustavy teplé vody a cirkulace - projekční práce |  | hod | 20 | 0
444 | 1.SO01 | 72282 | Vyregulování soustavy teplé vody a cirkulace - montážní práce, včetně tlakových zkoušek a revizí |  | hod | 15 | 0
445 | 1.SO01 | 72283 | Vyvážení všech seřizovacích armatur, včetně tlakových zkoušek a revizí |  | kus | 3 | 0
446 | 1.SO01 | 72291 | Bourání prostupu nosnou stěnou a stropem pro dvojic až čtveřici potrubí do DN 80, včetně transportu suti a uložení na skládku |  | kus | 26 | 0
447 | 1.SO01 | 72292 | Bourání prostupu příčkou pro dvojic až čtveřici potrubí do DN 80, včetně transportu suti a uložení na skládku |  | kus | 3 | 0
448 | 1.SO01 | 72293 | Ostatní bourací, přípomocné a zednické práce |  | hod | 50 | 0
449 | 1.SO01 | 722101 | Vypuštění soustavy |  | kus | 1 | 0
450 | 1.SO01 | 722102 | Napuštění soustavy |  | kus | 1 | 0
451 | 1.SO01 | 722103 | Napojení na stávající potrubí |  | kus | 150 | 0
452 | 1.SO01 | 722104 | Tlaková zkouška vnitřní potrubí do DN 80 |  | kus | 1 | 0
453 | 1.SO01 | 722105 | Proplach a dezinfekce vodovodního potrubí do DN 80 |  | kus | 1 | 0
454 | 1.SO01 | 722106 | Zkouška těsnosti vodovodního potrubí do DN 80 |  | kus | 1 | 0
455 | 1.SO01 | 722107 | Pojízdné lešení, pomocné konstrukce, montážní plošina v rámci výšky jednoho podlaží |  | hod | 30 | 0
456 | 1.SO01 | 722108 | Přesun hmot |  | kus | 1 | 0
457 | 1.SO01 | 722109 | Dokumentace skutečného provedení (3 paré) - není součástí položky ve VRN |  | kus | 1 | 0
458 | 1.SO01 | 7221010 | Koordinace - není součástí položky ve VRN |  | kus | 1 | 0
|  | 723 | ZTI-Vnitřní plynovod
459 | 1.SO01 | 72311 | Demontáž - Potrubí ocelového do DN 80 - vč. armatur |  | m | 336 | 0
460 | 1.SO01 | 72312 | Demontáž - Stávajícího plynoměru - zajištění provozovatele distribuční soustavy |  | kus | 2 | 0
461 | 1.SO01 | 72313 | Demontáž - Stávající plynové podokenní topidlo "VAF", včetně rozvodů a ekologické likvidace |  | kus | 20 | 0
462 | 1.SO01 | 72314 | Demontáž - Stávající plynový sporák, včetně armatur a připojovacího potrubí |  | kus | 3 | 0
463 | 1.SO01 | 72315 | Demontáž - Stávající plynový kotel "Chaffoteaux - ELEXIA COMFORT 24 CF" o výkonu 24,0 kW, včetně armatur, odkouření a připojovacího potrubí |  | kus | 1 | 0
464 | 1.SO01 | 72316 | Demontáž - Stávající hlavní uzávěr olynu (HUP) DN 50 |  | kus | 1 | 0
465 | 1.SO01 | 72321 | D+M - Potrubí Cu 35,0 x 1,5 mm |  | m | 32.5 | 0
466 | 1.SO01 | 72322 | D+M - Potrubí Cu 42,0 x 1,5 mm |  | m | 3.5 | 0
467 | 1.SO01 | 72323 | D+M - Potrubí Cu 42,0 x 1,5 mm |  | m | 1.5 | 0
468 | 1.SO01 | 72331 | D+M - Potrubí ocel DN 50 |  | m | 1 | 0
469 | 1.SO01 | 72332 | D+M - Jekl otevřený L 40 x 40 x 2 mm |  | m | 11 | 0
470 | 1.SO01 | 72341 | D+M - Kulový kohout, závitový, chromovaný, páka, DN 20 |  | kus | 2 | 0
471 | 1.SO01 | 72342 | D+M - Kulový kohout, závitový, chromovaný, páka, DN 32 |  | kus | 1 | 0
472 | 1.SO01 | 72343 | D+M - Kulový kohout, závitový, chromovaný, páka, DN 40 |  | kus | 2 | 0
473 | 1.SO01 | 72344 | D+M - Dvoucestný elektromagnetický ventil, DN 32 |  | kus | 1 | 0
474 | 1.SO01 | 72345 | D+M - Plynová propojovací hadice DN 20 nerez s drátěným opletením délky 250 mm |  | kus | 2 | 0
475 | 1.SO01 | 72346 | D+M - Revizní dvířka pro HUP 750x750 mm |  | kus | 1 | 0
476 | 1.SO01 | 72347 | D+M - Plynoměr G 16, rozteč 280 mm - zajištění dodávky od GasNet, s.r.o. |  | kus | 1 | 0
477 | 1.SO01 | 72351 | Bourání prostupu stěnou pro potrubí do DN 80, včetně transportu suti a uložení na skládku + oprava, začištění omítky, utěsnění prostupu a malba |  | kus | 3 | 0
478 | 1.SO01 | 72352 | Bourání drážky ve zdivu 100x100 mm, včetně transportu suti a uložení na skládku + oprava, začištění omítky, utěsnění prostupu a malba |  | m | 6 | 0
479 | 1.SO01 | 72353 | Bourání výklenku ve zdivu 750x750x400 mm, včetně transportu suti a uložení na skládku + oprava, začištění omítky, utěsnění prostupu a malba |  | kus | 1 | 0
480 | 1.SO01 | 72354 | Ostatní bourací, přípomocné a zednické práce |  | hod | 15 | 0
481 | 1.SO01 | 72361 | Výchozí revize plynovodu |  | kus | 1 | 0
482 | 1.SO01 | 72362 | Odvzdušnění a odplynění potrubí |  | kus | 1 | 0
483 | 1.SO01 | 72363 | Tlaková zkouška vnitřní potrubí do DN 80 |  | m | 70.5 | 0
484 | 1.SO01 | 72364 | Napuštění plynového potrubí |  | m | 70.5 | 0
485 | 1.SO01 | 72365 | Uzavření nebo otevření plynového potrubí |  | kus | 2 | 0
486 | 1.SO01 | 72366 | D+M - Orientační štítky a značení potrubí barevnými pruhy, orientačními štítky a popisky |  | kus | 1 | 0
487 | 1.SO01 | 72367 | Napojení na stávající potrubí |  | kus | 1 | 0
488 | 1.SO01 | 72368 | Pojízdné lešení, pomocné konstrukce, montážní plošina v rámci výšky jednoho podlaží |  | hod | 35 | 0
489 | 1.SO01 | 72369 | Přesun hmot |  | kus | 1 | 0
490 | 1.SO01 | 723610 | Dokumentace skutečného provedení (3 paré) - není součástí položky ve VRN |  | kus | 1 | 0
491 | 1.SO01 | 723611 | Koordinace - není součástí položky ve VRN |  | kus | 1 | 0
|  | 728 | Vzduchotechnika
492 | 1.SO01 | 728101 | D+M - Malý radiální ventilátor 120 do podhledu s nerezovou čtvercovou sací štěrbinou |  | kus | 7 | 0
493 | 1.SO01 | 728101a | D+M - Nastavitelný doběhový spínač, včetně kabeláže |  | kus | 7 | 0
494 | 1.SO01 | 728101b | D+M - Regulátor otáček pod omítku |  | kus | 7 | 0
495 | 1.SO01 | 728101c | D+M - Měření a regulace (rozváděč, kabeláž, čidla CO2, teploty a relativní vlhkosti, regulátor, propojení, zprovoznění, vyregulování soustavy…) |  | kus | 1 | 0
496 | 1.SO01 | 728102 | D+M - Malý radiální ventilátor 200 do podhledu s nerezovou čtvercovou sací štěrbinou |  | kus | 11 | 0
497 | 1.SO01 | 728102a | D+M - Nastavitelný doběhový spínač, včetně kabeláže |  | kus | 11 | 0
498 | 1.SO01 | 728102b | D+M - Regulátor otáček pod omítku |  | kus | 11 | 0
499 | 1.SO01 | 728102c | D+M - Měření a regulace (rozváděč, kabeláž, čidla CO2, teploty a relativní vlhkosti, regulátor, propojení, zprovoznění, vyregulování soustavy…) |  | kus | 1 | 0
500 | 1.SO01 | 728103 | D+M - Malý nástěnný axiální ventilátor 200 se zpětnou klapkou, tichý |  | kus | 1 | 0
501 | 1.SO01 | 728103a | D+M - Nastavitelný doběhový spínač, včetně kabeláže |  | kus | 1 | 0
502 | 1.SO01 | 728103b | D+M - Regulátor otáček pod omítku |  | kus | 1 | 0
503 | 1.SO01 | 728103c | D+M - Měření a regulace (rozváděč, kabeláž, čidla CO2, teploty a relativní vlhkosti, regulátor, propojení, zprovoznění, vyregulování soustavy…) |  | kus | 1 | 0
504 | 1.SO01 | 728104 | D+M - Malý nástěnný axiální ventilátor 200 se zpětnou klapkou, tichý |  | kus | 1 | 0
505 | 1.SO01 | 728104a | D+M - Nastavitelný doběhový spínač, včetně kabeláže |  | kus | 1 | 0
506 | 1.SO01 | 728104b | D+M - Regulátor otáček pod omítku |  | kus | 1 | 0
507 | 1.SO01 | 728104c | D+M - Měření a regulace (rozváděč, kabeláž, čidla CO2, teploty a relativní vlhkosti, regulátor, propojení, zprovoznění, vyregulování soustavy…) |  | kus | 1 | 0
508 | 1.SO01 | 728105 | D+M - Potrubí SPIRO do O 100 mm - 40% tvarovek |  | m | 23 | 0
509 | 1.SO01 | 728106 | D+M - Potrubí SPIRO do O 125 mm - 40% tvarovek |  | m | 1 | 0
510 | 1.SO01 | 728107 | D+M - Potrubí SPIRO do O 200 mm - 40% tvarovek |  | m | 42.5 | 0
511 | 1.SO01 | 728108 | D+M - Potrubí ohebné do O 102 mm |  | m | 33.5 | 0
512 | 1.SO01 | 728109 | D+M - Zpětná klapka „motýlová“ pro kruhové potrubí O 100 mm, vyrobená z galvanizované oceli |  | kus | 18 | 0
513 | 1.SO01 | 728110 | D+M - Mřížka větrací, ventilační nerezová se samotížnou žaluzií a přírubou, kartáčovaný nerez, pro potrubí O 100 mm, celkový rozměr 150x150 mm |  | kus | 1 | 0
514 | 1.SO01 | 728111 | D+M - Mřížka větrací, ventilační nerezová se samotížnou žaluzií a přírubou, kartáčovaný nerez, pro potrubí O 125 mm, celkový rozměr 180x180 mm |  | kus | 1 | 0
515 | 1.SO01 | 728112 | D+M - Rotační ventilační turbína (Komínový rotační deflektor) z galvanizovaného plechu, pro potrubí O 200 mm |  | kus | 3 | 0
516 | 1.SO01 | 728113 | D+M - Tepelná izolace na potrubí, tloušťka izolace 30 mm. |  | m2 | 39.45 | 0
517 | 1.SO01 | 728114 | Montážní a závěsový materiál |  | kg | 60 | 0
518 | 1.SO01 | 728115 | Spojovací a těsnící materiál |  | kg | 40 | 0
519 | 1.SO01 | 728201 | D+M - Podvěsný odsavač par v šířce 60cm a nerezovém provedení s možností recirkulace, vč. příslušenství. |  | kus | 12 | 0
520 | 1.SO01 | 728201a | Teleskopický komín nad digestoř, pro vnější odtah, nerez, rozměry 300x200 mm |  | kus | 12 | 0
521 | 1.SO01 | 728202 | D+M - Uhlíkový filtr |  | kus | 12 | 0
522 | 1.SO01 | 728202 | D+M - Potrubí SPIRO do O 100 mm - 40% tvarovek |  | m | 1 | 0
523 | 1.SO01 | 728203 | D+M - Potrubí SPIRO do O 125 mm - 40% tvarovek |  | m | 28.5 | 0
524 | 1.SO01 | 728204 | D+M - Potrubí SPIRO do O 200 mm - 40% tvarovek |  | m | 42 | 0
525 | 1.SO01 | 728205 | D+M - Potrubí ohebné do O 102 mm |  | m | 1 | 0
526 | 1.SO01 | 728206 | D+M - Potrubí ohebné do O 127 mm |  | m | 38.5 | 0
527 | 1.SO01 | 728207 | D+M - Zpětná klapka „motýlová“ pro kruhové potrubí O 100 mm, vyrobená z galvanizované oceli |  | kus | 1 | 0
528 | 1.SO01 | 728208 | D+M - Zpětná klapka „motýlová“ pro kruhové potrubí O 125 mm, vyrobená z galvanizované oceli |  | kus | 11 | 0
529 | 1.SO01 | 728209 | D+M - Mřížka větrací, ventilační nerezová se samotížnou žaluzií a přírubou, kartáčovaný nerez, pro potrubí O 100 mm, celkový rozměr 150x150 mm |  | kus | 1 | 0
530 | 1.SO01 | 728210 | D+M - Mřížka větrací, ventilační nerezová se samotížnou žaluzií a přírubou, kartáčovaný nerez, pro potrubí O 125 mm, celkový rozměr 180x180 mm |  | kus | 1 | 0
531 | 1.SO01 | 728211 | D+M - Rotační ventilační turbína (Komínový rotační deflektor) z galvanizovaného plechupro potrubí O 200 mm |  | kus | 3 | 0
532 | 1.SO01 | 728212 | D+M - Tepelná izolace na potrubí, tloušťka izolace 30 mm. |  | m2 | 43.558 | 0
533 | 1.SO01 | 728213 | Montážní a závěsový materiál |  | kg | 60 | 0
534 | 1.SO01 | 728301 | Bourání prostupu nosnou stěnou, stropem nebo střechou pro potrubí do DN 50, včetně transportu suti a uložení na skládku |  | kus | 35 | 0
535 | 1.SO01 | 728214 | Spojovací a těsnící materiál |  | kg | 40 | 0
536 | 1.SO01 | 728302 | Bourání prostupu příčkou, včetně transportu suti a uložení na skládku + oprava, začištění omítky, utěsnění prostupu a malba |  | kus | 28 | 0
537 | 1.SO01 | 728303 | Požární utěsnení prostupu, dle požadavků požární zprávy |  | kus | 34 | 0
538 | 1.SO01 | 728304 | Závěsný systém jednoho výrobce |  | kus | 1 | 0
539 | 1.SO01 | 728305 | Ostatní bourací, přípomocné a zednické práce |  | hod | 40 | 0
540 | 1.SO01 | 728306 | Manuály |  | kus | 1 | 0
541 | 1.SO01 | 728307 | Zaškolení |  | kus | 1 | 0
542 | 1.SO01 | 728308 | Zkušební provoz |  | kus | 1 | 0
543 | 1.SO01 | 728309 | Energie a jiná media |  | kus | 1 | 0
544 | 1.SO01 | 728310 | Montáž VZT zařízení |  | hod | 120 | 0
545 | 1.SO01 | 728311 | Seřízení a zaregulování celé soustavy, VZT rozvodů a koncových prvků |  | hod | 25 | 0
546 | 1.SO01 | 728312 | Protokoly, revize, zkoušky, testy |  | kus | 1 | 0
547 | 1.SO01 | 728313 | Pojízdné lešení, pomocné konstrukce, montážní plošina v rámci výšky jednoho podlaží |  | hod | 70 | 0
548 | 1.SO01 | 728314 | Přesun hmot |  | kus | 1 | 0
549 | 1.SO01 | 728315 | Dokumentace skutečného provedení (3 paré) - není součástí položky ve VRN |  | kus | 1 | 0
550 | 1.SO01 | 728316 | Koordinace - není součástí položky ve VRN |  | kus | 1 | 0
|  | 730 | Ústřední vytápění
551 | 1.SO01 | 73111 | Stávající ocelové potrubí do DN 50, včetně konzol, tepelných izolací a připojovacích armatur |  | m | 244.5 | 0
552 | 1.SO01 | 73112 | Demontáž - Stávající litinové článkové otopné těleso, vč. armatur a připojovacího potrubí |  | kus | 10 | 0
553 | 1.SO01 | 73113 | Demontáž - Stávající teplovzdušné otopné těleso, vč. armatur a připojovacího potrubí |  | kus | 2 | 0
554 | 1.SO01 | 73114 | Demontáž - Stávající plynový kotel Chaffoteaux - ELEXIA COMFORT 24 CF, vč. armatur a připojovacího potrubí |  | kus | 1 | 0
555 | 1.SO01 | 73121 | D+M - Potrubí Oc 18,0x1,2 mm |  | m | 620.5 | 0
556 | 1.SO01 | 73122 | D+M - Potrubí Oc 22,0x1,5 mm |  | m | 396.5 | 0
557 | 1.SO01 | 73123 | D+M - Potrubí Oc 28,0x1,5 mm |  | m | 50.5 | 0
558 | 1.SO01 | 73124 | D+M - Potrubí Oc 35,0x1,5 mm |  | m | 39 | 0
559 | 1.SO01 | 73125 | D+M - Potrubí Oc 42,0x1,5 mm |  | m | 22.5 | 0
560 | 1.SO01 | 73126 | D+M - Potrubí Oc 54,0x1,5 mm |  | m | 9 | 0
561 | 1.SO01 | 73131 | D+M - Izolace MV tl. 30 mm + polep ALS fólií na potrubí 18 |  | m | 392 | 0
562 | 1.SO01 | 73132 | D+M - Izolace MV tl. 30 mm + polep ALS fólií na potrubí 22 |  | m | 259 | 0
563 | 1.SO01 | 73133 | D+M - Izolace MV tl. 30 mm + polep ALS fólií na potrubí 28 |  | m | 13 | 0
564 | 1.SO01 | 73134 | D+M - Izolace MV tl. 30 mm + polep ALS fólií na potrubí 35 |  | m | 26 | 0
565 | 1.SO01 | 73135 | D+M - Izolace MV tl. 40 mm + polep ALS fólií na potrubí 42 |  | m | 22.5 | 0
566 | 1.SO01 | 73136 | D+M - Izolace MV tl. 40 mm + polep ALS fólií na potrubí 54 |  | m | 9 | 0
567 | 1.SO01 | 73137 | D+M - Návleková tepelná izolace PE tl. 20 mm + polep AL fólií na potrubí d 18 mm |  | m | 228.5 | 0
568 | 1.SO01 | 73138 | D+M - Návleková tepelná izolace PE tl. 25 mm + polep AL fólií na potrubí d 22 mm |  | m | 137.5 | 0
569 | 1.SO01 | 73139 | D+M - Návleková tepelná izolace PE tl. 25 mm + polep AL fólií na potrubí d 28 mm |  | m | 37.5 | 0
570 | 1.SO01 | 731310 | D+M - Návleková tepelná izolace PE tl. 25 mm + polep AL fólií na potrubí d 32 mm |  | m | 13 | 0
571 | 1.SO01 | 73141 | D+M - Trubkové otopné těleso 445.1500 - KRMM (Bílá RAL 9010) |  | kus | 7 | 0
572 | 1.SO01 | 73142 | D+M - Trubkové otopné těleso 595.1820 - KRMM (Bílá RAL 9010) |  | kus | 3 | 0
573 | 1.SO01 | 73143 | D+M - Otopné těleso deskové 21 - 5040 - E (Bílá RAL 9010) |  | kus | 4 | 0
574 | 1.SO01 | 73144 | D+M - Otopné těleso deskové 21 - 5060 - E (Bílá RAL 9010) |  | kus | 4 | 0
575 | 1.SO01 | 73145 | D+M - Otopné těleso deskové 21 - 5070 - E (Bílá RAL 9010) |  | kus | 16 | 0
576 | 1.SO01 | 73146 | D+M - Otopné těleso deskové 21 - 5080 - E (Bílá RAL 9010) |  | kus | 1 | 0
577 | 1.SO01 | 73147 | D+M - Otopné těleso deskové 21 - 5090 - E (Bílá RAL 9010) |  | kus | 11 | 0
578 | 1.SO01 | 73148 | D+M - Otopné těleso deskové 22 - 5050 - E (Bílá RAL 9010) |  | kus | 1 | 0
579 | 1.SO01 | 73149 | D+M - Otopné těleso deskové 22 - 5080 - E (Bílá RAL 9010) |  | kus | 6 | 0
580 | 1.SO01 | 731410 | D+M - Otopné těleso deskové 22 - 5100 - E (Bílá RAL 9010) |  | kus | 10 | 0
581 | 1.SO01 | 731411 | D+M - Otopné těleso deskové 22 - 5110 - E (Bílá RAL 9010) |  | kus | 11 | 0
582 | 1.SO01 | 731412 | D+M - Otopné těleso deskové 22 - 5120 - E (Bílá RAL 9010) |  | kus | 2 | 0
583 | 1.SO01 | 731413 | D+M - Otopné těleso deskové 33 - 5080 - E (Bílá RAL 9010) |  | kus | 1 | 0
584 | 1.SO01 | 731414 | D+M - Otopné těleso deskové 33 - 5100 - E (Bílá RAL 9010) |  | kus | 3 | 0
585 | 1.SO01 | 731415 | D+M - Otopné těleso deskové 33 - 9080 - E (Bílá RAL 9010) |  | kus | 2 | 0
586 | 1.SO01 | 731416 | D+M - Sada navrtávacích konzol 15/120 (6 ks), včetně vrutů a hmoždinek |  | kus | 82 | 0
587 | 1.SO01 | 731411 | D+M - TRV - Připojovací armatura niklovaná pro tělesa s integrovanými ventily, pro dvoutrubkovou otopnou soustavu |  | kus | 72 | 0
588 | 1.SO01 | 731412 | D+M - HM - Integrovaná armatura rohová pro trubková otopná tělesa a pro dvoutrubkovou otopnou soustavu |  | kus | 10 | 0
589 | 1.SO01 | 731413 | D+M - TH - Termostatická hlavice s vestavěným kapalinou plněným čidlem, pro tělesa s integrovaným termostatickým ventilem |  | kus | 82 | 0
590 | 1.SO01 | 731414 | D+M - OV - Odvzdušňovací radiátorový ventil niklovaný DN 15 (1/2"), ruční ovládání klíčkem, vč. ovládacího klíčku. |  | kus | 82 | 0
591 | 1.SO01 | 731415 | D+M - Vyregulování ventilů s termostatickým ovládáním |  | kus | 82 | 0
592 | 1.SO01 | 731416 | D+M - Vypouštěcí nástavec k radiátorům |  | kus | 82 | 0
593 | 1.SO01 | 73151 | D+M - Kulový kohout závitový, t = 120 °C, PN16, niklovaná mosaz, provedení páka, DN 25 |  | kus | 12 | 0
594 | 1.SO01 | 73152 | D+M - Kulový kohout závitový, t = 120 °C, PN16, niklovaná mosaz, provedení páka, DN 32 |  | kus | 7 | 0
595 | 1.SO01 | 73153 | D+M - Kulový kohout závitový, t = 120 °C, PN16, niklovaná mosaz, provedení páka, DN 40 |  | kus | 8 | 0
596 | 1.SO01 | 73154 | D+M - Kulový kohout závitový, t = 120 °C, PN16, niklovaná mosaz, provedení páka, DN 50 |  | kus | 4 | 0
597 | 1.SO01 | 73155 | D+M - Zpětná klapka pružinová závitová s gumovým těsněním, t = 110 °C, PN16, mosaz, DN 32 |  | kus | 1 | 0
598 | 1.SO01 | 73156 | D+M - Zpětná klapka pružinová závitová s gumovým těsněním, t = 110 °C, PN16, mosaz, DN 40 |  | kus | 3 | 0
599 | 1.SO01 | 73157 | D+M - Filtr závitový, t = 110 °C, PN16, mosaz, DN 32 |  | kus | 1 | 0
600 | 1.SO01 | 73158 | D+M - Filtr závitový, t = 110 °C, PN16, mosaz, DN 40 |  | kus | 1 | 0
601 | 1.SO01 | 73159 | D+M - Filtr závitový, t = 110 °C, PN16, mosaz, DN 50 |  | kus | 2 | 0
602 | 1.SO01 | 731510 | D+M - Teploměr axiální s jímkou L 100 mm, t = 0 až 120 °C, O 80 mm |  | kus | 8 | 0
603 | 1.SO01 | 731511 | D+M - Manometr axiální (tlakoměr) s jímkou L 100 mm, 0-600 kPa, O 63 mm, vč. tlakoměrného kohoutu |  | kus | 8 | 0
604 | 1.SO01 | 731512 | D+M - Automatický odvzdušňovací ventil se zpětnou klapkou, t = 110 °C, PN10, mosaz, DN 15 |  | kus | 4 | 0
605 | 1.SO01 | 731513 | D+M - Odvzdušňovací nádobka |  | kus | 4 | 0
606 | 1.SO01 | 731514 | D+M - Pojistný ventil 3 bar, t = 110 °C, PN10, mosaz, DN 25 |  | kus | 2 | 0
607 | 1.SO01 | 731515 | D+M - Kulový kohout se zajištěním pro údržbu a demontáž expanzní nádoby s integrovaným vypouštěním |  | kus | 1 | 0
608 | 1.SO01 | 731516 | D+M - Kulový kohout se zajištěním pro údržbu a demontáž expanzní nádoby s integrovaným vypouštěním |  | kus | 1 | 0
609 | 1.SO01 | 731517 | D+M - Kulový plnicí a vypouštěcí závitový, t = 120 °C, PN16, niklovaná mosaz, provedení páka, DN 15 |  | kus | 14 | 0
610 | 1.SO01 | 731518 | D+M - Trojcestný směšovací ventil DN 32, ksv = 16 m3/h, 10 bar, -10 až+110 °C, včetně příslušenství |  | kus | 1 | 0
611 | 1.SO01 | 731519 | D+M - Servomotor, AC 230V, 230 V/50 Hz, doba chodu 140s 90°, 5 Nm s nouzovým ručním režimem, s vizuální indikací polohy, s kabelem dlouhým 2 m |  | kus | 1 | 0
612 | 1.SO01 | 731520 | D+M - Ultrazvukový měřič tepla 6,0 m3/h, 260 mm, PN16, kabel 1,5 m, baterie 3,65 V |  | kus | 1 | 0
613 | 1.SO01 | 731521 | D+M - OČ1 - Čerpadlová skupina s vysoce účinným oběhovým čerpadlem s pokročilými možnostmi řízení 32/100 |  | kus | 1 | 0
614 | 1.SO01 | 731522 | D+M - OČ2 - Čerpadlová skupina s vysoce účinným oběhovým čerpadlem s pokročilými možnostmi řízení 32/60 |  | kus | 1 | 0
615 | 1.SO01 | 731523 | D+M - Uzavírací set s izolací a šroubením k čerpadlovým skupinám |  | kus | 3 | 0
616 | 1.SO01 | 731524 | D+M - Zátka DN 32 |  | kus | 2 | 0
617 | 1.SO01 | 731525 | D+M - Přechod na přírubu DN 50 |  | kus | 4 | 0
618 | 1.SO01 | 73161 | D+M - Systém děleného odkouření 2x Ř 160 mm pro dva plynové kotle |  | kus | 1 | 0
619 | 1.SO01 | 73162 | Výchozí revize spalinové cesty dle ČSN, včetně technické zprávy |  | kus | 1 | 0
620 | 1.SO01 | 73171 | D+M - Nový nástěnný kondenzační plynový kotel s nuceným odvodem spalin o výkonu 5,0 až 49,90 kW |  | kus | 2 | 0
621 | 1.SO01 | 73172 | D+M - Stacionární zásobník teplé vody s boční přírubou a jedním výměníkem o objemu 447 l, výkon max. 58 kW |  | kus | 2 | 0
622 | 1.SO01 | 73173 | D+M - Kombinovaný rozdělovač/sběrač - 3 páry přípojek, Q max 6 m3/h, maximální výkon 280 kW, DN 100 |  | kus | 1 | 0
623 | 1.SO01 | 73174 | D+M - Hydraulický vyrovnávač dynamických tlaků (HDTV) pro kaskádu dvou kotlů do výkonu 135 kW |  | kus | 1 | 0
624 | 1.SO01 | 73175 | D+M - Tlaková expanzní nádoba se zalisovanou nevyměnitelnou membránou, objem 25 litrů |  | kus | 1 | 0
625 | 1.SO01 | 73176 | D+M - Tlaková expanzní nádoba se zalisovanou nevyměnitelnou membránou, objem 140 litrů |  | kus | 1 | 0
626 | 1.SO01 | 73177 | D+M - Oddělovací člen s kontaktním vodoměrem, včetně systémového oddělovače |  | kus | 2 | 0
627 | 1.SO01 | 73178 | D+M - Demineralizační filtr - změkčovací armatura pro první plnění a doplňování topných soustav |  | kus | 2 | 0
628 | 1.SO01 | 73179 | D+M - Automatické doplňovací zařízení bez čerpadla v nerezovém provedení |  | kus | 2 | 0
629 | 1.SO01 | 731710 | D+M - Dvojitý konduktometr pro trvalé monitorování kvality vody, včetně nerezových sond |  | kus | 2 | 0
630 | 1.SO01 | 731711 | D+M - Sestava patrového rozdělovače a sběrače tepla s příslušenstvím - 4 okruhy, DN 25 |  | kus | 2 | 0
631 | 1.SO01 | 731712 | D+M - Sestava patrového rozdělovače a sběrače tepla s příslušenstvím - 3 okruhy, DN 25 |  | kus | 2 | 0
632 | 1.SO01 | 731713 | D+M - Skříň rozdělovače do zdi š/v/h 850 mm x 800 mm x 180 mm |  | kus | 4 | 0
633 | 1.SO01 | 731714 | D+M - Ultrazvukový měřič tepla 1,5 m3/h |  | kus | 14 | 0
634 | 1.SO01 | 731722 | D+M - Neutralizátor kondenzátu, náplň 3,45 kg, včetně držáku na stěnu a zásobníku na kondenzát o objemu 10 l |  | kus | 2 | 0
635 | 1.SO01 | 73181 | D+M - Ekvitermní regulátor s komunikací - Řízení 2x kotel, 3x směšovaný okruh, 1x příprava TUV, 1x cirkulace a 3x multif.výstup, vč. komunikace LPB |  | kus | 1 | 0
636 | 1.SO01 | 73182 | D+M - Rozšiřovací sada směšovače (montovaná na stěnu) |  | kus | 1 | 0
637 | 1.SO01 | 73184 | D+M - Venkovní čidlo teploty, Charakteristika 1kOhm, časová konstanta 12 min, měřící rozsah -50...+70°C |  | kus | 1 | 0
638 | 1.SO01 | 73185 | D+M - Deska relé |  | kus | 1 | 0
639 | 1.SO01 | 73186 | D+M - Čidlo teploty TUV (do jímky) |  | kus | 1 | 0
640 | 1.SO01 | 73187 | D+M - Čidlo teploty otopné vody (příložné) |  | kus | 8 | 0
641 | 1.SO01 | 73188 | D+M - GSM modul |  | kus | 1 | 0
642 | 1.SO01 | 73189 | D+M - Záloha napájení pro GSM modul |  | kus | 1 | 0
643 | 1.SO01 | 731810 | D+M - Webserver pro 1 přístroj |  | kus | 1 | 0
644 | 1.SO01 | 731811 | D+M - Ovládací panel (k osazení do dvířek rozvaděče) |  | kus | 1 | 0
645 | 1.SO01 | 731812 | D+M - Plastová krytka pro ovládací panel |  | kus | 1 | 0
646 | 1.SO01 | 731813 | D+M - Plochý kabel pro ovládací panel |  | kus | 12 | 0
647 | 1.SO01 | 731814 | D+M - Svorky pro regulátor |  | kus | 1 | 0
648 | 1.SO01 | 731815 | D+M - Předřadník |  | kus | 1 | 0
649 | 1.SO01 | 731816 | D+M - Kabeláž |  | kus | 1 | 0
650 | 1.SO01 | 731817 | D+M - Lišta plastová vkládací 60x40 mm |  | m | 25 | 0
651 | 1.SO01 | 731818 | D+M - Montážní a instalační materiál, trubky, chráničky |  | kus | 1 | 0
652 | 1.SO01 | 731819 | D+M - Drobný montážní a spojovací materiál |  | kus | 1 | 0
653 | 1.SO01 | 731821 | D+M - Naparametrování regulátorů kotelny a ovladačů zón |  | kus | 1 | 0
654 | 1.SO01 | 731822 | D+M - Inženýrské a kompletační práce |  | kus | 1 | 0
655 | 1.SO01 | 731823 | D+M - Kompletní zkoušky a seřízení |  | kus | 1 | 0
656 | 1.SO01 | 731824 | D+M - Revize |  | kus | 1 | 0
657 | 1.SO01 | 731825 | D+M - Zaškolení obsluhy |  | kus | 1 | 0
658 | 1.SO01 | 73191 | Vyregulování otopné soustavy - projekční práce |  | hod | 75 | 0
659 | 1.SO01 | 73192 | Vyregulování otopné soustavy - montážní práce, včetně tlakových zkoušek a revizí |  | hod | 100 | 0
660 | 1.SO01 | 73193 | Vyvážení všech seřizovacích armatur, včetně tlakových zkoušek a revizí |  | kus | 2 | 0
661 | 1.SO01 | 731101 | Bourání prostupu nosnou stěnou a stropem dvojic pro potrubí do DN 50, včetně transportu suti a uložení na skládku |  | kus | 21 | 0
662 | 1.SO01 | 731102 | Bourání prostupu příčkou dvojic pro potrubí do DN 50, včetně transportu suti a uložení na skládku |  | kus | 33 | 0
663 | 1.SO01 | 731103 | Ostatní bourací, přípomocné a zednické práce |  | hod | 50 | 0
664 | 1.SO01 | 731111 | D+M - Požární utěsnění prostupu - min. EI 60-120 min |  | kus | 17 | 0
665 | 1.SO01 | 731121 | Topná zkouška celého zařízení 72 hodin |  | kus | 1 | 0
666 | 1.SO01 | 731122 | Tlaková zkouška celého zařízení |  | kus | 1 | 0
667 | 1.SO01 | 731123 | Vypuštění otopné soustavy |  | kus | 1 | 0
668 | 1.SO01 | 731124 | Napuštění otopné soustavy |  | kus | 1 | 0
669 | 1.SO01 | 731125 | D+M - Orientační štítky a značení potrubí barevnými pruhy, orientačními štítky a popisky |  | kus | 1 | 0
670 | 1.SO01 | 731126 | Proplach soustavy |  | kus | 1 | 0
671 | 1.SO01 | 731127 | Pojízdné lešení, pomocné konstrukce, montážní plošina v rámci výšky jednoho podlaží |  | hod | 60 | 0
672 | 1.SO01 | 731128 | Přesun hmot |  | kus | 1 | 0
673 | 1.SO01 | 731129 | Dokumentace skutečného provedení (3 paré) - není součástí položky ve VRN |  | kus | 1 | 0
674 | 1.SO01 | 7311210 | Koordinace - není součástí položky ve VRN |  | kus | 1 | 0
|  | 739 | Měření a regulace
675 | SO01-1 | 73183 | D+M - Dálkové ovládání - prostorový přístroj se sběrnicí KM-BUS |  | kus | 12 | 0
676 | SO01-1 | 731820 | D+M - Montážní práce MaR-propojení čidel, ventilů a čerpadel s kotlovou regulací |  | kus | 1 | 0
|  | 762 | Konstrukce tesařské
677 | 1.SO01 | 762088113R00 | Zakrývání provizorní plachtou 12x15m,vč.odstranění |  | kus | 2 | 0
|  |  | 2 |  |  | 2
678 | 1.SO01 | 762088116R00 | Zakrývání provizorní plachtou 15x20m,vč.odstranění |  | kus | 2 | 0
|  |  | 2 |  |  | 2
679 | 1.SO01 | 762211230RT1 | M+D Schodiště na půdu ozn.T01-T03 -úplné provedení vč.povrchové úpravy |  | kpl | 1 | 0
|  |  | 1 |  |  | 1
680 | 1.SO01 | 762216811R00 | Demontáž dřev.schodiště na půdu -dle pozn.19 |  | kus | 1 | 0
|  |  | 1 |  |  | 1
681 | 1.SO01 | 762331813R00 | Demontáž konstrukcí krovů z hranolů do 288 cm2 -dle pozn.28 |  | m | 510.3 | 0
|  |  | 510,3 |  |  | 510.3
682 | 1.SO01 | 762332110R00 | Montáž vázaných krovů pravidelných do 120 cm2 -kleštiny |  | m | 57.5 | 0
|  |  | 2,5*23 |  |  | 57.5
683 | 1.SO01 | 762332120R00 | Montáž vázaných krovů pravidelných do 224 cm2 -krokve, pozednice |  | m | 481.75 | 0
|  |  | 4,75*37+3,5*2+2,5*3+4,25*26+49*1+3,8*4+2,5*4+1,2*4+1,0*2+2,0*3+1,5*4+0,7*4+6,0*8+6,3*4+3,0*4 |  |  | 481.75
684 | 1.SO01 | 762332130R00 | Montáž vázaných krovů pravidelných do 288 cm2 -vaznice |  | m | 4.4 | 0
|  |  | 2,2*2 |  |  | 4.4
685 | 1.SO01 | 6051554.1 | Řezivo SM/JD středové, hranoly jak.I-II -dle PD |  | m3 | 10.582 | 0
|  |  | 9,62 |  |  | 9.62
|  |  | ;ztratné 10%; 0,962 |  |  | 0.962
686 | 1.SO01 | 762331111RT1 | M+D Ocelové kce krovu - kompletní provedení dle popisu v PD |  | kg | 4100 | 0
|  |  | 4100 |  |  | 4100
687 | 1.SO01 | 762341220R00 | M. bedn.střech rovn. z aglomer.desek šroubováním |  | m2 | 295.974 | 0
|  |  | 295,974 |  |  | 295.974
688 | 1.SO01 | 60725017 | Deska dřevoštěpková tl. 25 mm |  | m2 | 325.571 | 0
|  |  | 295,974 |  |  | 295.974
|  |  | ;ztratné 10%; 29,5974 |  |  | 29.597
689 | 1.SO01 | 762341811R00 | Demontáž bednění střech rovných z prken hrubých |  | m2 | 295.974 | 0
|  |  | 295,974 |  |  | 295.974
690 | 1.SO01 | 762395000R00 | Spojovací a ochranné prostředky pro střechy |  | m3 | 18.721 | 0
|  |  | 10,582+325,571*0,025 |  |  | 18.721
691 | 1.SO01 | 762522811R00 | Demontáž podlah s polštáři z prken tl. do 32 mm -dle pozn.9, 9a |  | m2 | 700 | 0
|  |  | 700 |  |  | 700
692 | 1.SO01 | 762551115RT1 | Pomocná ocel. kce v podlahách -montáž a dodávka |  | kg | 6300 | 0
|  |  | 6300 |  |  | 6300
693 | 1.SO01 | 762822130R00 | Montáž stropnic hraněných pl. do 450 cm2 |  | m | 221.3 | 0
|  |  | 5,4*4+11,3*13+13,2*4 |  |  | 221.3
694 | 1.SO01 | 6051554.2 | Řezivo SM/JD středové, hranoly jak.I-II -dle PD |  | m3 | 10.615 | 0
|  |  | 9,65 |  |  | 9.65
|  |  | ;ztratné 10%; 0,965 |  |  | 0.965
695 | 1.SO01 | 762841811R00 | Demontáž podbíjení obkladů stropů bez omítky -dle pozn.10 |  | m2 | 373.93 | 0
|  |  | 75,7+146,83+151,4 |  |  | 373.93
696 | 1.SO01 | 762841821R00 | Demontáž podbíjení obkladů stropů z desek dřevotř. -dle pozn.10 |  | m2 | 12.27 | 0
|  |  | 12,27 |  |  | 12.27
697 | 1.SO01 | 762895000R00 | Spojovací prostředky pro montáž stropů |  | m3 | 10.615 | 0
|  |  | 10,615 |  |  | 10.615
698 | 1.SO01 | 762911121R00 | Impregnace řeziva tlakovakuová |  | m3 | 29.336 | 0
|  |  | 18,721+10,615 |  |  | 29.336
699 | 1.SO01 | 998762103R00 | Přesun hmot pro tesařské konstrukce, výšky do 24 m |  | t | 64.771 | 0
|  |  | 64,771 |  |  | 64.771
|  | 764 | Konstrukce klempířské
700 | 1.SO01 | 764312811R00 | Demont. krytiny, taškové tabule, do suti |  | m2 | 295.974 | 0
|  |  | 295,974 |  |  | 295.974
701 | 1.SO01 | 764321821R00 | Demontáž oplechování ozdobných prvků fasády, komínů -dle pozn.24 |  | m | 140 | 0
|  |  | 140 |  |  | 140
702 | 1.SO01 | 764352811R00 | Demontáž žlabů půlkruh. rovných, rš 330 mm, do 45° -dle pozn.24 |  | m | 79.25 | 0
|  |  | 79,25 |  |  | 79.25
703 | 1.SO01 | 764410360R00 | Oplechování parapetů včetně rohů Al extr.plech, rš 340 mm ozn.K01 |  | m | 95.635 | 0
|  |  | 95,635 |  |  | 95.635
704 | 1.SO01 | 764410850R00 | Demontáž oplechování parapetů,rš od 100 do 330 mm, do suti -dle pozn.24 |  | m | 151 | 0
|  |  | 151 |  |  | 151
705 | 6.S03-2 | 764817168RT2 | Oplechování zdí z lak.Pz plechu, rš 650 mm, tl.0,6 mm |  | m | 20.51 | 0
|  |  | 17,385+3,125 |  |  | 20.51
706 | 6.S03-2 | 998764101R00 | Přesun hmot pro klempířské konstr., výšky do 6 m |  | t | 0.086 | 0
|  |  | 0,086 |  |  | 0.086
707 | 1.SO01 | 764454801R00 | Demontáž odpadních trub kruhových vč.kolen, odskoků -dle pozn.24 |  | m | 113.8 | 0
|  |  | 113,8 |  |  | 113.8
708 | 1.SO01 | 764811202RT1 | Krytina hladká z lak.ocel.plechu tl.0,6mm, falc., žár.zink. -skladba E, vč.separační fólie |  | m2 | 295.974 | 0
|  |  | 295,974 |  |  | 295.974
709 | 1.SO01 | 764812660RT2 | Oplechování říms z lakovaného Pz plechu, rš 400 mm ozn.K04 |  | m | 57 | 0
|  |  | 57 |  |  | 57
710 | 1.SO01 | 764813133R00 | Oplechování nad oknem z lakovaného Pz plechu, rš 275 mm ozn.K05 |  | m | 40 | 0
|  |  | 40 |  |  | 40
711 | 1.SO01 | 764813830R00 | Lemování z lak.Pz, komínů na hl. krytině, v ploše ozn.K08, K09 |  | m2 | 3.331 | 0
|  |  | 1,03*1,269+1,19*1,701 |  |  | 3.331
712 | 1.SO01 | 764813850R00 | Oplechování VZT nad střechou z lak.Pz tl.0,6mm na hlad.krytině -zprůměrovaná cena |  | kus | 4 | 0
|  |  | 4 |  |  | 4
713 | 1.SO01 | 764814538R00 | Závětrná lišta z lakovaného Pz plechu, rš 415 mm ozn.K06 |  | m | 33 | 0
|  |  | 33 |  |  | 33
714 | 1.SO01 | 764814825RT1 | Zachytače sněhu dvoutrubkové -úplné provedení dle popisu v PD, ozn.Z06 |  | m | 79.3 | 0
|  |  | 79,3 |  |  | 79.3
715 | 1.SO01 | 764815211R00 | Žlab podokapní půlkruh.z lak.Pz plechu, rš 250 mm ozn.K02a |  | m | 43.95 | 0
|  |  | 43,95 |  |  | 43.95
716 | 1.SO01 | 764815212R00 | Žlab podokapní půlkruh.z lak.Pz plechu, rš 330 mm ozn.K02b |  | m | 35.3 | 0
|  |  | 35,3 |  |  | 35.3
717 | 1.SO01 | 764816310RT1 | Větrací hřeben.lišta z lakovaného Pz plechu, rš 400 mm ozn.K07 |  | m | 11.8 | 0
|  |  | 11,8 |  |  | 11.8
718 | 1.SO01 | 764819212R00 | Odpadní trouby kruhové z lak.Pz plechu, D 100 mm ozn.K03b |  | m | 37.4 | 0
|  |  | 37,4 |  |  | 37.4
719 | 1.SO01 | 764819213R00 | Odpadní trouby kruhové z lak.Pz plechu, D 120 mm ozn.K03a |  | m | 76.4 | 0
|  |  | 76,4 |  |  | 76.4
720 | 1.SO01 | 998764103R00 | Přesun hmot pro klempířské konstr., výšky do 24 m |  | t | 7.948 | 0
|  |  | 7,948 |  |  | 7.948
|  | 766 | Konstrukce truhlářské
721 | 6.S03-2 | 766416141R00 | Obložení stěn nad 5 m2, aglomer. desky |  | m2 | 56.2 | 0
|  |  | (17,385+3,585)*2,68 |  |  | 56.2
722 | 6.S03-2 | 595906301 | Deska fasádní cementotřísková tl. 12 mm |  | m2 | 59.01 | 0
|  |  | 56,2 |  |  | 56.2
|  |  | ;ztratné 5%; 2,81 |  |  | 2.81
723 | 6.S03-2 | 766417111R00 | Podkladový rošt pod obložení stěn - montáž a dodávka |  | m2 | 56.2 | 0
|  |  | (17,385+3,585)*2,68 |  |  | 56.2
724 | 6.S03-2 | 998766101R00 | Přesun hmot pro truhlářské konstr., výšky do 6 m |  | t | 1.256 | 0
|  |  | 1,256 |  |  | 1.256
725 | 1.SO01 | 766411821R00 | Demontáž obložení stěn palubkami |  | m2 | 278 | 0
|  |  | 278 |  |  | 278
726 | 1.SO01 | 766411822R00 | Demontáž podkladových roštů obložení stěn |  | m2 | 278 | 0
|  |  | 278 |  |  | 278
727 | 1.SO01 | 766601216RT3 | Těsnění oken.spáry, ostění, PT folie + PP páska folie š. 100 mm; páska tl. 6 mm, š. 15 mm |  | m | 374.135 | 0
|  |  | 3,4*2+3,0+2,4*2+4,61*4+2,14*2+3,86*3+3,765*2+4,12*3+3,52+2,4*2+4,1+3,825+3,4*4+4,76*7+4,45*5+4,32*2 |  |  | 162.845
|  |  | 3,8*4,55+3,58+3,86+4,56*5+4,1*7+4,3*5+4,1*6+3,7*2+4,28+4,2+4,1*3+4,14*2+3,58*3+3,66*2+3,64+2,98*2 |  |  | 186.45
|  |  | 2,86*2+2,8+3,9+4,14*3 |  |  | 24.84
728 | 1.SO01 | 766601229RT3 | Těsnění oken.spáry,parapet,PT folie+PP folie+páska |  | m | 97.655 | 0
|  |  | 0,6*2+0,6+1,0*2+1,95*4+0,94*2+1,2*3+1,105*2+1,2*3+0,6+0,6*2+1,18+1,165+0,6*4+1,2*7+1,2*5+1,12*2+0,6 |  |  | 46.675
|  |  | 1,18+0,6+0,88+1,0*5+1,0*7+1,2*5+1,0*6+0,6*2+1,18+1,0+1,14*3+1,18*2+1,3*3+1,3*2+0,5+0,7*2+0,66*2+0,6 |  |  | 46.14
|  |  | 1,3+1,18*3 |  |  | 4.84
729 | 1.SO01 | 766629301R00 | Montáž oken plastových plochy do 1,50 m2 |  | kus | 30 | 0
|  |  | 2+1+2+2+2+1+2+4+1+1+1+2+2+1+1+2+2+1 |  |  | 30
730 | 1.SO01 | 611430.1 | Okno plastové 600/1400mm ozn.F01a -provedení dle popisu v PD |  | kus | 2 | 0
|  |  | 2 |  |  | 2
731 | 1.SO01 | 611430.2 | Okno plastové 600/1200mm ozn.F01b -provedení dle popisu v PD |  | kus | 1 | 0
|  |  | 1 |  |  | 1
732 | 1.SO01 | 611430.3 | Okno plastové 1000/700mm ozn.F03 -provedení dle popisu v PD |  | kus | 2 | 0
|  |  | 2 |  |  | 2
733 | 1.SO01 | 611430.5 | Okno plastové 940/600mm ozn.F06 -provedení dle popisu v PD |  | kus | 2 | 0
|  |  | 2 |  |  | 2
734 | 1.SO01 | 611430.8 | Okno plastové 1105/1330mm ozn.F08 -provedení dle popisu v PD |  | kus | 2 | 0
|  |  | 2 |  |  | 2
735 | 1.SO01 | 611430.10 | Okno plastové 600/1460mm ozn.F10 -provedení dle popisu v PD |  | kus | 1 | 0
|  |  | 1 |  |  | 1
736 | 1.SO01 | 611430.11 | Okno plastové 600/900mm ozn.F11 -provedení dle popisu v PD |  | kus | 2 | 0
|  |  | 2 |  |  | 2
737 | 1.SO01 | 611430.14 | Okno plastové 600/1400mm ozn.F14 -provedení dle popisu v PD |  | kus | 4 | 0
|  |  | 2+2 |  |  | 4
738 | 1.SO01 | 611430.20 | Okno plastové 600/1600mm ozn.F18 -provedení dle popisu v PD |  | kus | 1 | 0
|  |  | 1 |  |  | 1
739 | 1.SO01 | 611430.22 | Okno plastové 600/1490mm ozn.F20 -provedení dle popisu v PD |  | kus | 1 | 0
|  |  | 1 |  |  | 1
740 | 1.SO01 | 611430.23 | Okno plastové 880/1490mm ozn.F21 -provedení dle popisu v PD |  | kus | 1 | 0
|  |  | 1 |  |  | 1
741 | 1.SO01 | 611430.32 | Okno plastové 600/1550mm ozn.F26 -provedení dle popisu v PD |  | kus | 2 | 0
|  |  | 2 |  |  | 2
742 | 1.SO01 | 611430.38 | Okno plastové 1300/1140mm ozn.F31a-provedení dle popisu v PD |  | kus | 2 | 0
|  |  | 2 |  |  | 2
743 | 1.SO01 | 611430.39 | Okno plastové 1300/1140mm ozn.F31b-provedení dle popisu v PD |  | kus | 1 | 0
|  |  | 1 |  |  | 1
744 | 1.SO01 | 611430.41 | Okno plastové 500/1570mm ozn.F33-provedení dle popisu v PD |  | kus | 1 | 0
|  |  | 1 |  |  | 1
745 | 1.SO01 | 611430.42 | Okno plastové 700/1140mm ozn.F34-provedení dle popisu v PD |  | kus | 2 | 0
|  |  | 2 |  |  | 2
746 | 1.SO01 | 611430.43 | Okno plastové 660/1100mm ozn.F35-provedení dle popisu v PD |  | kus | 2 | 0
|  |  | 2 |  |  | 2
747 | 1.SO01 | 611430.44 | Okno plastové 600/1100mm ozn.F36-provedení dle popisu v PD |  | kus | 1 | 0
|  |  | 1 |  |  | 1
748 | 1.SO01 | 766629302R00 | Montáž oken plastových plochy do 2,70 m2 |  | kus | 63 | 0
|  |  | 4+2+1+3+1+1+4+3+2+3+2+1+2+3+4+3+3+2+2+4+1+1+2+1+2+2+1+2+1 |  |  | 63
749 | 1.SO01 | 611430.4 | Okno plastové 1950/1330mm ozn.F04 -provedení dle popisu v PD |  | kus | 4 | 0
|  |  | 4 |  |  | 4
750 | 1.SO01 | 611430.6 | Okno plastové 1200/1330mm ozn.F07a -provedení dle popisu v PD |  | kus | 2 | 0
|  |  | 2 |  |  | 2
751 | 1.SO01 | 611430.7 | Okno plastové 1200/1330mm ozn.F07b -provedení dle popisu v PD |  | kus | 1 | 0
|  |  | 1 |  |  | 1
752 | 1.SO01 | 611430.9 | Okno plastové 1200/1460mm ozn.F09 -provedení dle popisu v PD |  | kus | 3 | 0
|  |  | 3 |  |  | 3
753 | 1.SO01 | 611430.12 | Okno plastové 1180/1460mm ozn.F12 -provedení dle popisu v PD |  | kus | 1 | 0
|  |  | 1 |  |  | 1
754 | 1.SO01 | 611430.13 | Okno plastové 1165/1330mm ozn.F13 -provedení dle popisu v PD |  | kus | 1 | 0
|  |  | 1 |  |  | 1
755 | 1.SO01 | 611430.15 | Okno plastové 1200/1780mm ozn.F15a -provedení dle popisu v PD |  | kus | 4 | 0
|  |  | 4 |  |  | 4
756 | 1.SO01 | 611430.16 | Okno plastové 1200/1780mm ozn.F15b -provedení dle popisu v PD |  | kus | 3 | 0
|  |  | 3 |  |  | 3
757 | 1.SO01 | 611430.17 | Okno plastové 1200/1625mm ozn.F16a -provedení dle popisu v PD |  | kus | 2 | 0
|  |  | 2 |  |  | 2
758 | 1.SO01 | 611430.18 | Okno plastové 1200/1625mm ozn.F16b -provedení dle popisu v PD |  | kus | 3 | 0
|  |  | 3 |  |  | 3
759 | 1.SO01 | 611430.19 | Okno plastové 1120/1600mm ozn.F17 -provedení dle popisu v PD |  | kus | 2 | 0
|  |  | 2 |  |  | 2
760 | 1.SO01 | 611430.21 | Okno plastové 1180/1685mm ozn.F19 -provedení dle popisu v PD |  | kus | 1 | 0
|  |  | 1 |  |  | 1
761 | 1.SO01 | 611430.24 | Okno plastové 1000/1780mm ozn.F22a -provedení dle popisu v PD |  | kus | 2 | 0
|  |  | 2 |  |  | 2
762 | 1.SO01 | 611430.25 | Okno plastové 1000/1780mm ozn.F22b -provedení dle popisu v PD |  | kus | 3 | 0
|  |  | 3 |  |  | 3
763 | 1.SO01 | 611430.26 | Okno plastové 1000/1550mm ozn.F23a -provedení dle popisu v PD |  | kus | 4 | 0
|  |  | 4 |  |  | 4
764 | 1.SO01 | 611430.27 | Okno plastové 1000/1550mm ozn.F23b -provedení dle popisu v PD |  | kus | 3 | 0
|  |  | 3 |  |  | 3
765 | 1.SO01 | 611430.28 | Okno plastové 1200/1550mm ozn.F24a -provedení dle popisu v PD |  | kus | 3 | 0
|  |  | 3 |  |  | 3
766 | 1.SO01 | 611430.29 | Okno plastové 1200/1550mm ozn.F24b -provedení dle popisu v PD |  | kus | 2 | 0
|  |  | 2 |  |  | 2
767 | 1.SO01 | 611430.30 | Okno plastové 1000/1550mm ozn.F25a -provedení dle popisu v PD |  | kus | 2 | 0
|  |  | 2 |  |  | 2
768 | 1.SO01 | 611430.31 | Okno plastové 1000/1550mm ozn.F25b -provedení dle popisu v PD |  | kus | 4 | 0
|  |  | 4 |  |  | 4
769 | 1.SO01 | 611430.33 | Okno plastové 1180/1550mm ozn.F27-provedení dle popisu v PD |  | kus | 1 | 0
|  |  | 1 |  |  | 1
770 | 1.SO01 | 611430.34 | Okno plastové 1100/1550mm ozn.F28-provedení dle popisu v PD |  | kus | 1 | 0
|  |  | 1 |  |  | 1
771 | 1.SO01 | 611430.35 | Okno plastové 1140/1480mm ozn.F29a-provedení dle popisu v PD |  | kus | 2 | 0
|  |  | 2 |  |  | 2
772 | 1.SO01 | 611430.36 | Okno plastové 1140/1480mm ozn.F29b-provedení dle popisu v PD |  | kus | 1 | 0
|  |  | 1 |  |  | 1
773 | 1.SO01 | 611430.37 | Okno plastové 1180/1480mm ozn.F30-provedení dle popisu v PD |  | kus | 2 | 0
|  |  | 2 |  |  | 2
774 | 1.SO01 | 611430.40 | Okno plastové 1300/1180mm ozn.F32-provedení dle popisu v PD |  | kus | 2 | 0
|  |  | 2 |  |  | 2
775 | 1.SO01 | 611430.45 | Okno plastové 1300/1300mm ozn.F37-provedení dle popisu v PD |  | kus | 1 | 0
|  |  | 1 |  |  | 1
776 | 1.SO01 | 611430.46 | Okno plastové 1180/1480mm ozn.F38a-provedení dle popisu v PD |  | kus | 2 | 0
|  |  | 2 |  |  | 2
777 | 1.SO01 | 611430.47 | Okno plastové 1180/1480mm ozn.F38b-provedení dle popisu v PD |  | kus | 1 | 0
|  |  | 1 |  |  | 1
778 | 1.SO01 | 766629901RT1 | M+D Střešní výlez ozn.F39 |  | kus | 1 | 0
|  |  | 1 |  |  | 1
779 | 1.SO01 | 766661102RT2 | M+D Dveře vnitřní 600/1970mm vč.kování, povrch.úpravy -provedení dle PD, ozn.D02+D17 |  | kus | 4 | 0
|  |  | 1+3 |  |  | 4
780 | 1.SO01 | 766661102RT3 | M+D Dveře vnitřní 700/1970mm vč.kování, povrch.úpravy -provedení dle PD, ozn.D03+D14+D16+D19 |  | kus | 19 | 0
|  |  | 4+12+1+2 |  |  | 19
781 | 1.SO01 | 766661102RT4 | M+D Dveře vnitřní 800/1970mm vč.kování, povrch.úpravy -provedení dle PD, ozn.D01+D04a+D04b+D04c+D11+D13+D15 |  | kus | 27 | 0
|  |  | 1+3+10+3+1+6+3 |  |  | 27
782 | 1.SO01 | 766661102RT7 | M+D Dveře vnitřní 900+300/1970mm vč.kování, povrch.úpravy -provedení dle PD, ozn.D06 |  | kus | 1 | 0
|  |  | 1 |  |  | 1
783 | 1.SO01 | 766661112RT1 | M+D Dveře vnitřní požární EI30 DP3/C 600/1970mm vč.kování, povrch.úpravy -provedení dle PD, ozn.D18 |  | kus | 1 | 0
|  |  | 1 |  |  | 1
784 | 1.SO01 | 766661112RT2 | M+D Dveře vnitřní požární EI30 DP3/C 700/1970mm vč.kování, povrch.úpravy -provedení dle PD, ozn.D07 |  | kus | 1 | 0
|  |  | 1 |  |  | 1
785 | 1.SO01 | 766661112RT3 | M+D Dveře vnitřní požární EI30 DP3/C 800/1970mm vč.kování, povrch.úpravy -provedení dle PD, ozn.D05+D08+D12 |  | kus | 15 | 0
|  |  | 9+1+5 |  |  | 15
786 | 1.SO01 | 766661112RT4 | M+D Dveře vnitřní požární EI30 DP3/C 900/1970mm vč.kování, povrch.úpravy -provedení dle PD, ozn.D09 |  | kus | 1 | 0
|  |  | 1 |  |  | 1
787 | 1.SO01 | 766661112RT5 | M+D Dveře vnitřní požární EI30 DP3/C 1000/1970mm vč.kování, povrch.úpravy -provedení dle PD, ozn.D10 |  | kus | 1 | 0
|  |  | 1 |  |  | 1
788 | 1.SO01 | 766669221RT1 | Přípl.-úprava zámků pro generální klíč |  | kus | 70 | 0
|  |  | 1+1+4+3+10+3+9+1+1+1+1+1+1+5+6+12+3+1+3+1+2 |  |  | 70
789 | 1.SO01 | 766669231RT1 | Přípl.-dveřní zarážky a stavěče |  | kus | 70 | 0
|  |  | 1+1+4+3+10+3+9+1+1+1+1+1+1+5+6+12+3+1+3+1+2 |  |  | 70
790 | 1.SO01 | 766812120RT1 | M+D Kuchyňská línka dl.2400mm ozn.OS07 -úplné provedení dle popisu v PD |  | kus | 12 | 0
|  |  | 12 |  |  | 12
791 | 1.SO01 | 766812130RT1 | M+D Vestavěná digestoř ozn.OS06 -úplné provedení dle popisu v PD |  | kus | 12 | 0
|  |  | 12 |  |  | 12
792 | 1.SO01 | 766692121RT1 | Montáž záclon.krytů, s lištami, natřené, vč.dodávky |  | m | 86.155 | 0
|  |  | 0,94*2+1,2*2+1,2+1,105*2+1,2*3+0,6*3+1,18+1,165+0,6*4+1,2*12+1,12*2+0,6*2+1,18+0,88+1,0*18+1,2*5 |  |  | 61.735
|  |  | 0,6*2+1,18+1,1+1,14*3+1,18*2+1,3*5+0,5+0,7*2+0,66*2+0,6+1,3+1,18*3 |  |  | 24.42
793 | 1.SO01 | 998766103R00 | Přesun hmot pro truhlářské konstr., výšky do 24 m |  | t | 14.982 | 0
|  |  | 14,982 |  |  | 14.982
|  | 767 | Konstrukce doplňkové stavební (zámečnické)
794 | 6.S03-2 | 767920201RT1 | Repase stávající vjezdové kovové brány -úplné provedení dle popisu v PD |  | kus | 1 | 0
|  |  | 1 |  |  | 1
795 | 6.S03-2 | 767995100RA1 | M+D Přístřešek na kontejnery vč.oplocení -úplné provedení vč.povrch.úpravy, dle výkresu č.D.3.1.5, vč.zem.prací, základů |  | kg | 1500 | 0
|  |  | 1500 |  |  | 1500
796 | 6.S03-2 | 998767101R00 | Přesun hmot pro zámečnické konstr., výšky do 6 m |  | t | 5.885 | 0
|  |  | 1,695+1,728*2,425 |  |  | 5.885
797 | 1.SO01 | 767211110RT1 | M+D Pochozí střešní lávka ozn.Z04 -provedení dle popisu v PD |  | kus | 1 | 0
|  |  | 1 |  |  | 1
798 | 1.SO01 | 767211110RT2 | M+D Pochozí střešní lávka ozn.Z05 -provedení dle popisu v PD |  | kus | 1 | 0
|  |  | 1 |  |  | 1
799 | 1.SO01 | 767221100RT1 | M+D Schodišťové zábradlí (madlo) ozn.Z03 -provedení dle popisu v PD |  | m | 21.7 | 0
|  |  | 5,6+9,2+6,9 |  |  | 21.7
800 | 1.SO01 | 767646510RT1 | M+D Hliníkové dveře vstupní 1110x2100mm ozn.F02a -provedení dle popisu v PD |  | kus | 1 | 0
|  |  | 1 |  |  | 1
801 | 1.SO01 | 767646510RT2 | M+D Hliníkové dveře vstupní 1000x2100mm ozn.F02b -provedení dle popisu v PD |  | kus | 2 | 0
|  |  | 2 |  |  | 2
802 | 1.SO01 | 767646510RT3 | M+D Hliníkové dveře vstupní 1550x2100mm ozn.F05 -provedení dle popisu v PD |  | kus | 1 | 0
|  |  | 1 |  |  | 1
803 | 1.SO01 | 767662160RT1 | M+D Okenní mříž 700/1500mm ozn.Z01 (F01a) -provedení dle popisu v PD |  | kus | 1 | 0
|  |  | 1 |  |  | 1
804 | 1.SO01 | 767662160RT2 | M+D Okenní mříž 700/1300mm ozn.Z01 (F01b) -provedení dle popisu v PD |  | kus | 1 | 0
|  |  | 1 |  |  | 1
805 | 1.SO01 | 767662160RT3 | M+D Okenní mříž 1000/700mm ozn.Z01 (F03) -provedení dle popisu v PD |  | kus | 1 | 0
|  |  | 1 |  |  | 1
806 | 1.SO01 | 767662160RT4 | M+D Okenní mříž 1955/1330mm ozn.Z01 (F04) -provedení dle popisu v PD |  | kus | 1 | 0
|  |  | 1 |  |  | 1
807 | 1.SO01 | 767662160RT5 | M+D Okenní mříž 940/600mm ozn.Z01 (F06) -provedení dle popisu v PD |  | kus | 2 | 0
|  |  | 2 |  |  | 2
808 | 1.SO01 | 767662160RT6 | M+D Okenní mříž 1200/1330mm ozn.Z01 (F07) -provedení dle popisu v PD |  | kus | 1 | 0
|  |  | 1 |  |  | 1
809 | 1.SO01 | 767662160RT7 | M+D Okenní mříž 1165/1330mm ozn.Z01 (F13) -provedení dle popisu v PD |  | kus | 1 | 0
|  |  | 1 |  |  | 1
810 | 1.SO01 | 7676622110RT1 | M+D Protihmyzová a protidešťová mřížka na fasádě 100x100 mm |  | kus | 79.555 | 0
|  |  | 1 |  |  | 1
811 | 1.SO01 | 767662810RT1 | Demontáž mříží okenních kovových -dle pozn.22 |  | m2 | 12.416 | 0
|  |  | 1,2*0,95*2+1,13*1,46*3+1,95*1,33*2 |  |  | 12.416
812 | 1.SO01 | 767669221RT1 | Přípl.-úprava zámků pro generální klíč |  | kus | 4 | 0
|  |  | 4 |  |  | 4
813 | 1.SO01 | 767681510RT1 | M+D Sklepní kóje č.6,7 ozn.Z02 -provedení dle popisu v PD |  | kus | 1 | 0
|  |  | 1 |  |  | 1
814 | 1.SO01 | 767681510RT2 | M+D Sklepní kóje č.4 ozn.Z02 -provedení dle popisu v PD |  | kus | 1 | 0
|  |  | 1 |  |  | 1
815 | 1.SO01 | 767681510RT3 | M+D Sklepní kóje č.5 ozn.Z02 -provedení dle popisu v PD |  | kus | 1 | 0
|  |  | 1 |  |  | 1
816 | 1.SO01 | 767681510RT4 | M+D Sklepní kóje č.1,2,3 ozn.Z02 -provedení dle popisu v PD |  | kus | 1 | 0
|  |  | 1 |  |  | 1
817 | 1.SO01 | 767881101RT1 | M+D Tabulky s domovním číslem ozn.OS13 |  | kus | 2 | 0
|  |  | 2 |  |  | 2
818 | 1.SO01 | 767881102RT1 | M+D Vnitřní čistící rohož 1450/700 mm v rámečku ozn.OS22 -provedení dle popisu v PD |  | kus | 1 | 0
|  |  | 1 |  |  | 1
819 | 1.SO01 | 767881103RT1 | M+D Vybavení šachty (poklop, stupadla...) ozn.OS23 -provedení dle popisu v PD |  | kus | 1 | 0
|  |  | 1 |  |  | 1
820 | 1.SO01 | 767881104RT1 | M+D Revizní dvířka do podhledu ozn.OS24 -provedení dle popisu v PD |  | kus | 56 | 0
|  |  | 56 |  |  | 56
821 | 1.SO01 | 767881105RT1 | M+D Revizní dvířka do zdiva ozn.OS08+OS09 -provedení dle popisu v PD |  | kus | 11 | 0
|  |  | 2+9 |  |  | 11
822 | 1.SO01 | 767881106RT1 | M+D Poštovní schránka v sestavě ozn.OS05 -provedení dle popisu v PD |  | kus | 12 | 0
|  |  | 12 |  |  | 12
823 | 1.SO01 | 767881107RT1 | M+D Držák na toaletní papír standard -dle výběru investora |  | kus | 12 | 0
|  |  | 12 |  |  | 12
824 | 1.SO01 | 998767103R00 | Přesun hmot pro zámečnické konstr., výšky do 24 m |  | t | 2.959 | 0
|  |  | 2,959 |  |  | 2.959
|  | 771 | Podlahy z dlaždic
825 | 1.SO01 | 771101142RT1 | Hydroizolační stěrka -vlhké provozy- pod dlažby |  | m2 | 59.42 | 0
|  |  | 5,23+4,15+1,08+4,87 |  |  | 15.33
|  |  | 5,11+1,94+2,61+4,43+1,09 |  |  | 15.18
|  |  | 5,84+1,84+2,39+5,03+1,09 |  |  | 16.19
|  |  | 4,65+0,86+3,59+2,61+1,01 |  |  | 12.72
826 | 1.SO01 | 771101210R00 | Penetrace podkladu pod dlažby |  | m2 | 241.83 | 0
|  |  | 241,83 |  |  | 241.83
827 | 1.SO01 | 771212113R00 | Kladení dlažby keramické do TM, vel. do 400x400 mm |  | m2 | 241.83 | 0
|  |  | 27,68 |  |  | 27.68
|  |  | 4,57+0,92+1,77+26,21+6,41+5,23+4,79+4,15+1,08+6,49+2,97+4,87+3,28 |  |  | 72.74
|  |  | 14,41+3,02+5,11+4,37+1,94+2,61+8,83+5,16+4,43+1,09+3,32 |  |  | 54.29
|  |  | 3,06+5,48+4,74+1,84+2,39+6,36+5,03+1,09+3,43 |  |  | 33.42
|  |  | 9,26+4,52+3,37+4,65+2,13+2,77+4,46+0,86+3,59+8,13+4,14+2,61+1,01+2,2 |  |  | 53.7
828 | 1.SO01 | 597642050.B | Dlažba keramická protiskluzná R11 -dle výběru investora |  | m2 | 253.922 | 0
|  |  | 241,83 |  |  | 241.83
|  |  | ;ztratné 5%; 12,0915 |  |  | 12.092
829 | 1.SO01 | 771475014R00 | Obklad soklíků keram.rovných, tmel,výška 10 cm |  | m | 216.66 | 0
|  |  | 20,08 |  |  | 20.08
|  |  | 48,65+6,26+18,07 |  |  | 72.98
|  |  | 19,63+18,54+15,96 |  |  | 54.13
|  |  | 3,99+6,56+14,78 |  |  | 25.33
|  |  | 13,23+6,99+23,92 |  |  | 44.14
830 | 1.SO01 | 597642070.A | Dlažba pro soklíky výšky 100mm -dle výběru investora |  | m2 | 27.083 | 0
|  |  | 216,66*0,1 |  |  | 21.666
|  |  | ;ztratné 25%; 5,4165 |  |  | 5.417
831 | 1.SO01 | 771577113R00 | Lišta přechodová, montáž a dodávka |  | m | 14.6 | 0
|  |  | 0,8*2+0,8+0,8 |  |  | 3.2
|  |  | 0,8*2+0,8+0,8 |  |  | 3.2
|  |  | 0,8*2+0,8+0,8 |  |  | 3.2
|  |  | 0,8*2+0,6*2+0,8+0,8+0,6 |  |  | 5
832 | 1.SO01 | 771578011RT4 | Spára podlaha - stěna, silikonem+separač.provazec |  | m | 119.75 | 0
|  |  | 10,29+12,27 |  |  | 22.56
|  |  | 33,57 |  |  | 33.57
|  |  | 32,98 |  |  | 32.98
|  |  | 30,64 |  |  | 30.64
833 | 1.SO01 | 771579795R00 | Příplatek za spárování vodotěsnou hmotou - plošně |  | m2 | 59.42 | 0
|  |  | 59,42 |  |  | 59.42
834 | 1.SO01 | 771589791R00 | Příplatek za plochu do 5 m2 jednotlivě |  | m2 | 102.04 | 0
|  |  | 4,57+0,92+1,77+4,79+4,15+1,08+2,97+4,87+3,28 |  |  | 28.4
|  |  | 3,02+4,37+1,94+2,61+4,43+1,09+3,32 |  |  | 20.78
|  |  | 3,06+4,74+1,84+2,39+1,09+3,43 |  |  | 16.55
|  |  | 4,52+3,37+4,65+2,13+2,77+4,46+0,86+3,59+4,14+2,61+1,01+2,2 |  |  | 36.31
835 | 1.SO01 | 998771103R00 | Přesun hmot pro podlahy z dlaždic, výšky do 24 m |  | t | 5.628 | 0
|  |  | 5,628 |  |  | 5.628
|  | 775 | Podlahy vlysové a parketové
836 | 1.SO01 | 775511800R00 | Demontáž podlah vlysových lepených včetně lišt -dle pozn.9 |  | m2 | 292.864 | 0
|  |  | 21,054+78,54+89,49+103,78 |  |  | 292.864
837 | 1.SO01 | 998775103R00 | Přesun hmot pro podlahy vlysové, výšky do 24 m |  | t | 7.322 | 0
|  |  | 7,322 |  |  | 7.322
|  | 776 | Podlahy povlakové
838 | 1.SO01 | 776101101R00 | Vysávání podlah prům.vysavačem pod povlak.podlahy |  | m2 | 418.41 | 0
|  |  | 418,41 |  |  | 418.41
839 | 1.SO01 | 776101115R00 | Vyrovnání podkladů samonivelační hmotou-samonivelační cementová stěrka do tl.5 mm |  | m2 | 418.41 | 0
|  |  | 418,41 |  |  | 418.41
840 | 1.SO01 | 776101121R00 | Penetrace podkladu pod.povlak.podlahy |  | m2 | 418.41 | 0
|  |  | 418,41 |  |  | 418.41
841 | 1.SO01 | 776401800R00 | Demontáž soklíků nebo lišt, pryžových nebo z PVC -dle pozn.9 |  | m | 92.42 | 0
|  |  | 92,42 |  |  | 92.42
842 | 1.SO01 | 776421100RU1 | Lepení podlahových soklíků z PVC a vinylu včetně dodávky soklíku PVC -dle výběru investora |  | m | 406.7 | 0
|  |  | 41,28+24,94+22,28 |  |  | 88.5
|  |  | 33,99+17,64+44,32 |  |  | 95.95
|  |  | 34,34+26,95+45,92 |  |  | 107.21
|  |  | 35,73+28,43+50,88 |  |  | 115.04
843 | 1.SO01 | 776511820RT3 | Odstranění PVC a koberců lepených s podložkou -dle pozn.9 |  | m2 | 110.07 | 0
|  |  | 42,8+40,55+12,27 |  |  | 95.62
|  |  | 11,8+2,65 |  |  | 14.45
844 | 1.SO01 | 776521100R00 | Lepení povlak.podlah z pásů PVC |  | m2 | 418.41 | 0
|  |  | 19,88+18,83+9,69+11,33+24,63 |  |  | 84.36
|  |  | 11,96+29,59+17,84+11,23+10,08+25,76 |  |  | 106.46
|  |  | 11,79+29,71+8,9+15,89+13,26+10,68+24,34 |  |  | 114.57
|  |  | 12,26+27,3+9,74+16,88+13,74+25,68+7,42 |  |  | 113.02
845 | 1.SO01 | 28412306 | Homogenní PVC tř.zátěže 22 -dle výběru investora |  | m2 | 481.172 | 0
|  |  | 418,41 |  |  | 418.41
|  |  | ;ztratné 15%; 62,7615 |  |  | 62.762
846 | 1.SO01 | 998776103R00 | Přesun hmot pro podlahy povlakové, výšky do 24 m |  | t | 3.571 | 0
|  |  | 3,571 |  |  | 3.571
|  | 781 | Obklady (keramické)
847 | 1.SO01 | 781101142R00 | Hydroizolační stěrka -vlhké provozy- pod obklady |  | m2 | 79.824 | 0
|  |  | 32,89*0,3+1,7*2,0*3 |  |  | 20.067
|  |  | 33,57*0,3+1,7*2,0*3 |  |  | 20.271
|  |  | 32,98*0,3+1,7*2,0*3 |  |  | 20.094
|  |  | 30,64*0,3+1,7*2,0*3 |  |  | 19.392
848 | 1.SO01 | 781101210R00 | Penetrace podkladu pod obklady |  | m2 | 292.346 | 0
|  |  | 292,346 |  |  | 292.346
849 | 1.SO01 | 781310121RT1 | Obkládání ostění do tmele šířky do 300 mm, vč.dodávky obkladu |  | m2 | 5.709 | 0
|  |  | 1,24*0,33*2*2+0,5*0,28*2 |  |  | 1.917
|  |  | 1,24*0,33*2*2 |  |  | 1.637
|  |  | 1,24*0,33*2*2 |  |  | 1.637
|  |  | 0,95*0,125*2+1,12*0,125*2 |  |  | 0.518
850 | 1.SO01 | 781320121RT1 | Obkládání parapetů do tmele šířky do 300 mm, vč.dodávky obkladu-předstěny na WC |  | m | 10.15 | 0
|  |  | 0,8+0,9 |  |  | 1.7
|  |  | 0,9+0,9+1,12 |  |  | 2.92
|  |  | 0,9+0,9+1,03 |  |  | 2.83
|  |  | 0,9+0,9+0,9 |  |  | 2.7
851 | 1.SO01 | 781320121RT1 | Obkládání parapetů do tmele šířky do 300 mm, vč.dodávky obkladu, ozn.OS03 |  | m2 | 19.76 | 0
|  |  | 19,76 |  |  | 19.76
852 | 1.SO01 | 781415016R00 | Montáž obkladů stěn, porovin.,tmel, do 20x25 cm |  | m2 | 292.346 | 0
|  |  | 10,29*2,0+0,85*0,3*2-0,6*1,24*2+12,27*2,0+0,85*2*0,3+10,33*2,0+0,85*2*0,3 |  |  | 65.822
|  |  | 33,57*2,0+1,7*0,3*3-0,6*1,24*2 |  |  | 67.182
|  |  | 32,98*2,0+0,85*2*6*0,3-0,6*1,24*2 |  |  | 67.532
|  |  | 30,64*2,0+0,85*2*6*0,3-0,6*0,95-0,5*0,88 |  |  | 63.33
|  |  | (2,4+0,6)*0,8*3+(2,4+0,6)*0,8*2+(2,4+0,45)*0,8+(2,4+0,6)*0,8*3+(2,4+0,6)*0,8*2+(2,4+0,35)*0,8 |  |  | 28.48
853 | 1.SO01 | 597813706 | Obkládačka keramická, střední standart, dle výběru investora |  | m2 | 306.963 | 0
|  |  | 292,346 |  |  | 292.346
|  |  | ;ztratné 5%; 14,6173 |  |  | 14.617
854 | 1.SO01 | 781419706R00 | Příplatek za spárovací vodotěsnou hmotu - plošně |  | m2 | 292.346 | 0
|  |  | 292,346 |  |  | 292.346
855 | 1.SO01 | 781491001RT1 | Montáž lišt k obkladům -nárožních,koutových, horních |  | m | 400.84 | 0
|  |  | 32,89+33,57+32,98+30,64 |  |  | 130.08
|  |  | (2,0*21+0,76*4)+(2,0*23+0,76*4)+(2,0*23+0,76*4)+(2,0*23+1,05*2+0,88*2)+(0,8*12) |  |  | 202.58
|  |  | (2,0*6+0,76*4)+(2,0*4+0,76*4)+(2,0*4+0,76*4)+(2,0*4+1,05*2+0,88*2)+(0,8*24) |  |  | 68.18
856 | 1.SO01 | 5537065.A | Profil ukončovací PVC H = 10 mm -horní |  | m | 143.088 | 0
|  |  | 130,08 |  |  | 130.08
|  |  | ;ztratné 10%; 13,008 |  |  | 13.008
857 | 1.SO01 | 5537065.A | Profil ukončovací PVC H = 10 mm -koutový |  | m | 222.838 | 0
|  |  | 202,58 |  |  | 202.58
|  |  | ;ztratné 10%; 20,258 |  |  | 20.258
858 | 1.SO01 | 5537065.A | Profil ukončovací PVC H = 10 mm -rohový |  | m | 74.998 | 0
|  |  | 68,18 |  |  | 68.18
|  |  | ;ztratné 10%; 6,818 |  |  | 6.818
859 | 1.SO01 | 998781103R00 | Přesun hmot pro obklady keramické, výšky do 24 m |  | t | 7.503 | 0
|  |  | 7,503 |  |  | 7.503
|  | 783 | Nátěry
860 | 1.SO01 | 783226120R00 | Nátěr syntetický kovových konstrukcí základní 2x -zárubně |  | m2 | 70.676 | 0
|  |  | 4,64*0,21*5+4,74*0,21*20+4,84*0,21*42+4,94*0,21+5,04*0,21+5,29*0,21 |  |  | 70.676
861 | 1.SO01 | 783225200R00 | Nátěr syntetický kov. konstr. 3x vrchní -zárubně |  | m2 | 70.676 | 0
|  |  | 70,676 |  |  | 70.676
862 | 1.SO01 | 783812105RT1 | Nátěr olejový omítek stěn 2x + 1x email + 2x tmel |  | m2 | 82.248 | 0
|  |  | 68,54*1,2 |  |  | 82.248
863 | 1.SO01 | 783903811R00 | Odmaštění chemickými rozpouštědly -zárubně |  | m2 | 70.676 | 0
|  |  | 70,676 |  |  | 70.676
|  | 784 | Malby
864 | 1.SO01 | 784011111R00 | Oprášení/ometení podkladu-stropy |  | m2 | 695.68 | 0
|  |  | 176,18+42,74+416,78+59,98 |  |  | 695.68
865 | 1.SO01 | 784011111R00 | Oprášení/ometení podkladu-stěny |  | m2 | 3233.035 | 0
|  |  | (97,103+21,127)*2+404,491+93,534+204+2294,55 |  |  | 3233.035
866 | 1.SO01 | 784011121R00 | Broušení štuků a nových omítek-stropy |  | m2 | 218.92 | 0
|  |  | 176,18+42,74 |  |  | 218.92
867 | 1.SO01 | 784011121R00 | Broušení štuků a nových omítek-stěn |  | m2 | 2996.575 | 0
|  |  | 404,491+93,534+204+2294,55 |  |  | 2996.575
868 | 1.SO01 | 784011222RT2 | Zakrytí podlah včetně papírové lepenky |  | m2 | 695.68 | 0
|  |  | 695,68 |  |  | 695.68
869 | 1.SO01 | 784111101R00 | Protiprašný nátěr stropů nad podhledem |  | m2 | 476.76 | 0
|  |  | 416,78+59,98 |  |  | 476.76
870 | 1.SO01 | 784111201R00 | Penetrace podkladu nátěrem s vysokou kryvostí-stropy |  | m2 | 695.68 | 0
|  |  | 695,68 |  |  | 695.68
871 | 1.SO01 | 784111201R00 | Penetrace podkladu nátěrem s vysokou kryvostí-stěny |  | m2 | 3150.787 | 0
|  |  | 3233,035-82,248 |  |  | 3150.787
872 | 1.SO01 | 784165612R00 | Malba otěruvzdorná, prodyšná, bílá, 2x-stropy |  | m2 | 695.68 | 0
|  |  | 695,68 |  |  | 695.68
873 | 1.SO01 | 784165612R00 | Malba otěruvzdorná, prodyšná, bílá, 2x-stěny |  | m2 | 3150.787 | 0
|  |  | 3150,787 |  |  | 3150.787
874 | 1.SO01 | 784411301R00 | Pačokování 1x vápenné mléko-stropy |  | m2 | 695.68 | 0
|  |  | 695,68 |  |  | 695.68
875 | 1.SO01 | 784411301R00 | Pačokování 1x vápenné mléko-stěny |  | m2 | 3150.787 | 0
|  |  | 3150,787 |  |  | 3150.787
|  | M21a | Elektromontáže-Svítidla včetně zdrojů, poplatku za recyklaci a montáže
876 | 1.SO01 | 210100101 | A1 Zářivkové T5 průmyslové svítidlo přisazené, zdroj 2x35W/230V, IP66 |  | kus | 11 | 0
877 | 1.SO01 | 210100102 | B1 Přisaz svítidlo |  | kus | 13 | 0
878 | 1.SO01 | 210100103 | B1N Přisaz svítidlo |  | kus | 12 | 0
879 | 1.SO01 | 210100104 | B2 Přisazené svítidlo |  | kus | 46 | 0
880 | 1.SO01 | 210100105 | B3 Přisazené svítidlo |  | kus | 7 | 0
881 | 1.SO01 | 210100106 | C1 Nástěnné venkovní svítidlo |  | kus | 2 | 0
882 | 1.SO01 | 210100107 | N1 Plastové nástěnnéLED svítidlo s krytím IP42 |  | kus | 3 | 0
883 | 1.SO01 | 210100108 | Přesun materiálu |  | kus | 1 | 0
|  | M21b | Elektromontáže-Elektroinstalace - materiál a montáže
884 | 1.SO01 | 210100201 | Přístrojová instalační krabice plastová, universální (montáž do dutých stěn i pod omítku) |  | kus | 342 | 0
885 | 1.SO01 | 210100202 | Rozvodná instalační krabice plastová |  | kus | 159 | 0
886 | 1.SO01 | 210100203 | Rozvodná krabice nástěná IP54 pro svorkování a odbočování kabelů typu CYKY, se svorkovnicí a průchodkami. |  | kus | 4 | 0
887 | 1.SO01 | 210100204 | Spínač jednopólový v provedení pod omítku, 10A/230V, barva bílá, plastové provedení, samozhášivé, zapojení 1, krytí IP20 |  | kus | 39 | 0
888 | 1.SO01 | 210100205 | Spínač sériový v provedení pod omítku, 10A/230V, barva bílá, plastové provedení, samozhášivé, zapojení 5, krytí IP20 |  | kus | 23 | 0
889 | 1.SO01 | 210100206 | Spínač střídavý v provedení pod omítku, 10A/230V, barva bílá, plastové provedení, samozhášivé, zapojení 6, krytí IP20 |  | kus | 42 | 0
890 | 1.SO01 | 210100207 | Tlačítko zapínací jednofázové v provedení pod omítku, 10A/230V, barva bílá, plastové provedení, samozhášivé, krytí IP20 |  | kus | 12 | 0
891 | 1.SO01 | 210100208 | Spínač jednofázový v provedení pod omítku, 10A/230V, barva bílá, plastové provedení, samozhášivé, zapojení 7 , krytí IP20 |  | kus | 5 | 0
892 | 1.SO01 | 210100209 | Infrapasivní automatiký spínač 360 stupňů IP44 |  | kus | 14 | 0
893 | 1.SO01 | 210100210 | Infrapasivní automatiký spínač 180 stupňů IP44 |  | kus | 10 | 0
894 | 1.SO01 | 210100211 | Svorkovnice pro ukončení vývodu pro svítidlo |  | kus | 50 | 0
895 | 1.SO01 | 210100212 | Sporáková kombinace 25A/400V |  | kus | 14 | 0
896 | 1.SO01 | 210100213 | Zásuvka jednonásobná jednofázová s ochranným kolíkem v provedení pod omítku, 16A/230V, barva bílá, plastové krytí IP 40 |  | kus | 207 | 0
897 | 1.SO01 | 210100214 | Doběhové relé pro VZT do elektroinstalační krabice |  | kus | 20 | 0
898 | 1.SO01 | 210100215 | Kabel CYKY 2Ax1,5 |  | m | 525 | 0
899 | 1.SO01 | 210100216 | Kabel CYKY 3Ax1,5 |  | m | 640 | 0
900 | 1.SO01 | 210100217 | Kabel CYKY 3Cx1,5 |  | m | 2315 | 0
901 | 1.SO01 | 210100218 | Kabel CYKY 3Cx2,5 |  | m | 1950 | 0
902 | 1.SO01 | 210100219 | Kabel CYKY 5Cx1,5 |  | m | 295 | 0
903 | 1.SO01 | 210100220 | Kabel CYKY 5Cx2,5 |  | m | 154 | 0
904 | 1.SO01 | 210100221 | Kabel CYKY 4Bx10 |  | m | 245 | 0
905 | 1.SO01 | 210100222 | Kabel CYKY 4Bx35 |  | m | 8 | 0
906 | 1.SO01 | 210100223 | Vodič CY6 zelenožlutý |  | m | 662 | 0
907 | 1.SO01 | 210100224 | Vodič CY10 zelenožlutý |  | m | 25 | 0
908 | 1.SO01 | 210100225 | Protipožární prostup E60 ve stavební konstrukci s atestem |  | m2 | 1.2 | 0
909 | 1.SO01 | 210100226 | Ekvipotencionální svorkovnice, slouží pro hlavní pospojování, k vyrovnání nulového potenciálu. |  | kus | 3 | 0
910 | 1.SO01 | 210100227 | Příchytky samozhášivé provedení, pro použití v mezistropech s hmoždinkou a šroubem max. pro 8 kabelů 3x2,5mm2 |  | kus | 112 | 0
911 | 1.SO01 | 210100228 | Příchytky samozhášivé provedení, pro použití v mezistropech s hmoždinkou a šroubem max. pro 15 kabelů 3x2,5mm2 |  | kus | 96 | 0
912 | 1.SO01 | 210100229 | Drátěný kabelový žlab 60/60 pozinkovaný + nosná konstrukce žlabu |  | m | 18 | 0
913 | 1.SO01 | 210100236 | Pomocný montážní a spojovací materiál |  | kus | 1 | 0
|  |  | 1 |  |  | 1
914 | 1.SO01 | 210100237 | El.instal. trubka PE23 pevná + příchytky |  | m | 58 | 0
915 | 1.SO01 | 210100238 | Vysekání rýhy v cihelných zdech hloubka 3cm šířka do 7cm včetně úklidu sutě |  | m | 124 | 0
916 | 1.SO01 | 210100239 | Vyplnění a omítnutí rýhy v cihelných zdech hloubka 3cm šířka do 7cm, včetně materiálu |  | m | 124 | 0
917 | 1.SO01 | 210100240 | Vysekání rýhy v cihelných zdech hloubka 3cm šířka do 3cm včetně úklidu sutě |  | m | 370 | 0
918 | 1.SO01 | 210100241 | Vyplnění a omítnutí rýhy v cihelných zdech hloubka 3cm šířka do 3cm, včetně materiálu |  | m | 370 | 0
919 | 1.SO01 | 210100242 | Vyvrtání otvoru do stěny, pro rozvodnou nebo přístrojovou krabici pr.68mm včetně úklidu sutě |  | kus | 251 | 0
920 | 1.SO01 | 210100243 | Průraz cihelnou zdí 300-500mm. Včetně úklidu sutě. |  | kus | 15 | 0
921 | 1.SO01 | 210100244 | Průraz stropní konstrukcí hloubka 300-400x150x30mm. Včetně úklidu sutě. |  | kus | 5 | 0
922 | 1.SO01 | 210100245 | Připojení VZT |  | kus | 32 | 0
923 | 1.SO01 | 210100246 | Ukončení drátu do 6mm2 |  | kus | 72 | 0
924 | 1.SO01 | 210100247 | Ukončení drátu do 35mm2 |  | kus | 2 | 0
925 | 1.SO01 | 210100248 | Ukončení kabelu do 3x4mm2 |  | kus | 109 | 0
926 | 1.SO01 | 210100249 | Ukončení kabelu do 5x4mm2 |  | kus | 14 | 0
927 | 1.SO01 | 210100250 | Ukončení kabelu do 4x10mm2 |  | kus | 26 | 0
928 | 1.SO01 | 210100251 | Ukončení kabelu do 4x35mm2 |  | kus | 2 | 0
929 | 1.SO01 | 210100252 | Montáž rozvodnice do 50kg |  | kus | 13 | 0
930 | 1.SO01 | 210100253 | Montáž rozvodnice do 100kg |  | kus | 1 | 0
931 | 1.SO01 | 210100254 | Drobný pomocný materiál |  | kus | 1 | 0
932 | 1.SO01 | 210100255 | Stavební přípomoci |  | kus | 1 | 0
933 | 1.SO01 | 210100256 | Demontáž a likvidace stávajících rozvodů |  | kus | 1 | 0
934 | 1.SO01 | 210100257 | Revize el. zařízení |  | kus | 1 | 0
935 | 1.SO01 | 210100258 | Zkouška a prohlídka rozvodných zařízení |  | kus | 1 | 0
936 | 1.SO01 | 210100259 | Vypracování dokumentace skutečného provedení |  | kus | 1 | 0
937 | 1.SO01 | 210100260 | Proškolení obsluhy |  | kus | 1 | 0
938 | 1.SO01 | 210100261 | Přesun materiálu |  | kus | 1 | 0
|  | M21c | Elektromontáže-Elektroměrový rozvaděč RE (10kA)
939 | 1.SO01 | 210100301 | Elektroměrový rozvaděč pro bytové domy určený pro patnáct jednotarifních třífázových přímých měření |  | kus | 1 | 0
940 | 1.SO01 | 210100302 | Jistič jednopólový B2/1 |  | kus | 1 | 0
941 | 1.SO01 | 210100303 | Jistič třípólový B25/3 barevná páčka |  | kus | 13 | 0
942 | 1.SO01 | 210100304 | Řadová svorka 2 až 4 mm2 |  | kus | 5 | 0
943 | 1.SO01 | 210100305 | Řadová svorka 10 mm2 |  | kus | 39 | 0
944 | 1.SO01 | 210100306 | Popis přístrojů, svorek a okruhů |  | kus | 65 | 0
945 | 1.SO01 | 210100307 | Drobný pomocný materiál |  | kus | 1 | 0
946 | 1.SO01 | 210100308 | Protokol o kusové zkoušce a kompletnosti rozvaděče |  | kus | 1 | 0
947 | 1.SO01 | 210100309 | Výrobní štítek |  | kus | 1 | 0
|  | M21d | Elektromontáže-Rozvaděč společné spotřeby RS (10kA)
948 | 1.SO01 | 210100401 | Oceloplechová zapuštěná rozvodnice 600 x 900 x 160 mm, včetně montážní desky s lištami a krycími panely. Světle šedá barva, krytí IP30/20. |  | kus | 1 | 0
949 | 1.SO01 | 210100402 | Hlavní vypínač na lištu třípólový 40A |  | kus | 1 | 0
950 | 1.SO01 | 210100403 | Svodič přepětí COMBTEC BC TNC 275/12,5 |  | kus | 1 | 0
951 | 1.SO01 | 210100404 | Jistič jednopólový B2/1 |  | kus | 1 | 0
952 | 1.SO01 | 210100405 | Jistič jednopólový B6/1 |  | kus | 5 | 0
953 | 1.SO01 | 210100406 | Jistič jednopólový B10/1 |  | kus | 1 | 0
954 | 1.SO01 | 210100407 | Jistič s proudovým chráničem B10-003/AC |  | kus | 4 | 0
955 | 1.SO01 | 210100408 | Jistič jednopólový B16/1 |  | kus | 3 | 0
956 | 1.SO01 | 210100409 | Jistič třípólový B16/3 |  | kus | 2 | 0
957 | 1.SO01 | 210100410 | Proudový chránič 25A/4/0,03A |  | kus | 1 | 0
958 | 1.SO01 | 210100411 | Stykač modulový 25A, 230VAC, 3Z+1R, 2TE |  | kus | 2 | 0
959 | 1.SO01 | 210100412 | Lišta propojovací 3G16T57, 3-pólová/16mm2/1m |  | kus | 1.5 | 0
960 | 1.SO01 | 210100413 | Řadová svorka 2 až 4 mm2 |  | kus | 30 | 0
961 | 1.SO01 | 210100414 | Řadová svorka 10 mm2 |  | kus | 3 | 0
962 | 1.SO01 | 210100415 | Přídavná nulová sběrna PA |  | kus | 1 | 0
963 | 1.SO01 | 210100416 | Popis přístrojů, svorek a okruhů |  | kus | 85 | 0
964 | 1.SO01 | 210100417 | Drobný pomocný materiál |  | kus | 1 | 0
965 | 1.SO01 | 210100418 | Protokol o kusové zkoušce a kompletnosti rozvaděče |  | kus | 1 | 0
966 | 1.SO01 | 210100419 | Výrobní štítek |  | kus | 1 | 0
|  | M21e | Elektromontáže-Bytový rozvaděč RB (10kA)
967 | 1.SO01 | 210100501 | Plastová bílá zapuštěná rozvodnice s dvířky pro 36 modulů (2 řady po 18 modulech), IP41/20. Typ např. ABB Mistral41F |  | kus | 12 | 0
|  |  | 12 |  |  | 12
968 | 1.SO01 | 210100502 | Hlavní vypínač na lištu třípólový 40A |  | kus | 12 | 0
|  |  | 12 |  |  | 12
969 | 1.SO01 | 210100503 | Svodič přepětí COMBTEC BC TNC 275/12,5 |  | kus | 12 | 0
970 | 1.SO01 | 210100504 | Jistič s proudovým chráničem B10-003/AC |  | kus | 12 | 0
971 | 1.SO01 | 210100505 | Jistič jednopólový B16/1 |  | kus | 84 | 0
972 | 1.SO01 | 210100506 | Jistič třípólový B16/3 |  | kus | 12 | 0
973 | 1.SO01 | 210100507 | Proudový chránič 25A/4/0,03A |  | kus | 12 | 0
974 | 1.SO01 | 210100508 | Lišta propojovací 3G10T57, 3-pólová/10mm2/1m |  | kus | 6 | 0
975 | 1.SO01 | 210100509 | Přídavná nulová sběrna PA |  | kus | 12 | 0
976 | 1.SO01 | 210100510 | Popis přístrojů, svorek a okruhů |  | kus | 288 | 0
977 | 1.SO01 | 210100511 | Drobný pomocný materiál |  | kus | 12 | 0
978 | 1.SO01 | 210100512 | Protokol o kusové zkoušce a kompletnosti rozvaděče |  | kus | 12 | 0
979 | 1.SO01 | 210100513 | Výrobní štítek |  | kus | 12 | 0
|  | M21f | Elektromontáže-Ochrana před bleskem (Hromosvod)
980 | 1.SO01 | 210100601 | Jímací vedení střecha - Drát AlMgSi 8 |  | m | 82 | 0
981 | 1.SO01 | 210100602 | PV "falcovka" na střechu - Uchycení vedení na oplechování (atiku) |  | kus | 86 | 0
982 | 1.SO01 | 210100603 | MV svorka - univerzální svorka pro spojení drát-drát |  | kus | 18 | 0
983 | 1.SO01 | 210100604 | Pomocný jímač z drátu AlMgSi 8 |  | kus | 1 | 0
984 | 1.SO01 | 210100605 | JT - Jímací tyč 2000/16-10 mm |  | kus | 2 | 0
985 | 1.SO01 | 210100606 | Svorka k JT - Pro připojení JT k vedení |  | kus | 2 | 0
986 | 1.SO01 | 210100607 | SP - Svorka připojovací |  | kus | 6 | 0
987 | 1.SO01 | 210100608 | Sada pro oddálený hromosvod stožáru STA včetně kotvení. Jímací hrot d-1m, podpůrná trubka d-3,2m, 2x distanční tyč d-1030, kotvení na střeše objektu |  | kus | 1 | 0
988 | 1.SO01 | 210100609 | Drát AlMgSi 8 pro svody |  | m | 78 | 0
989 | 1.SO01 | 210100610 | Podpěra drátu do zateplení (nerez) - Pro svody i svislá vedení na střechách |  | kus | 80 | 0
990 | 1.SO01 | 210100611 | MV svorka - univerzální svorka pro spojení drát-drát |  | kus | 6 | 0
991 | 1.SO01 | 210100612 | SP - Svorka připojovací |  | kus | 4 | 0
992 | 1.SO01 | 210100613 | Skušební svorka SZ |  | kus | 6 | 0
993 | 1.SO01 | 210100614 | Označovací štítek pro svod ke ZS |  | kus | 6 | 0
994 | 1.SO01 | 210100615 | Zaváděcí tyč FeZn 16/10 s izolací |  | kus | 6 | 0
995 | 1.SO01 | 210100616 | Podpěra zaváděcí tyče |  | kus | 12 | 0
996 | 1.SO01 | 210100617 | Montážní plošina max. 15m |  | den | 5 | 0
997 | 1.SO01 | 210100618 | Pásek FeZn 30x3,5 - Vrstva pozinku 70 mikrometrů |  | m | 86 | 0
998 | 1.SO01 | 210100619 | Drát FeZn 10 |  | m | 28 | 0
999 | 1.SO01 | 210100620 | Svorka klínová - Napojení pásek-pásek |  | kus | 10 | 0
1000 | 1.SO01 | 210100621 | Svorka klínová - Napojení pásek-drát |  | kus | 22 | 0
1001 | 1.SO01 | 210100622 | SP - Svorka připojovací |  | kus | 5 | 0
1002 | 1.SO01 | 210100623 | Výkop rýhy 50x110 volný terén 4.třída |  | m | 74 | 0
1003 | 1.SO01 | 210100624 | Zához rýhy 50x110 4.třída |  | m | 74 | 0
1004 | 1.SO01 | 210100625 | Hutnění zeminy |  | m3 | 37 | 0
1005 | 1.SO01 | 210100626 | Drobný pomocný materiál |  | kus | 1 | 0
1006 | 1.SO01 | 210100627 | Stavební přípomoci |  | kus | 1 | 0
1007 | 1.SO01 | 210100628 | Revize a měření |  | kus | 1 | 0
1008 | 1.SO01 | 210100629 | Dokumentace skutečného stavu |  | kus | 1 | 0
1009 | 1.SO01 | 210100630 | Přesun materiálu |  | kus | 1 | 0
|  | M22a | Montáže sdělovací a zabezpečovací techniky-Telefonní a datový rozvod
1010 | 1.SO01 | 220100101 | Datová zásuvka 1x RJ-11 , vč. rámečku a krytu |  | kus | 8 | 0
1011 | 1.SO01 | 220100102 | Kabel SYKFY 2x2x0,5 |  | m | 750 | 0
1012 | 1.SO01 | 220100103 | Trubka ohebná 16 mm, 320 N |  | m | 450 | 0
1013 | 1.SO01 | 220100104 | Trubka ohebná 29 mm, 320 N |  | m | 100 | 0
1014 | 1.SO01 | 220100105 | Protahovací vodič CY1,5 mm |  | m | 150 | 0
1015 | 1.SO01 | 220100106 | Instalační krabice do betonu, pod omítku, do sádrokartonu, včetně veškerého příslušenství (kryty, rámečky, lustrháky, a pod...) |  | kus | 15 | 0
1016 | 1.SO01 | 220100107 | Krabice odbočná pr.97, pod omítku |  | kus | 10 | 0
1017 | 1.SO01 | 220100108 | Víčko ke kruhové krabici |  | kus | 10 | 0
1018 | 1.SO01 | 220100109 | Telekomunikační rozvaděč MIS1b, komplektní |  | kus | 1 | 0
1019 | 1.SO01 | 220100110 | Lišta vkládací 40X15 |  | m | 15 | 0
1020 | 1.SO01 | 220100111 | Lišta vkládací 18X13 |  | m | 15 | 0
1021 | 1.SO01 | 220100112 | Příprava kabelu pro uložení do 10 žil |  | kus | 12 | 0
1022 | 1.SO01 | 220100113 | Forma kabelová na kabelu do 5x2 |  | kus | 24 | 0
1023 | 1.SO01 | 220100114 | Připojení kabelu na zářezový pásek do 5x2 |  | kus | 24 | 0
1024 | 1.SO01 | 220100115 | Proměření metalické kabeláže (port) |  | kus | 24 | 0
1025 | 1.SO01 | 220100116 | Protipožární utěsnění systémem Intumex nebo jiným |  | kus | 1 | 0
1026 | 1.SO01 | 220100117 | Dokumentace skutečného provedení |  | kus | 1 | 0
1027 | 1.SO01 | 220100118 | Doprava a přesun materiálu |  | kus | 1 | 0
1028 | 1.SO01 | 220100119 | Podružný materiál |  | kus | 1 | 0
|  | M22b | Montáže sdělovací a zabezpečovací techniky-Domácí telefon
1029 | 1.SO01 | 220200101 | Tlačítkové tablo 2-BUS s 4tlač., provedení antivandal s tlačítky (celokovové provedení, nerez, osvětlení LED, obdélníková nebo čvercová tlačítka) |  | kus | 3 | 0
1030 | 1.SO01 | 220200102 | Modul elektrického vrátného s 2 tlač., provedení antivandal s tlačítky (celokovové provedení, nerez, osvětlení LED, obdélníková nebo čvercová tlačítka |  | kus | 1 | 0
1031 | 1.SO01 | 220200103 | Montážní rám pro 4 moduly |  | kus | 1 | 0
1032 | 1.SO01 | 220200104 | Stříška vertikální pod omítku 4 rám |  | kus | 1 | 0
1033 | 1.SO01 | 220200105 | Krabice pod omítku pro 4 moduly |  | kus | 1 | 0
1034 | 1.SO01 | 220200106 | Síťový zdroj pro 2-BUS (24V/0,5A DC a 9V/1A AC resp. 12V/0,5A DC pro EZ) |  | kus | 1 | 0
1035 | 1.SO01 | 220200107 | Domovní telefon 2-BUS |  | kus | 12 | 0
1036 | 1.SO01 | 220200108 | Zvonkové tlačítko |  | kus | 12 | 0
1037 | 1.SO01 | 220200109 | Elektromagmetický zámek 12 V stejnosměrný |  | kus | 1 | 0
1038 | 1.SO01 | 220200110 | Kabel UTP cat.5e |  | m | 500 | 0
1039 | 1.SO01 | 220200111 | JYTY 2x1,0 |  | m | 150 | 0
1040 | 1.SO01 | 220200112 | JYTY 2x1,5 |  | m | 50 | 0
1041 | 1.SO01 | 220200113 | Trubka ohebná 29 mm, 320 N |  | m | 350 | 0
1042 | 1.SO01 | 220200114 | Protahovací vodič CY1,5 mm |  | m | 50 | 0
1043 | 1.SO01 | 220200115 | Krabice odbočná pr.97, pod omítku |  | kus | 15 | 0
1044 | 1.SO01 | 220200116 | Víčko ke kruhové krabici |  | kus | 15 | 0
1045 | 1.SO01 | 220200117 | Lišta vkládací 40X15 |  | m | 10 | 0
1046 | 1.SO01 | 220200118 | Lišta vkládací 18X13 |  | m | 10 | 0
1047 | 1.SO01 | 220200119 | Protokolární předání, seznámení s obsluhou, zaškolení |  | kus | 1 | 0
1048 | 1.SO01 | 220200120 | Výchozí revize, vypracování revizní zprávy |  | kus | 1 | 0
1049 | 1.SO01 | 220200121 | Protipožární utěsnění systémem Intumex nebo jiným |  | kus | 1 | 0
1050 | 1.SO01 | 220200122 | Dokumentace skutečného provedení |  | kus | 1 | 0
1051 | 1.SO01 | 220200123 | Doprava a přesun materiálu |  | kus | 1 | 0
1052 | 1.SO01 | 220200124 | Podružný materiál |  | kus | 1 | 0
|  | M22c | Montáže sdělovací a zabezpečovací techniky-STA
1053 | 1.SO01 | 220300101 | Anténní stožár, vet. výložník na stožár, včetně kotvení a manžety na utěsnění na střechu |  | kus | 1 | 0
1054 | 1.SO01 | 220300102 | Pospojení s hromosvodem, uzemnění |  | kus | 1 | 0
1055 | 1.SO01 | 220300103 | Anténa UHF, |  | kus | 1 | 0
1056 | 1.SO01 | 220300104 | Svodič bleskových proudů |  | kus | 1 | 0
1057 | 1.SO01 | 220300105 | Spojovací materiál nespecifikovaný |  | kus | 1 | 0
1058 | 1.SO01 | 220300106 | Kaskádovatelný zesilovač 5 x vstup (systémová základna) |  | kus | 1 | 0
1059 | 1.SO01 | 220300107 | Kaskádní multipřepinač aktivnÍ PRO 12 ÚČASTNÍKŮ |  | kus | 1 | 0
1060 | 1.SO01 | 220300108 | Plechový rozvaděč 600x600x200 |  | kus | 1 | 0
1061 | 1.SO01 | 220300109 | Propojovací kabely, F spojky a konektory, zakončovací odpory |  | kus | 1 | 0
1062 | 1.SO01 | 220300110 | Zásuvka TV koncová , vč. Krytu a rámečku |  | kus | 12 | 0
1063 | 1.SO01 | 220300111 | Kabel koax - vnitřní |  | m | 650 | 0
1064 | 1.SO01 | 220300112 | Kabel koax - venkovní |  | m | 25 | 0
1065 | 1.SO01 | 220300113 | Trubka ohebná 16 mm, 320 N |  | m | 200 | 0
1066 | 1.SO01 | 220300114 | Trubka ohebná 29 mm, 320 N |  | m | 150 | 0
1067 | 1.SO01 | 220300115 | Protahovací vodič CY1,5 mm |  | m | 150 | 0
1068 | 1.SO01 | 220300116 | Instalační krabice do betonu, pod omítku, do sádrokartonu, včetně veškerého příslušenství (kryty, rámečky, lustrháky, a pod...) |  | kus | 15 | 0
1069 | 1.SO01 | 220300117 | Krabice odbočná pr.97, pod omítku |  | kus | 10 | 0
1070 | 1.SO01 | 220300118 | Víčko ke kruhové krabici |  | kus | 10 | 0
1071 | 1.SO01 | 220300119 | Lišta vkládací 40X15 |  | m | 10 | 0
1072 | 1.SO01 | 220300120 | Lišta vkládací 18X13 |  | m | 10 | 0
1073 | 1.SO01 | 220300121 | Oživení, naladění, měření, nastavení trasy |  | kus | 1 | 0
1074 | 1.SO01 | 220300122 | Kontrolní měření na zásuvkách |  | kus | 12 | 0
1075 | 1.SO01 | 220300123 | Protokolární předání, seznámení s obsluhou, zaškolení |  | kus | 1 | 0
1076 | 1.SO01 | 220300125 | Dokumentace skutečného provedení |  | kus | 1 | 0
1077 | 1.SO01 | 220300126 | Doprava a přesun materiálu |  | kus | 1 | 0
1078 | 1.SO01 | 220300127 | Podružný materiál |  | kus | 1 | 0
|  | M22d | Montáže sdělovací a zabezpečovací techniky-Společné náklady
1079 | 1.SO01 | 220400101 | EPS 2 ekvipotencionální svorkovnice |  | kus | 1 | 0
1080 | 1.SO01 | 220400102 | KO 125 E krabice odbočná |  | kus | 4 | 0
1081 | 1.SO01 | 220400103 | V 125 E víčko ke krabici KO 125E |  | kus | 4 | 0
1082 | 1.SO01 | 220400104 | CY 10 mm2 |  | m | 50 | 0
1083 | 1.SO01 | 220400105 | Vysekání kapes ve zdivu cihelném 100x100x50 mm |  | kus | 65 | 0
1084 | 1.SO01 | 220400106 | Vysekání rýh ve zdivu cihelném - Hloubka 30 mm Sire 30 mm |  | m | 250 | 0
1085 | 1.SO01 | 220400107 | Vysekání rýh ve zdivu cihelném - Hloubka 30 mm Sire 70 mm |  | m | 250 | 0
1086 | 1.SO01 | 220400108 | Průrazy příčkami - cihla, beton |  | kus | 35 | 0
|  | 8 | Trubní vedení
1087 | 7.SO04 | 827111 | Demontáž - Potrubí kameninové do DN 250, vč. tvarovek, výkopů a uvedení do původního stavu |  | m | 15 | 0
1088 | 7.SO04 | 827112 | Demontáž - Stávající betonová kanalizační šachta DN 100, vč. výkopů a uvedení do původního stavu |  | m | 1 | 0
1089 | 7.SO04 | 827121 | Hloubení rýh šířky do 1000 mm pro odstraněné potrubí, včetně hutněného zasypání výkopu |  | m | 15 | 0
1090 | 7.SO04 | 827122 | Hloubení rýh šířky do 1000 mm pro nové potrubí, včetně hutněného zasypání výkopu |  | m | 5.3 | 0
1091 | 7.SO04 | 827123 | Zemní výstražná fólie |  | m | 5.3 | 0
1092 | 7.SO04 | 827124 | Signalizační (propojovací) vodič CYKY 6x6 mm |  | m | 5.3 | 0
1093 | 7.SO04 | 827125 | Stavební drenáž včetně obsypu |  | m | 5.3 | 0
1094 | 7.SO04 | 827126 | Montážní jáma 1500x1500x3300 mm, včetně pažení |  | kus | 1 | 0
1095 | 7.SO04 | 827127 | Montážní v objektu 1500x1500x3300 mm, včetně pažení |  | kus | 1 | 0
1096 | 7.SO04 | 827131 | D+M - Ležatí potrubí PVC-KG DN 200 (225x4,9 mm) |  | m | 5.3 | 0
1097 | 7.SO04 | 827141 | Prostup základem (velikost prostupu dle PD) + oprava |  | kus | 1 | 0
1098 | 7.SO04 | 827142 | Prostup stěnou betonové šachty (velikost prostupu dle PD) + oprava PUR pěnou |  | kus | 1 | 0
1099 | 7.SO04 | 827143 | Ostatní bourací, přípomocné a zednické práce |  | hod | 3 | 0
1100 | 7.SO04 | 827151 | Tlaková zkouška potrubí do DN 250 |  | kus | 1 | 0
1101 | 7.SO04 | 827152 | Pročištění potrubí do DN 250 |  | kus | 1 | 0
1102 | 7.SO04 | 827153 | Zkouška těsnosti kanalizačního potrubí do DN 250 |  | kus | 1 | 0
1103 | 7.SO04 | 827154 | Napojení na stávající potrubí vč. utěsnění |  | kus | 1 | 0
1104 | 7.SO04 | 827155 | Geodetické zaměření skutečného provedení s polohopisem |  | kus | 1 | 0
1105 | 7.SO04 | 827156 | Přesun hmot |  | kus | 1 | 0
1106 | 7.SO04 | 827157 | Dokumentace skutečného provedení (3 paré) - není součástí položky ve VRN |  | kus | 1 | 0
1107 | 7.SO04 | 827158 | Koordinace - není součástí položky ve VRN |  | kus | 1 | 0
1108 | 2.SO05 | 827211 | Demontáž - Potrubí kameninové do DN 250, vč. tvarovek, výkopů a uvedení do původního stavu |  | m | 31.5 | 0
1109 | 2.SO05 | 827221 | Hloubení rýh šířky do 1000 mm pro odstraněné potrubí, včetně hutněného zasypání výkopu |  | m | 31.5 | 0
1110 | 2.SO05 | 827222 | Hloubení rýh šířky do 1000 mm pro nové potrubí, včetně hutněného zasypání výkopu |  | m | 37.3 | 0
1111 | 2.SO05 | 827223 | Zemní výstražná fólie |  | m | 37.3 | 0
1112 | 2.SO05 | 827224 | Signalizační (propojovací) vodič CYKY 6x6 mm |  | m | 37.3 | 0
1113 | 2.SO05 | 827225 | Stavební drenáž včetně obsypu |  | m | 37.3 | 0
1114 | 2.SO05 | 827226 | Montážní jáma 1500x1500x3300 mm, včetně pažení |  | kus | 1 | 0
1115 | 2.SO05 | 827227 | Montážní jáma pro kanalizační šachtu 1500x1500x2300 mm, včetně pažení |  | kus | 1 | 0
1116 | 2.SO05 | 827228 | Jáma pro retenční těleso, včetně pažení |  | kus | 1 | 0
1117 | 2.SO05 | 827229 | Zhutněný zásyp - kamenivo frakce 8/16 hutněné po vrstvách tl. cca 150 mm |  | m3 | 45.76 | 0
1118 | 2.SO05 | 8272210 | Štěrkový podsyp tloušťky 200 mm |  | m3 | 11.44 | 0
1119 | 2.SO05 | 8272211 | Zásyp jam, rýh, šachet se zhutněním |  | m3 | 74.36 | 0
1120 | 2.SO05 | 827231 | D+M - Ležatí potrubí PVC-KG DN 125 (127x3,2 mm) |  | m | 20.5 | 0
1121 | 2.SO05 | 827232 | D+M - Ležatí potrubí PVC-KG DN 160 (182x4,0 mm) |  | m | 8.7 | 0
1122 | 2.SO05 | 827233 | D+M - Ležatí potrubí PVC-KG DN 315 (355x7,7 mm) |  | m | 8.1 | 0
1123 | 2.SO05 | 827234 | D+M - Předpoklad přechod kamenina / PVC-KG DN 250 |  | kus | 1 | 0
1124 | 2.SO05 | 827235 | D+M - Zátka DN 160 |  | kus | 1 | 0
1125 | 2.SO05 | 827241 | D+M - Plastová revizní šachta DŠ1 O 1000 s litinovou mříží D400 a betonovým prstencem, včetně příslušenství, betonáže, osazení, montáže a zemních prac |  | kus | 1 | 0
1126 | 2.SO05 | 827242 | D+M - Plastová revizní šachta DŠ2 O 1000 s litinovým poklopem D400 a betonovým prstencem, včetně příslušenství, betonáže, osazení, montáže a zemních p |  | kus | 1 | 0
1127 | 2.SO05 | 827243 | D+M - Regulátor průtoku, výška hladiny 0,5-1m / 1-3 l/s |  | kus | 1 | 0
1128 | 2.SO05 | 827244 | D+M - Lapač střešních splavenin DN110/125 s pohledovými díly z litiny, s kloubem na odtoku, s košem pro zachytávání nečistot, nezámrzná ZU - suchá kla |  | kus | 3 | 0
1129 | 2.SO05 | 827245 | D+M - Vsakovací blok 600x600x600 mm |  | kus | 35 | 0
1130 | 2.SO05 | 827246 | D+M - Vsakovací blok kontrolní 600x600 mm (jedná se o 1 komponent: 4 ks na 1 box 600x600x600) |  | kus | 28 | 0
1131 | 2.SO05 | 827247 | D+M - Box konektor - mašlička |  | kus | 114 | 0
1132 | 2.SO05 | 827248 | D+M - Spojovací clip |  | kus | 28 | 0
1133 | 2.SO05 | 827249 | D+M - Koncová stěna pro kontrolní box, předformované otvory |  | kus | 2 | 0
1134 | 2.SO05 | 8272410 | D+M - Geotextílie S 200g/m2, šíře 2 m - role 100 m2, PP |  | m2 | 110 | 0
1135 | 2.SO05 | 8272411 | D+M - Hydroizolační folie 1,5 mm, šířka pásu 2000 mm, role 40 m2, barva hnědá |  | m2 | 55 | 0
1136 | 2.SO05 | 827241 | Prostup základem (velikost prostupu dle PD) + oprava |  | kus | 1 | 0
1137 | 2.SO05 | 827242 | Ostatní bourací, přípomocné a zednické práce |  | hod | 3 | 0
1138 | 2.SO05 | 827251 | Tlaková zkouška potrubí do DN 250 |  | kus | 1 | 0
1139 | 2.SO05 | 827252 | Pročištění potrubí do DN 250 |  | kus | 1 | 0
1140 | 2.SO05 | 827253 | Zkouška těsnosti kanalizačního potrubí do DN 250 |  | kus | 1 | 0
1141 | 2.SO05 | 827254 | Napojení na stávající potrubí vč. utěsnění |  | kus | 1 | 0
1142 | 2.SO05 | 827255 | Geologické zkoušky - koeficient filtrace zeminy v místě vsaku, hladinu spodní vody a jiná |  | kus | 1 | 0
1143 | 2.SO05 | 827256 | Geodetické zaměření skutečného provedení s polohopisem |  | kus | 1 | 0
1144 | 2.SO05 | 827257 | Přesun hmot |  | kus | 1 | 0
1145 | 2.SO05 | 827258 | Dokumentace skutečného provedení (3 paré) - není součástí položky ve VRN |  | kus | 1 | 0
1146 | 2.SO05 | 827259 | Koordinace - není součástí položky ve VRN |  | kus | 1 | 0
1147 | 8.SO06 | 827311 | Demontáž - Potrubí ocelové/PE do DN 50, vč. tvarovek, výkopů a uvedení do původního stavu |  | m | 6.44 | 0
1148 | 8.SO06 | 827312 | Demontáž - Vodoměrné sestavy DN 32 |  | kus | 1 | 0
1149 | 8.SO06 | 827321 | Hloubení rýh šířky do 1000 mm pro odstraněné potrubí, včetně hutněného zasypání výkopu |  | m | 6.4 | 0
1150 | 8.SO06 | 827322 | Hloubení rýh šířky do 1000 mm pro nové potrubí, včetně hutněného zasypání výkopu |  | m | 4.2 | 0
1151 | 8.SO06 | 827323 | Zemní výstražná fólie |  | m | 4.2 | 0
1152 | 8.SO06 | 827324 | Signalizační (propojovací) vodič CYKY 6x6 mm |  | m | 7.4 | 0
1153 | 8.SO06 | 827325 | Stavební drenáž včetně obsypu |  | m | 4.2 | 0
1154 | 8.SO06 | 827326 | Montážní jáma 1500x1500x2000 mm, včetně pažení |  | kus | 2 | 0
1155 | 8.SO06 | 827331 | D+M - Potrubí PE 100 SDR 11 d50 (50×4,6 mm) |  | m | 7.4 | 0
1156 | 8.SO06 | 827332 | D+M - Potrubí PE 100 SDR 11 d90 (90×8,2 mm), včetně utěsnění a obetonování prostupu. |  | m | 1.4 | 0
1157 | 8.SO06 | 827341 | D+M - Elektrospojka PE 100 SDR 11 - d50 PN10/16 |  | kus | 1 | 0
1158 | 8.SO06 | 827342 | D+M - Přechodová spojka PE/nerezová ocel DN 40 |  | kus | 1 | 0
1159 | 8.SO06 | 827343 | D+M - Elektrokoleno PE 100 SDR 11 - 90° d50 PN10/16 |  | kus | 2 | 0
1160 | 8.SO06 | 827344 | D+M - T-kus navrtávací PE 100 d 110 / PE 100 SDR 11, d 50 |  | kus | 1 | 0
1161 | 8.SO06 | 827345 | D+M - Kulový kohout PE 100 SDR 11 - d50, PN10/20 |  | kus | 1 | 0
1162 | 8.SO06 | 827346 | D+M - Zemní souprava teleskopická pro KK, s fixací dl. 1,1 - 1,8 m |  | kus | 1 | 0
1163 | 8.SO06 | 827347 | D+M - Kruhový plovoucí poklop pro KK, s fixací |  | kus | 1 | 0
1164 | 8.SO06 | 827348 | D+M - Fixační podložka pod poklop pro KK |  | kus | 1 | 0
1165 | 8.SO06 | 827349 | D+M - Opravný a spojovací třmen na potrubí d110 |  | kus | 1 | 0
1166 | 8.SO06 | 8273410 | D+M - HUV - Kulový kohout, chromovaný, DN 40 |  | kus | 1 | 0
1167 | 8.SO06 | 827351 | Prostup základem (velikost prostupu dle PD) + oprava |  | kus | 1 | 0
1168 | 8.SO06 | 827352 | Prostup podlahou (velikost prostupu dle PD) + oprava |  | kus | 1 | 0
1169 | 8.SO06 | 827353 | Ostatní bourací, přípomocné a zednické práce |  | hod | 25 | 0
1170 | 8.SO06 | 827361 | Tlaková zkouška potrubí do DN 100 |  | kus | 1 | 0
1171 | 8.SO06 | 827362 | Proplach a dezinfekce vodovodního potrubí do DN 100 |  | kus | 1 | 0
1172 | 8.SO06 | 827363 | Revize vodovodu do DN 100 |  | kus | 1 | 0
1173 | 8.SO06 | 827364 | Napojení na stávající potrubí vč. utěsnění |  | kus | 1 | 0
1174 | 8.SO06 | 827365 | Geodetické zaměření skutečného provedení s polohopisem |  | kus | 1 | 0
1175 | 8.SO06 | 827366 | Přesun hmot |  | kus | 1 | 0
1176 | 8.SO06 | 827367 | Dokumentace skutečného provedení (3 paré) - není součástí položky ve VRN |  | kus | 1 | 0
1177 | 8.SO06 | 827368 | Koordinace - není součástí položky ve VRN |  | kus | 1 | 0
|  | 89 | Ostatní konstrukce a práce na trubním vedení
1178 | 9.SO07 | 827411 | Demontáž - Potrubí ocelové do DN 50, vč. tvarovek, výkopů a uvedení do původního stavu |  | m | 10.47 | 0
1179 | 9.SO07 | 827412 | Demontáž - Kulový kohout (HUP) DN 50 |  | kus | 1 | 0
1180 | 9.SO07 | 827421 | Hloubení rýh šířky do 1000 mm pro odstraněné potrubí, včetně hutněného zasypání výkopu |  | m | 6.5 | 0
1181 | 9.SO07 | 827422 | Hloubení rýh šířky do 1000 mm pro nové potrubí, včetně hutněného zasypání výkopu |  | m | 5.1 | 0
1182 | 9.SO07 | 827423 | Zemní výstražná fólie |  | m | 5.1 | 0
1183 | 9.SO07 | 827424 | Signalizační (propojovací) vodič CYKY 6x6 mm |  | m | 7.9 | 0
1184 | 9.SO07 | 827425 | Stavební drenáž včetně obsypu |  | m | 5.1 | 0
1185 | 9.SO07 | 827426 | Montážní jáma 1500x1500x2000 mm, včetně pažení |  | kus | 2 | 0
1186 | 9.SO07 | 827431 | D+M - Potrubí PE 100 SDR 11 d50 (50×4,6 mm) |  | m | 7.9 | 0
1187 | 9.SO07 | 827441 | D+M - Přechodka zemní ocel DN 40 / PE d50 |  | kus | 1 | 0
1188 | 9.SO07 | 827442 | D+M - Přípojkový "T"kus ocel DN 300 / DN 40 |  | kus | 1 | 0
1189 | 9.SO07 | 827443 | D+M - Elektrokoleno PE 100 SDR 11 - 90° d50 PN10/16 |  | kus | 1 | 0
1190 | 9.SO07 | 827444 | D+M - Lisovaná přechodka Ocel DN 40 / PE d50 |  | kus | 1 | 0
1191 | 9.SO07 | 827445 | D+M - Kulový kohout (HUP) DN 40 |  | kus | 1 | 0
1192 | 9.SO07 | 827446 | D+M - Zátka DN 40 |  | kus | 1 | 0
1193 | 9.SO07 | 827447 | D+M - Držák přechodky |  | kus | 1 | 0
1194 | 9.SO07 | 827448 | D+M - Dýnko DN 50 |  | kus | 1 | 0
1195 | 9.SO07 | 827449 | D+M - Rám s dvířky pro HUP + plynoměr, 750x850 , uzamykatelná čtyřhranným klíšem vč. Nálepek |  | kus | 1 | 0
1196 | 9.SO07 | 827451 | Drážka ve zdivu (v základu) 100x150 mm |  | m | 2.5 | 0
1197 | 9.SO07 | 827452 | Nika pro HUP a plynoměr 750x900x400 mm |  | kus | 1 | 0
1198 | 9.SO07 | 827453 | Ostatní bourací, přípomocné a zednické práce |  | hod | 30 | 0
1199 | 9.SO07 | 827461 | Tlakové zkoušky těsnosti potrubí - příprava DN do 80 |  | kus | 1 | 0
1200 | 9.SO07 | 827462 | Hlavní tlaková zkouška vzduchem 0,6 MPa DN 50 |  | kus | 7.9 | 0
1201 | 9.SO07 | 827463 | Čištění potrubí PN 38 6416 DN 200 |  | kus | 7.9 | 0
1202 | 9.SO07 | 827464 | Výchozí revize NTL plynovodu |  | kus | 1 | 0
1203 | 9.SO07 | 827465 | Napojení na stávající potrubí vč. utěsnění |  | kus | 1 | 0
1204 | 9.SO07 | 827466 | Geodetické zaměření skutečného provedení s polohopisem |  | kus | 1 | 0
1205 | 9.SO07 | 827467 | Přesun hmot |  | kus | 1 | 0
1206 | 9.SO07 | 827468 | Dokumentace skutečného provedení (3 paré) - není součástí položky ve VRN |  | kus | 1 | 0
1207 | 9.SO07 | 827469 | Koordinace - není součástí položky ve VRN |  | kus | 1 | 0
Poznámka: