## Pokyny pro vyplnění
Pokyny pro vyplnění
Ve všech listech tohoto souboru můžete měnit pouze buňky s modrým pozadím. Jedná se o tyto údaje : - údaje o firmě - jednotkové ceny položek zadané na maximálně dvě desetinná místa

## Stavba
#RTSROZP# | Položkový rozpočet
| Zakázka: |  | Stavební úpravy kuchyně II - ZŠ Husova, Liberec
| Misto |  | Husova, Liberec
Rozpočet:
| Objednatel: |  | STATUTÁRNÍ MĚSTO LIBEREC |  |  |  | IČ: | 00262978
|  |  | nám. Dr. E. Beneše 1/1 |  |  |  | DIČ: | CZ00262978
|  | 46001 | Liberec-Liberec I-Staré Město
| Projektant: | [5 empty] | IČ:
DIČ:
| Zhotovitel: | [5 empty] | IČ:
DIČ:
| Vypracoval: |  | Ing. Tereza Vostrovská
| Rozpis ceny | [6 empty] | Celkem
HSV | HSV | [6 empty] | 0
PSV | PSV | [6 empty] | 0
MON | MON | [6 empty] | 0
VN | Vedlejší náklady | [6 empty] | 0
ON | Ostatní náklady | [6 empty] | 0
| Celkem | [6 empty] | 0
Rekapitulace daní
| Základ pro sníženou DPH |  |  | 15 | % | 0 |  |  | CZK
| Snížená DPH |  |  | 15 | % | 0 |  |  | CZK
| Základ pro základní DPH |  |  | 21 | % | 0 |  |  | CZK
| Základní DPH |  |  | 21 | % | 0 |  |  | CZK
| Zaokrouhlení |  |  |  |  | 0 |  |  | CZK
| Cena celkem bez DPH |  |  |  |  | 0 |  |  | CZK
| Cena celkem s DPH |  |  |  |  | 0 |  |  | CZK
|  | v |  |  | dne |  | 2026-07-28
|  |  | Za zhotovitele |  |  |  | Za objednatele
Rekapitulace dílčích částí
#CASTI>> | Číslo | Název |  |  | Základ pro sníženou DPH | Základ pro základní DPH | DPH celkem | Cena celkem | %
1 | Rozpočet | Stavební úpravy kuchyně II - ZŠ Husova, Liberec |  |  | 0 | 0 | 0 | 0
| Celkem za stavbu |  |  |  | 0 | 0 | 0 | 0 | 0
Rekapitulace dílů
| Číslo | Název |  |  | Typ dílu |  |  | Celkem
| 1 | Zemní práce |  |  | HSV |  |  | 0
| 2 | Základy,zvláštní zakládání |  |  | HSV |  |  | 0
| 3 | Svislé a kompletní konstrukce |  |  | HSV |  |  | 0
| 4 | Vodorovné konstrukce |  |  | HSV |  |  | 0
| 5 | Komunikace |  |  | HSV |  |  | 0
| 61 | Upravy povrchů vnitřní |  |  | HSV |  |  | 0
| 62 | Upravy povrchů vnější |  |  | HSV |  |  | 0
| 63 | Podlahy a podlahové konstrukce |  |  | HSV |  |  | 0
| 64 | Výplně otvorů |  |  | HSV |  |  | 0
| 95 | Dokončovací kce na pozem.stav. |  |  | HSV |  |  | 0
| 96 | Bourání konstrukcí |  |  | HSV |  |  | 0
| 97 | Prorážení otvorů |  |  | HSV |  |  | 0
| 99 | Staveništní přesun hmot |  |  | HSV |  |  | 0
| 711 | Izolace proti vodě |  |  | PSV |  |  | 0
| 712 | Živičné krytiny |  |  | PSV |  |  | 0
| 713 | Izolace tepelné |  |  | PSV |  |  | 0
| 721 | Vnitřní kanalizace |  |  | PSV |  |  | 0
| 722 | Vnitřní vodovod |  |  | PSV |  |  | 0
| 723 | Vnitřní plynovod |  |  | PSV |  |  | 0
| 725 | Zařizovací předměty |  |  | PSV |  |  | 0
| 726 | Instalační prefabrikáty |  |  | PSV |  |  | 0
| 764 | Konstrukce klempířské |  |  | PSV |  |  | 0
| 766 | Konstrukce truhlářské |  |  | PSV |  |  | 0
| 767 | Konstrukce zámečnické |  |  | PSV |  |  | 0
| 771 | Podlahy z dlaždic a obklady |  |  | PSV |  |  | 0
| 776 | Podlahy povlakové |  |  | PSV |  |  | 0
| 781 | Obklady keramické |  |  | PSV |  |  | 0
| 784 | Malby |  |  | PSV |  |  | 0
| 791 | Montáž zařízení velkokuchyní |  |  | PSV |  |  | 0
| M21 | Elektromontáže |  |  | MON |  |  | 0
| M24 | Montáže vzduchotechnických zař |  |  | MON |  |  | 0
| VN | Vedlejší náklady |  |  | VN |  |  | 0
| Cena celkem | [6 empty] | 0
Note on C13: PSČ
Note on D11: Název
Note on D12: Ulice
Note on D13: Ulice
Note on I11: IČO
Note on I12: DIČ

## VzorPolozky (hidden)
Položkový rozpočet
Z:
O:
R:

## Rozpočet Pol
Položkový rozpočet | [22 empty] | #TypZaznamu#
S: |  | Stavební úpravy kuchyně II - ZŠ Husova, Liberec | [20 empty] | STA
O: |  | Husova, Liberec | [20 empty] | OBJ
R: | [22 empty] | ROZ
C: | [22 empty] | CAS_STR
P.č. | Číslo položky | Název položky | MJ | množství | cena / MJ | Celkem | Dodávka | Dodávka celk. | Montáž | Montáž celk. | DPH | cena s DPH | hmotnost / MJ | hmotnost celk.(t) | dem. hmotnost / MJ | dem. hmotnost celk.(t) | Ceník | Cen. soustava | Nhod / MJ | Nhod celk.
Díl: | 1 | Zemní práce |  |  |  | 0 |  | 0 |  | 0 |  | 0 |  | 0 |  | 0 |  |  |  | 18.9 |  |  | DIL
1 | 139600012RA0 | Ruční výkop v hornině 3 | m3 | 1.936 |  | 0 |  | 0 |  | 0 | 21 | 0 | 0 | 0 | 0 | 0 |  |  | 4.792 | 9.28 |  |  | POL2_0
|  | výkop základ: | [20 empty] | VV | 0
|  | 2,42*1*0,8 |  | 1.936 | [18 empty] | VV | 0
2 | 167101201R00 | Nakládání výkopku z hor.1 ÷ 4 - ručně | m3 | 1.936 |  | 0 |  | 0 |  | 0 | 21 | 0 | 0 | 0 | 0 | 0 |  |  | 1.938 | 3.75 |  |  | POL1_0
3 | 162201203R00 | Vodorovné přemíst.výkopku, kolečko hor.1-4, do 10m | m3 | 1.936 |  | 0 |  | 0 |  | 0 | 21 | 0 | 0 | 0 | 0 | 0 |  |  | 0.668 | 1.29 |  |  | POL1_0
4 | 162201210R00 | Příplatek za dalš.10 m, kolečko, výkop. z hor.1- 4 | m3 | 7.744 |  | 0 |  | 0 |  | 0 | 21 | 0 | 0 | 0 | 0 | 0 |  |  | 0.591 | 4.58 |  |  | POL1_0
|  | 4*1,936 |  | 7.744 | [18 empty] | VV | 0
Díl: | 2 | Základy,zvláštní zakládání |  |  |  | 0 |  | 0 |  | 0 |  | 0 |  | 162.4591 |  | 0 |  |  |  | 684.58 |  |  | DIL
5 | 279360001RA0 | Výztuž základových konstrukcí | t | 0.1638 |  | 0 |  | 0 |  | 0 | 21 | 0 | 1.0212 | 0.16727 | 0 | 0 |  |  | 23.8445 | 3.91 |  |  | POL2_0
|  | viz výkaz výztuže: | [20 empty] | VV | 0
|  | 0,16378 |  | 0.1638 | [18 empty] | VV | 0
6 | 271570010RA0 | Polštář hutněný pod základy | m2 | 347.399 |  | 0 |  | 0 |  | 0 | 21 | 0 | 0.19397 | 67.385 | 0 | 0 |  |  | 0.15604 | 54.21 |  |  | POL2_0
|  | štěrkový podklad: | [20 empty] | VV | 0
|  | 49,53 |  | 49.53 | [18 empty] | VV | 0
|  | 22,68+21,78+16,88+4,61+3,77+14,5+11,41+10,41+14,83+13,05+30,75+18,89 |  | 183.56 | [18 empty] | VV | 0
|  | 3,37+2,71+12,49+1,64+1,43+1,78+1,64+1,339+19,21 |  | 45.609 | [18 empty] | VV | 0
|  | 15,54+4,74+16,07+8,52+3,58 |  | 48.45 | [18 empty] | VV | 0
|  | (5,41+3,28+9,76+1,8) |  | 20.25 | [18 empty] | VV | 0
7 | 273351215R00 | Bednění stěn základových desek - zřízení | m2 | 0.726 |  | 0 |  | 0 |  | 0 | 21 | 0 | 0.0392 | 0.02846 | 0 | 0 |  |  | 1.6 | 1.16 |  |  | POL1_0
|  | 0,3*2,42 |  | 0.726 | [18 empty] | VV | 0
8 | 273351216R00 | Bednění stěn základových desek - odstranění | m2 | 0.726 |  | 0 |  | 0 |  | 0 | 21 | 0 | 0 | 0 | 0 | 0 |  |  | 0.32 | 0.23 |  |  | POL1_0
9 | 273321321R00 | Železobeton základových desek C 20/25 | m3 | 35.1449 |  | 0 |  | 0 |  | 0 | 21 | 0 | 2.525 | 88.7409 | 0 | 0 |  |  | 0.48 | 16.87 |  |  | POL1_0
|  | podkladní betonová vrstva tl. 100 mm: | [20 empty] | VV | 0
|  | 0,1*(49,53) |  | 4.953 | [18 empty] | VV | 0
|  | 0,1*(22,68+21,78+16,88+4,61+3,77+14,5+11,41+10,41+14,83+13,05+30,75) |  | 16.467 | [18 empty] | VV | 0
|  | 0,1*(18,89+3,37+2,71+12,49+1,64+1,43+1,78+1,64+1,339+19,21) |  | 6.4499 | [18 empty] | VV | 0
|  | 0,1*(15,54+4,74+16,07+8,52+3,58) |  | 4.845 | [18 empty] | VV | 0
|  | podkladní betonová mazanina tl. 120 mm: | [20 empty] | VV | 0
|  | 0,12*(5,41+3,28+9,76+1,8) |  | 2.43 | [18 empty] | VV | 0
10 | 273361921R00 | Výztuž základových desek ze svařovaných sítí | t | 0.5815 |  | 0 |  | 0 |  | 0 | 21 | 0 | 1.0554 | 0.61374 | 0 | 0 |  |  | 15.231 | 8.86 |  |  | POL1_0
|  | 4x150/150: | [20 empty] | VV | 0
|  | (((327,149)*1,341)/1000)*1,1 |  | 0.4826 | [18 empty] | VV | 0
|  | 6x100/150: | [20 empty] | VV | 0
|  | (((20,25)*4,44)/1000)*1,1 |  | 0.0989 | [18 empty] | VV | 0
11 | 274351215RT1 | Bednění stěn základových pasů - zřízení, bednicí materiál prkna | m2 | 4.5496 |  | 0 |  | 0 |  | 0 | 21 | 0 | 0.03634 | 0.16533 | 0 | 0 |  |  | 0.527 | 2.4 |  |  | POL1_0
|  | (1+0,88)*2,42 |  | 4.5496 | [18 empty] | VV | 0
12 | 274351216R00 | Bednění stěn základových pasů - odstranění | m2 | 4.5496 |  | 0 |  | 0 |  | 0 | 21 | 0 | 0 | 0 | 0 | 0 |  |  | 0.32 | 1.46 |  |  | POL1_0
13 | 274321321R00 | Železobeton základových pasů C 20/25 | m3 | 1.2778 |  | 0 |  | 0 |  | 0 | 21 | 0 | 2.525 | 3.2264 | 0 | 0 |  |  | 0.48 | 0.61 |  |  | POL1_0
|  | 0,88*2,42*0,6 |  | 1.2778 | [18 empty] | VV | 0
14 | 274361821R00 | Výztuž základových pasů z betonářské oceli 10 505 | t | 0.1535 |  | 0 |  | 0 |  | 0 | 21 | 0 | 1.0212 | 0.15675 | 0 | 0 |  |  | 23.531 | 3.61 |  |  | POL1_0
|  | pr. 14: | [20 empty] | VV | 0
|  | (132,93)/1000 |  | 0.1329 | [18 empty] | VV | 0
|  | pr. 10: | [20 empty] | VV | 0
|  | (20,57)/1000 |  | 0.0206 | [18 empty] | VV | 0
15 | 281601113XXX | Dvouřadá tlaková chemická injektáž zdiva | m | 142.41 |  | 0 |  | 0 |  | 0 | 21 | 0 | 0.01387 | 1.9752 | 0 | 0 |  |  | 4.1518 | 591.26 |  |  | POL1_0
|  | tl. zdiva do 50 cm:6,5 |  | 6.5 | [18 empty] | VV | 0
|  | tl. zdiva do 70 cm:10,96+5,705+5,705+27,95+27,95+2+6,15+33,49+2,5 |  | 122.41 | [18 empty] | VV | 0
|  | tl. zdiva do 90 cm:7+6,5 |  | 13.5 | [18 empty] | VV | 0
16 | 371 | Pulzní elektroosmoza obvodových konstrukcí | m2 | 33.083 |  | 0 |  | 0 |  | 0 | 21 | 0 | 0 | 0 | 0 | 0 |  |  | 0 | 0 |  |  | POL1_0
|  | 7,525*0,7+1,5*0,4+3,54*0,6+10,86*0,7+10,155*0,7+1,5*0,7+2*0,7+11,33*0,7 |  | 33.083 | [18 empty] | VV | 0
Díl: | 3 | Svislé a kompletní konstrukce |  |  |  | 0 |  | 0 |  | 0 |  | 0 |  | 50.5474 |  | 0 |  |  |  | 277.55 |  |  | DIL
17 | 317944313RT6 | Válcované nosníky č.14-22 do připravených otvorů, včetně dodávky profilu | t | 3.285 |  | 0 |  | 0 |  | 0 | 21 | 0 | 1.09 | 3.5806 | 0 | 0 |  |  | 18.8 | 61.76 |  |  | POL1_0
|  | viz výkaz oceli: | [20 empty] | VV | 0
|  | 3,285 |  | 3.285 | [18 empty] | VV | 0
18 | 342248112R00 | Příčky POROTHERM 11,5 P+D na MVC 5, tl. 115 mm | m2 | 203.575 |  | 0 |  | 0 |  | 0 | 21 | 0 | 0.11666 | 23.7491 | 0 | 0 |  |  | 0.522 | 106.27 |  |  | POL1_0
|  | 3*(2,7+7,09+4,41+1,995*3)-(0,8*1,97*4) |  | 54.251 | [18 empty] | VV | 0
|  | 3*(2,67*2+1,27+1,6+2,655)-(0,8*1,97*2+0,9*1,97) |  | 27.67 | [18 empty] | VV | 0
|  | 3*(3,685+2,895+2,81+1,2)-(0,8*1,97*2) |  | 28.618 | [18 empty] | VV | 0
|  | 3*(2,37+3,5)-(0,7*1,97+0,8*1,97) |  | 14.655 | [18 empty] | VV | 0
|  | 3*(6,995)-(0,8*1,97+1,9*1,25) |  | 17.034 | [18 empty] | VV | 0
|  | 3,2*1,5+3*(6,5+1,025) |  | 27.375 | [18 empty] | VV | 0
|  | 2,2*(1,855+1,65+1,985+3,67*2) |  | 28.226 | [18 empty] | VV | 0
|  | 2*(1,7*1,69) |  | 5.746 | [18 empty] | VV | 0
19 | xx1 | Zakončení polopříček ŽB věncem (ztužením) | m | 33.026 |  | 0 |  | 0 |  | 0 | 21 | 0 | 0.09695 | 3.2019 | 0 | 0 |  |  | 0.371 | 12.25 |  |  | POL1_0
|  | 3,2*1,5 |  | 4.8 | [18 empty] | VV | 0
|  | 2,2*(1,855+1,65+1,985+3,67*2) |  | 28.226 | [18 empty] | VV | 0
20 | 311238112R00 | Zdivo POROTHERM 17,5 P+D P10 na MVC 5, tl. 175 mm | m2 | 19.7825 |  | 0 |  | 0 |  | 0 | 21 | 0 | 0.17471 | 3.4562 | 0 | 0 |  |  | 0.6839 | 13.53 |  |  | POL1_0
|  | 3*(2,835+4,58)-(1,25*1,97) |  | 19.7825 | [18 empty] | VV | 0
21 | 342248109R00 | Příčky POROTHERM 8 P+D na MVC 5, tl. 80 mm | m2 | 31.37 |  | 0 |  | 0 |  | 0 | 21 | 0 | 0.09203 | 2.887 | 0 | 0 |  |  | 0.495 | 15.53 |  |  | POL1_0
|  | 3*(1,73+1,78*3+0,9*3+0,92) |  | 32.07 | [18 empty] | VV | 0
|  | -(0,7*1,97*5) |  | -6.895 | [18 empty] | VV | 0
|  | 3*2,065 |  | 6.195 | [18 empty] | VV | 0
22 | 310100011RAD | Zazdívka otvorů ve zdivu, bez úpravy povrchu, tloušťky do 90 cm | m2 | 6.723 |  | 0 |  | 0 |  | 0 | 21 | 0 | 1.757 | 11.8125 | 0 | 0 |  |  | 8.8424 | 59.45 |  |  | POL2_0
|  | 1,7*2,49+1*2,49 |  | 6.723 | [18 empty] | VV | 0
23 | 311238115R00 | Zdivo POROTHERM 30 P+D P10 na MVC 5, tl. 300 mm | m2 | 5.16 |  | 0 |  | 0 |  | 0 | 21 | 0 | 0.30251 | 1.561 | 0 | 0 |  |  | 0.915 | 4.72 |  |  | POL1_0
|  | 2,42*3-1*2,1 |  | 5.16 | [18 empty] | VV | 0
24 | 317168111R00 | Překlad POROTHERM plochý 115x71x1000 mm | kus | 1 |  | 0 |  | 0 |  | 0 | 21 | 0 | 0.01726 | 0.01726 | 0 | 0 |  |  | 0.2325 | 0.23 |  |  | POL1_0
25 | 317168112R00 | Překlad POROTHERM plochý 115x71x1250 mm | kus | 11 |  | 0 |  | 0 |  | 0 | 21 | 0 | 0.02288 | 0.25168 | 0 | 0 |  |  | 0.3175 | 3.49 |  |  | POL1_0
26 | 317168123R00 | Překlad POROTHERM plochý 145x71x1500 mm | kus | 1 |  | 0 |  | 0 |  | 0 | 21 | 0 | 0.03034 | 0.03034 | 0 | 0 |  |  | 0.3225 | 0.32 |  |  | POL1_0
Díl: | 4 | Vodorovné konstrukce |  |  |  | 0 |  | 0 |  | 0 |  | 0 |  | 14.4378 |  | 0 |  |  |  | 472.98 |  |  | DIL
27 | 416051272XXX | Akustický širokopásmový obklad stropu, těsně lepený, tl. 40 mm | m2 | 207.35 |  | 0 |  | 0 |  | 0 | 21 | 0 | 0.01379 | 2.8594 | 0 | 0 |  |  | 1.728 | 358.3 |  |  | POL1_0
|  | 158,61+48,74 |  | 207.35 | [18 empty] | VV | 0
28 | 342280060RAA | Podhled zavěšený z desek sádrokartonových, ocel. nosná kce, deska standard 12,5 mm, | m2 | 15.54 |  | 0 |  | 0 |  | 0 | 21 | 0 | 0.02406 | 0.37389 | 0 | 0 |  |  | 1.5662 | 24.34 |  |  | POL2_0
|  | 15,54 |  | 15.54 | [18 empty] | VV | 0
29 | 413100010RA0 | Zazdívka zhlaví válcovaných nosníků cihlami | kus | 109 |  | 0 |  | 0 |  | 0 | 21 | 0 | 0.02534 | 2.7621 | 0 | 0 |  |  | 0.2653 | 28.92 |  |  | POL2_0
30 | 411320130XXX | Plechobetonová stropní konstrukce, viz skladba S1, S2 | m2 | 25.2 |  | 0 |  | 0 |  | 0 | 21 | 0 | 0.28853 | 7.271 | 0 | 0 |  |  | 1.1795 | 29.72 |  |  | POL1_0
|  | 25,2 |  | 25.2 | [18 empty] | VV | 0
31 | xx2 | Nové vyrovnávací schodiště v místnosti č. S.01, včetně stupňů 2x150/300 | kpl | 1 |  | 0 |  | 0 |  | 0 | 21 | 0 | 0 | 0 | 0 | 0 |  |  | 0 | 0 |  |  | POL1_0
32 | xx3 | Nová rampa v místnosti č. S.01, sklon 1:8, dl. 2,4 m, š. 1,22 m | kpl | 1 |  | 0 |  | 0 |  | 0 | 21 | 0 | 0 | 0 | 0 | 0 |  |  | 0 | 0 |  |  | POL1_0
33 | 417351111R00 | Bednění ztužujících věnců, obě strany - zřízení | m | 2.42 |  | 0 |  | 0 |  | 0 | 21 | 0 | 0.05242 | 0.12686 | 0 | 0 |  |  | 0.94 | 2.27 |  |  | POL1_0
34 | 417321315R00 | Ztužující pásy a věnce z betonu železového C 20/25 | m3 | 0.1815 |  | 0 |  | 0 |  | 0 | 21 | 0 | 2.5251 | 0.45831 | 0 | 0 |  |  | 1.448 | 0.26 |  |  | POL1_0
|  | 2,42*0,25*0,3 |  | 0.1815 | [18 empty] | VV | 0
35 | 317361161R00 | Výztuž ztužujících věnců kleneb z oceli 10505 | t | 0.0103 |  | 0 |  | 0 |  | 0 | 21 | 0 | 1.0361 | 0.01067 | 0 | 0 |  |  | 13.09 | 0.13 |  |  | POL1_0
|  | (10,29)/1000 |  | 0.0103 | [18 empty] | VV | 0
36 | 416022223R00 | Podhled SDK,ocel.dvouúrov.křížový rošt,2x 12,5, protipožární, EI45 | m2 | 6 |  | 0 |  | 0 |  | 0 | 21 | 0 | 0.02256 | 0.13536 | 0 | 0 |  |  | 1.13 | 6.78 |  |  | POL1_0
|  | nový strop místo schodiště: | [20 empty] | VV | 0
|  | 6 |  | 6 | [18 empty] | VV | 0
37 | 416022221R00 | Podhledy SDK,ocel.dvouúrov.křížový rošt,2x 12,5, impregn. EI30 | m2 | 19.7 |  | 0 |  | 0 |  | 0 | 21 | 0 | 0.02235 | 0.4403 | 0 | 0 |  |  | 1.13 | 22.26 |  |  | POL1_0
|  | nový vnitroblok: | [20 empty] | VV | 0
|  | 19,7 |  | 19.7 | [18 empty] | VV | 0
Díl: | 5 | Komunikace |  |  |  | 0 |  | 0 |  | 0 |  | 0 |  | 15.6096 |  | 0 |  |  |  | 22.46 |  |  | DIL
38 | 639561121R00 | Obrubník zahradní výšky 250 mm, šedý | m | 45 |  | 0 |  | 0 |  | 0 | 21 | 0 | 0.12068 | 5.4306 | 0 | 0 |  |  | 0.14 | 6.3 |  |  | POL1_0
|  | okapový chodník: | [20 empty] | VV | 0
|  | 40 |  | 40 | [18 empty] | VV | 0
|  | vstup pro zaměstnance: | [20 empty] | VV | 0
|  | 5 |  | 5 | [18 empty] | VV | 0
39 | 591100020RAA | Chodník z dlažby zámkové, podklad štěrkopísek, dlažba přírodní tloušťka 6 cm | m2 | 2.25 |  | 0 |  | 0 |  | 0 | 21 | 0 | 0.50021 | 1.1255 | 0 | 0 |  |  | 0.84548 | 1.9 |  |  | POL2_0
|  | vstup pro zaměstnance: | [20 empty] | VV | 0
|  | 1,5*1,5 |  | 2.25 | [18 empty] | VV | 0
40 | 596100030RAD | Chodník z dlažby betonové, podklad štěrkopísek, dlažba HBB 50 x 50 x 5 cm | m2 | 19 |  | 0 |  | 0 |  | 0 | 21 | 0 | 0.4765 | 9.0535 | 0 | 0 |  |  | 0.75062 | 14.26 |  |  | POL2_0
|  | 38*0,5 |  | 19 | [18 empty] | VV | 0
Díl: | 61 | Upravy povrchů vnitřní |  |  |  | 0 |  | 0 |  | 0 |  | 0 |  | 81.2705 |  | 14.0058 |  |  |  | 1830.09 |  |  | DIL
41 | 612420014RA0 | Omítka stěn vnitřní vápenocementová hladká | m2 | 523.2265 |  | 0 |  | 0 |  | 0 | 21 | 0 | 0.04454 | 23.3045 | 0 | 0 |  |  | 0.57662 | 301.7 |  |  | POL2_0
|  | S.03: | [20 empty] | VV | 0
|  | 3*(6,025+2,7)-(0,9*1,97) |  | 24.402 | [18 empty] | VV | 0
|  | S.06, S.02: | [20 empty] | VV | 0
|  | 3*(2,7+1,3+2,225+4,41+2,11+2,68+0,64*2+1,7)-(0,8*1,97*4) |  | 48.911 | [18 empty] | VV | 0
|  | S.04: | [20 empty] | VV | 0
|  | 3*(2,265*2+1,995*2)-(0,8*1,97) |  | 23.984 | [18 empty] | VV | 0
|  | S.05: | [20 empty] | VV | 0
|  | 3*(1,995*2+1,8*2)-(0,8*1,97) |  | 21.194 | [18 empty] | VV | 0
|  | S.07, S.08, S.09, S.10: | [20 empty] | VV | 0
|  | 3*(1,7)+2,2*(3,67*4+1,855*2+1,65*2+1,985*2) |  | 61.552 | [18 empty] | VV | 0
|  | S.11, S.12: | [20 empty] | VV | 0
|  | 3*(6,5+1,15+6,5*1,15) |  | 45.375 | [18 empty] | VV | 0
|  | S.13, S.14: | [20 empty] | VV | 0
|  | 3*(2,67+1,385*2+1,6*2+2,655*2)-(0,9*1,97*2) |  | 38.304 | [18 empty] | VV | 0
|  | S.01, S.15, S.16: | [20 empty] | VV | 0
|  | 3*(2,67+2,065*2+1,59*2+1*2+1)-(0,8*1,97*4) |  | 32.636 | [18 empty] | VV | 0
|  | S.17, S.18, S.19: | [20 empty] | VV | 0
|  | 3*(2,895*2+1,2+2,835+4,405+5,115+2,695)-(0,8*1,97*4+1,25*1,97) |  | 57.3535 | [18 empty] | VV | 0
|  | S.20-26: | [20 empty] | VV | 0
|  | 3*(3,71+1,905+1,98+1,815+1,73*2+1,7*7+0,92+0,9*3+1,905+1,88*2) |  | 102.165 | [18 empty] | VV | 0
|  | -(0,7*1,97*10+0,8*1,97*2) |  | -16.942 | [18 empty] | VV | 0
|  | S.27-29: | [20 empty] | VV | 0
|  | 3*(2,37*2+3*2+2,42)-(0,9*1,97+0,7*1,97) |  | 36.328 | [18 empty] | VV | 0
|  | S.30-32: | [20 empty] | VV | 0
|  | 3*(6,995*2)+1,5*(3,315*2)-(1,9*1,25+0,8*1,97) |  | 47.964 | [18 empty] | VV | 0
42 | 612100033RAA | Oprava omítek stěn vnitřních vápenocem. štukových, oprava ze 50 % | m2 | 758.281 |  | 0 |  | 0 |  | 0 | 21 | 0 | 0.01716 | 13.0121 | 0.01 | 7.5828 |  |  | 0.57219 | 433.88 |  |  | POL2_0
|  | S.01: | [20 empty] | VV | 0
|  | 3*(8,55*2+4,9*2+2,67)-(0,8*1,97*2+1,1*1,97) |  | 83.391 | [18 empty] | VV | 0
|  | S.02-S.06: | [20 empty] | VV | 0
|  | 3*(9,58+3,51+2,11+3,44+6,025+2,7) |  | 82.095 | [18 empty] | VV | 0
|  | S.07-S.10: | [20 empty] | VV | 0
|  | 3*(1,3+3,395+2,75+3,75+3,67+1,25+6,155+1,2+1,61) |  | 75.24 | [18 empty] | VV | 0
|  | -(1,09*2,3+1,0*2,3+1,2*2,32) |  | -7.591 | [18 empty] | VV | 0
|  | S.11, S.12: | [20 empty] | VV | 0
|  | 3*(6,54+6,5+6,54+1,15+3,075+6,5+2,05)-(1,2*2,2*3) |  | 89.145 | [18 empty] | VV | 0
|  | S.13, S.14: | [20 empty] | VV | 0
|  | 3*(17,1*2) |  | 102.6 | [18 empty] | VV | 0
|  | S.15, S.16: | [20 empty] | VV | 0
|  | 3*(2,065*2) |  | 12.39 | [18 empty] | VV | 0
|  | S.17-S.26: | [20 empty] | VV | 0
|  | 3*(4,405+2,835+2,695+5,78+3,685+1,73+0,92+0,9*3+1,7+1,905) |  | 85.065 | [18 empty] | VV | 0
|  | S.27-S.29: | [20 empty] | VV | 0
|  | 3*(5,85*2) |  | 35.1 | [18 empty] | VV | 0
|  | S.30-S.32: | [20 empty] | VV | 0
|  | 3*(6,995+31,825*2+6,995)-(1,45*1,58*14) |  | 200.846 | [18 empty] | VV | 0
43 | 611100013RAA | Oprava omítek stropů vnitřních vápenocem.štukových, oprava z 50 % | m2 | 321.149 |  | 0 |  | 0 |  | 0 | 21 | 0 | 0.03176 | 10.1997 | 0.02 | 6.423 |  |  | 1.0021 | 321.83 |  |  | POL2_0
|  | 49,53+183,56+45,609+48,45-6 |  | 321.149 | [18 empty] | VV | 0
44 | 612471411R00 | Úprava vnitřních stěn aktivovaným štukem | m2 | 254.11 |  | 0 |  | 0 |  | 0 | 21 | 0 | 0.00635 | 1.6136 | 0 | 0 |  |  | 0.319 | 81.06 |  |  | POL1_0
|  | S.01-06: | [20 empty] | VV | 0
|  | 3*(2,67+6,05+2,7+1,995*2+2,265*2+1)-(0,8*1,97*4) |  | 56.516 | [18 empty] | VV | 0
|  | S.12: | [20 empty] | VV | 0
|  | 3*(6,5+1,15) |  | 22.95 | [18 empty] | VV | 0
|  | S.13-14: | [20 empty] | VV | 0
|  | 3*(2,655*2+1,385*2+1,6*2+2,67)-(0,9*1,97) |  | 40.077 | [18 empty] | VV | 0
|  | S.17-26: | [20 empty] | VV | 0
|  | 3*(4,405+2,835+5,115+2,695+2,895*2+1,2+1,88*2+1,905*2+3,71*2+2,605*2) |  | 126.72 | [18 empty] | VV | 0
|  | -(0,8*1,97*6+1,25*1,97*2+0,7*1,97*3) |  | -18.518 | [18 empty] | VV | 0
|  | S.28: | [20 empty] | VV | 0
|  | 3*(2,37+1,2)-(0,7*1,97) |  | 9.331 | [18 empty] | VV | 0
|  | S.30, S.31, S.32: | [20 empty] | VV | 0
|  | 3*(6,995)-(0,8*1,97+1,9*1,25) |  | 17.034 | [18 empty] | VV | 0
45 | 612425931R00 | Omítka vápenná vnitřního ostění - štuková | m2 | 32.27 |  | 0 |  | 0 |  | 0 | 21 | 0 | 0.05729 | 1.8487 | 0 | 0 |  |  | 1.1772 | 37.99 |  |  | POL1_0
|  | oprava ostění po montáž nových oken: | [20 empty] | VV | 0
|  | (4,61*14)*0,5 |  | 32.27 | [18 empty] | VV | 0
46 | 612434193R00 | Omítkový sanační systém se siranovzdorným cementem, vyrovnávací vrstva, kotvící vrstva, jádrová vrstva | m2 | 437.955 |  | 0 |  | 0 |  | 0 | 21 | 0 | 0.03665 | 16.0511 | 0 | 0 |  |  | 0.73244 | 320.78 |  |  | POL1_0
|  | vnitřní omítka:1,5*(5,7*2+10,96*2+5+7+3+6,995*2+33,49*2+27,95*2+2,7+2+2+6,3*2+10,66*2+10,15*2+5,1*2+11,33*2+6,5*2) |  | 437.955 | [18 empty] | VV | 0
47 | 61244XXX | Stěrka s vysokým obsahem klinoptiolitu, +vysoce prodyšná silikátová barva | m2 | 437.955 |  | 0 |  | 0 |  | 0 | 21 | 0 | 0.0348 | 15.2408 | 0 | 0 |  |  | 0.76 | 332.85 |  |  | POL1_0
Díl: | 62 | Upravy povrchů vnější |  |  |  | 0 |  | 0 |  | 0 |  | 0 |  | 12.31 |  | 0.77145 |  |  |  | 262.04 |  |  | DIL
48 | 622421131R00 | Omítka vnější stěn, MVC, hladká, složitost 1-2 | m2 | 6.442 |  | 0 |  | 0 |  | 0 | 21 | 0 | 0.04817 | 0.31031 | 0 | 0 |  |  | 0.743 | 4.79 |  |  | POL1_0
|  | 2,42*3,3-(1*2,1) |  | 5.886 | [18 empty] | VV | 0
|  | ostění: | [20 empty] | VV | 0
|  | 5,56*0,1 |  | 0.556 | [18 empty] | VV | 0
49 | 622481211RT2 | Montáž výztužné sítě (perlinky) do stěrky-stěny, včetně výztužné sítě a stěrkového tmelu | m2 | 6.442 |  | 0 |  | 0 |  | 0 | 21 | 0 | 0.00367 | 0.02364 | 0 | 0 |  |  | 0.362 | 2.33 |  |  | POL1_0
50 | 602019183RT5 | Omítka stěn tenkovrstvá silikon., zatíraná, zrno 2,0 mm | m2 | 6.442 |  | 0 |  | 0 |  | 0 | 21 | 0 | 0.00336 | 0.02165 | 0 | 0 |  |  | 0.32 | 2.06 |  |  | POL1_0
51 | 622434193RT1 | Omítkový sanační systém se síranem vápenatým, vyrovnávací vrstva, sanační omítka | m2 | 154.29 |  | 0 |  | 0 |  | 0 | 21 | 0 | 0.03665 | 5.6547 | 0 | 0 |  |  | 0.73244 | 113.01 |  |  | POL1_0
|  | vnější omítka:1,5*(7,525+1,5+3,54+10,86+10,155+1,5+2+11,33+33,49+1,5+10,96+6,5+2) |  | 154.29 | [18 empty] | VV | 0
52 | 62210XXX | Vnější vápenný štuk, hydrofobní barva | m2 | 154.29 |  | 0 |  | 0 |  | 0 | 21 | 0 | 0.04083 | 6.2997 | 0.005 | 0.77145 |  |  | 0.90639 | 139.85 |  |  | POL1_0
Díl: | 63 | Podlahy a podlahové konstrukce |  |  |  | 0 |  | 0 |  | 0 |  | 0 |  | 39.5021 |  | 0 |  |  |  | 240.46 |  |  | DIL
53 | 632411104R00 | Vyrovnávací stěrka, ruční zprac. tl.4 mm | m2 | 255.8 |  | 0 |  | 0 |  | 0 | 21 | 0 | 0.007 | 1.7906 | 0 | 0 |  |  | 0.254 | 64.97 |  |  | POL1_0
|  | S.31, S.32: | [20 empty] | VV | 0
|  | 158,61+48,74 |  | 207.35 | [18 empty] | VV | 0
|  | P.3: | [20 empty] | VV | 0
|  | 48,45 |  | 48.45 | [18 empty] | VV | 0
54 | 632418150RV2 | Potěr, tl. 50 mm, Cementový potěr C30-F6 | m2 | 353.399 |  | 0 |  | 0 |  | 0 | 21 | 0 | 0.105 | 37.1069 | 0 | 0 |  |  | 0.47 | 166.1 |  |  | POL1_0
|  | 1.PP: | [20 empty] | VV | 0
|  | 49,53 |  | 49.53 | [18 empty] | VV | 0
|  | 183,56+45,609 |  | 229.169 | [18 empty] | VV | 0
|  | 48,45 |  | 48.45 | [18 empty] | VV | 0
|  | 20,25 |  | 20.25 | [18 empty] | VV | 0
|  | 1.NP: | [20 empty] | VV | 0
|  | 6 |  | 6 | [18 empty] | VV | 0
55 | 631362021R00 | Výztuž mazanin svařovanou sítí z drátů Kari | t | 0.5213 |  | 0 |  | 0 |  | 0 | 21 | 0 | 1.0662 | 0.55584 | 0 | 0 |  |  | 15.231 | 7.94 |  |  | POL1_0
|  | 1.PP: | [20 empty] | VV | 0
|  | 4x150/150: | [20 empty] | VV | 0
|  | (((347,399)*1,341)/1000)*1,1 |  | 0.5124 | [18 empty] | VV | 0
|  | 1.NP: | [20 empty] | VV | 0
|  | 4x150/150: | [20 empty] | VV | 0
|  | (((6)*1,341)/1000)*1,1 |  | 0.0089 | [18 empty] | VV | 0
56 | 63131XXX | Povrchový úprava mazanin - gletovaný beton | m2 | 9.76 |  | 0 |  | 0 |  | 0 | 21 | 0 | 0.005 | 0.0488 | 0 | 0 |  |  | 0.149 | 1.45 |  |  | POL1_0
|  | 9,76 |  | 9.76 | [18 empty] | VV | 0
Díl: | 64 | Výplně otvorů |  |  |  | 0 |  | 0 |  | 0 |  | 0 |  | 3.5657 |  | 0 |  |  |  | 91.56 |  |  | DIL
57 | 642942111RU4 | Osazení zárubní dveřních ocelových, pl. do 2,5 m2, včetně dodávky zárubně 80 x 197 x 16 cm | kus | 8 |  | 0 |  | 0 |  | 0 | 21 | 0 | 0.02897 | 0.23176 | 0 | 0 |  |  | 1.86 | 14.88 |  |  | POL1_0
|  | pravé dveře D3/P: | [20 empty] | VV | 0
|  | 4 |  | 4 | [18 empty] | VV | 0
|  | levé dveře D4/L: | [20 empty] | VV | 0
|  | 4 |  | 4 | [18 empty] | VV | 0
58 | 642942111RU3 | Osazení zárubní dveřních ocelových, pl. do 2,5 m2, včetně dodávky zárubně 70 x 197 x 16 cm | kus | 6 |  | 0 |  | 0 |  | 0 | 21 | 0 | 0.02897 | 0.17382 | 0 | 0 |  |  | 1.86 | 11.16 |  |  | POL1_0
|  | pravé dveře D5/P: | [20 empty] | VV | 0
|  | 5 |  | 5 | [18 empty] | VV | 0
|  | levé dveře D6/L: | [20 empty] | VV | 0
|  | 1 |  | 1 | [18 empty] | VV | 0
59 | 642942111RU5 | Osazení zárubní dveřních ocelových, pl. do 2,5 m2, včetně dodávky zárubně 90 x 197 x 16 cm | kus | 3 |  | 0 |  | 0 |  | 0 | 21 | 0 | 0.03405 | 0.10215 | 0 | 0 |  |  | 1.86 | 5.58 |  |  | POL1_0
|  | pravé dveře D7/L: | [20 empty] | VV | 0
|  | 3 |  | 3 | [18 empty] | VV | 0
60 | 642945111R00 | Osazení zárubní ocel. požár.1křídl., pl. do 2,5 m2 | kus | 2 |  | 0 |  | 0 |  | 0 | 21 | 0 | 0.49075 | 0.9815 | 0 | 0 |  |  | 8.82 | 17.64 |  |  | POL1_0
|  | dveře levé D8/P: | [20 empty] | VV | 0
|  | 1 |  | 1 | [18 empty] | VV | 0
|  | dveře pravé D9/P: | [20 empty] | VV | 0
|  | 1 |  | 1 | [18 empty] | VV | 0
61 | 5533300431R | Zárubeň ocelová ZH 160/1970/900 L, P, EI, EW 30, pro cihelné zdivo, s pevnými závěsy | kus | 2 |  | 0 |  | 0 |  | 0 | 21 | 0 | 0.0137 | 0.0274 | 0 | 0 |  |  | 0 | 0 |  |  | POL3_0
|  | D8/P - EW 20 DP3-C2 - levé: | [20 empty] | VV | 0
|  | 1 |  | 1 | [18 empty] | VV | 0
|  | D9/P - EW DP3-C2 - pravé: | [20 empty] | VV | 0
|  | 1 |  | 1 | [18 empty] | VV | 0
62 | 642945112R00 | Osazení zárubní ocel. požár.2křídl., pl. do 6,5 m2 | kus | 3 |  | 0 |  | 0 |  | 0 | 21 | 0 | 0.60864 | 1.8259 | 0 | 0 |  |  | 10.999 | 33 |  |  | POL1_0
|  | dveře levé D10/L: | [20 empty] | VV | 0
|  | 3 |  | 3 | [18 empty] | VV | 0
63 | 5533300461R | Zárubeň ocelová ZH 160/1970/1400 D, EI, EW 30, pro cihelné zdivo, s pevnými závěsy | kus | 3 |  | 0 |  | 0 |  | 0 | 21 | 0 | 0.0165 | 0.0495 | 0 | 0 |  |  | 0 | 0 |  |  | POL3_0
|  | D10/L - EW 30 DP3-C2: | [20 empty] | VV | 0
|  | 3 |  | 3 | [18 empty] | VV | 0
64 | 642942111RU6 | Osazení zárubní dveřních ocelových, pl. do 2,5 m2, včetně dodávky zárubně 110 x 197 x 16 cm | kus | 5 |  | 0 |  | 0 |  | 0 | 21 | 0 | 0.03473 | 0.17365 | 0 | 0 |  |  | 1.86 | 9.3 |  |  | POL1_0
|  | dveře levé D11/P: | [20 empty] | VV | 0
|  | 4 |  | 4 | [18 empty] | VV | 0
|  | dveře pravé D12/L: | [20 empty] | VV | 0
|  | 1 |  | 1 | [18 empty] | VV | 0
Díl: | 95 | Dokončovací kce na pozem.stav. |  |  |  | 0 |  | 0 |  | 0 |  | 0 |  | 0.062 |  | 0 |  |  |  | 0 |  |  | DIL
65 | 44984124R | Přístroj hasicí práškový PG 6 / 21A / 113B | kus | 4 |  | 0 |  | 0 |  | 0 | 21 | 0 | 0.0155 | 0.062 | 0 | 0 |  |  | 0 | 0 |  |  | POL3_0
Díl: | 96 | Bourání konstrukcí |  |  |  | 0 |  | 0 |  | 0 |  | 0 |  | 0.16653 |  | 284.7145 |  |  |  | 1432.01 |  |  | DIL
66 | 962200011RAA | Bourání příček z cihel pálených, tloušťka 10 cm | m2 | 48.347 |  | 0 |  | 0 |  | 0 | 21 | 0 | 0.00067 | 0.03239 | 0.131 | 6.3335 |  |  | 0.57183 | 27.65 |  |  | POL2_0
|  | S.01: | [20 empty] | VV | 0
|  | 3*(1,15+1,22)-(0,8*1,97*2) |  | 3.958 | [18 empty] | VV | 0
|  | S.14: | [20 empty] | VV | 0
|  | 3*2,655-(0,8*1,97) |  | 6.389 | [18 empty] | VV | 0
|  | S.30, S.11, S.31, S.32: | [20 empty] | VV | 0
|  | 3*6,995+3*2,27-0,8*1,97+3*2*1,7+1,7*0,93 |  | 38 | [18 empty] | VV | 0
67 | 962200011RAB | Bourání příček z cihel pálených, tloušťka 15 cm | m2 | 52.408 |  | 0 |  | 0 |  | 0 | 21 | 0 | 0.00067 | 0.03511 | 0.261 | 13.6785 |  |  | 0.98488 | 51.62 |  |  | POL2_0
|  | S.01: | [20 empty] | VV | 0
|  | 3*1,15-0,8*1,97 |  | 1.874 | [18 empty] | VV | 0
|  | S.31, S.13, S.02: | [20 empty] | VV | 0
|  | 3*6,995*2+3*2,655-0,8*1,97+2*1,25*0,87 |  | 50.534 | [18 empty] | VV | 0
68 | 962200041RAA | Bourání příček ze sklobetonu, tloušťka 10 cm | m2 | 8.84 |  | 0 |  | 0 |  | 0 | 21 | 0 | 0.00067 | 0.00592 | 0.055 | 0.4862 |  |  | 0.53418 | 4.72 |  |  | POL2_0
|  | S.12: | [20 empty] | VV | 0
|  | 2*1,7*2,6 |  | 8.84 | [18 empty] | VV | 0
69 | 962100013RA0 | Bourání nadzákladového zdiva z cihel plných | m3 | 23.7241 |  | 0 |  | 0 |  | 0 | 21 | 0 | 0.00128 | 0.03037 | 1.95 | 46.262 |  |  | 7.1318 | 169.19 |  |  | POL2_0
|  | 2,2*0,3*0,79+1,4*2,49*0,64+1,2*2,3*0,64+1*2,3*0,75+1,09*2,3*0,75 |  | 8.1241 | [18 empty] | VV | 0
|  | 2*6,5*3*0,4 |  | 15.6 | [18 empty] | VV | 0
70 | 967031132R00 | Přisekání rovných ostění cihelných na MVC | m2 | 33.52 |  | 0 |  | 0 |  | 0 | 21 | 0 | 0 | 0 | 0.055 | 1.8436 |  |  | 0.425 | 14.25 |  |  | POL1_0
|  | tl. do 100 mm: | [20 empty] | VV | 0
|  | 2*0,7*2 |  | 2.8 | [18 empty] | VV | 0
|  | tl. do 250 mm: | [20 empty] | VV | 0
|  | 2*2,32+2*2,2+2*2,32*2+2*2*2+2*2,2 |  | 30.72 | [18 empty] | VV | 0
71 | 963042819R00 | Bourání schodišťových stupňů betonových | m | 19.55 |  | 0 |  | 0 |  | 0 | 21 | 0 | 0 | 0 | 0.07 | 1.3685 |  |  | 0.64 | 12.51 |  |  | POL1_0
|  | 17*1,15 |  | 19.55 | [18 empty] | VV | 0
72 | 963053935R00 | Bourání ŽBschod. ramen monolit. zazděných oboustr. | m2 | 4.025 |  | 0 |  | 0 |  | 0 | 21 | 0 | 0 | 0 | 0.36 | 1.449 |  |  | 3.33 | 13.4 |  |  | POL1_0
|  | 3,5*1,15 |  | 4.025 | [18 empty] | VV | 0
73 | 968061125R00 | Vyvěšení dřevěných dveřních křídel pl. do 2 m2 | kus | 13 |  | 0 |  | 0 |  | 0 | 21 | 0 | 0 | 0 | 0 | 0 |  |  | 0.05 | 0.65 |  |  | POL1_0
|  | š. 800: | [20 empty] | VV | 0
|  | 13 |  | 13 | [18 empty] | VV | 0
74 | 968061126R00 | Vyvěšení dřevěných dveřních křídel pl. nad 2 m2 | kus | 2 |  | 0 |  | 0 |  | 0 | 21 | 0 | 0 | 0 | 0 | 0 |  |  | 0.09 | 0.18 |  |  | POL1_0
|  | š. do 1700: | [20 empty] | VV | 0
|  | 2 |  | 2 | [18 empty] | VV | 0
75 | 968072455R00 | Vybourání kovových dveřních zárubní pl. do 2 m2 | m2 | 20.488 |  | 0 |  | 0 |  | 0 | 21 | 0 | 0.00117 | 0.02397 | 0.076 | 1.5571 |  |  | 0.939 | 19.24 |  |  | POL1_0
|  | 0,8*1,97*13 |  | 20.488 | [18 empty] | VV | 0
76 | 968072456R00 | Vybourání kovových dveřních zárubní pl. nad 2 m2 | m2 | 6.698 |  | 0 |  | 0 |  | 0 | 21 | 0 | 0.001 | 0.0067 | 0.063 | 0.42197 |  |  | 0.718 | 4.81 |  |  | POL1_0
|  | 1,97*1,7*2 |  | 6.698 | [18 empty] | VV | 0
77 | 630900030XXX | Vybourání skladby podlahy, včetně nášlap.vrstvy, mazaniny, izolace | m2 | 345.65 |  | 0 |  | 0 |  | 0 | 21 | 0 | 0 | 0 | 0.395 | 136.5317 |  |  | 2.2391 | 773.96 |  |  | POL1_0
|  | 553-(158,61+48,74) |  | 345.65 | [18 empty] | VV | 0
78 | 965200021RA0 | Odstranění násypů pod podlahami a na střechách | m3 | 51.8475 |  | 0 |  | 0 |  | 0 | 21 | 0 | 0 | 0 | 1.4 | 72.5865 |  |  | 5.156 | 267.33 |  |  | POL2_0
|  | násyp pod podlahami:345,65*0,15 |  | 51.8475 | [18 empty] | VV | 0
79 | 776511820XXX | Odstranění nášlapných vrstev včt.roznášecí vrstvy | m2 | 207.35 |  | 0 |  | 0 |  | 0 | 21 | 0 | 0 | 0 | 0.001 | 0.20735 |  |  | 0.255 | 52.87 |  |  | POL1_0
|  | S.31, S.32: | [20 empty] | VV | 0
|  | 158,61+48,74 |  | 207.35 | [18 empty] | VV | 0
80 | 968062355R00 | Vybourání dřevěných rámů oken dvojitých | m2 | 32.074 |  | 0 |  | 0 |  | 0 | 21 | 0 | 0.001 | 0.03207 | 0.062 | 1.9886 |  |  | 0.612 | 19.63 |  |  | POL1_0
|  | 14*(1,45*1,58) |  | 32.074 | [18 empty] | VV | 0
Díl: | 97 | Prorážení otvorů |  |  |  | 0 |  | 0 |  | 0 |  | 0 |  | 0.41769 |  | 45.9136 |  |  |  | 1301.72 |  |  | DIL
81 | 973100030RXX | Vysekání kapes ve zdivu z cihe, pro dodatečné osazení válcov.nosníků | kus | 109 |  | 0 |  | 0 |  | 0 | 21 | 0 | 0.00091 | 0.09919 | 0.097 | 10.573 |  |  | 1.4521 | 158.28 |  |  | POL1_0
|  | 12+8*9+11+4+10 |  | 109 | [18 empty] | VV | 0
82 | 973031512R00 | Vysekání kapes upevň. prvky zeď cihelná hl. 10 cm | kus | 50 |  | 0 |  | 0 |  | 0 | 21 | 0 | 0.00091 | 0.0455 | 0.002 | 0.1 |  |  | 0.246 | 12.3 |  |  | POL1_0
83 | 973031513R00 | Vysekání kapes upevň. prvky zeď cihelná hl. 15 cm | kus | 300 |  | 0 |  | 0 |  | 0 | 21 | 0 | 0.00091 | 0.273 | 0.003 | 0.9 |  |  | 0.322 | 96.6 |  |  | POL1_0
84 | 978200010RA0 | Otlučení vnitřních omítek stěn vápenocem. 100 % | m2 | 437.955 |  | 0 |  | 0 |  | 0 | 21 | 0 | 0 | 0 | 0.046 | 20.1459 |  |  | 0.38811 | 169.97 |  |  | POL2_0
|  | vnitřní omítka:1,5*(5,7*2+10,96*2+5+7+3+6,995*2+33,49*2+27,95*2+2,7+2+2+6,3*2+10,66*2+10,15*2+5,1*2+11,33*2+6,5*2) |  | 437.955 | [18 empty] | VV | 0
85 | 978300020RA0 | Otlučení vnějších omítek stěn vápenocem.100 % | m2 | 154.29 |  | 0 |  | 0 |  | 0 | 21 | 0 | 0 | 0 | 0.092 | 14.1947 |  |  | 0.51622 | 79.65 |  |  | POL2_0
|  | vnější omítka:1,5*(7,525+1,5+3,54+10,86+10,155+1,5+2+11,33+33,49+1,5+10,96+6,5+2) |  | 154.29 | [18 empty] | VV | 0
86 | 979082111R00 | Vnitrostaveništní doprava suti do 10 m | t | 345.4737 |  | 0 |  | 0 |  | 0 | 21 | 0 | 0 | 0 | 0 | 0 |  |  | 0.942 | 325.44 |  |  | POL1_0
|  | 14,00579+0,77145+284,7145+45,91361+0,0684 |  | 345.4737 | [18 empty] | VV | 0
87 | 979082121R00 | Příplatek k vnitrost. dopravě suti za dalších 5 m | t | 2763.79 |  | 0 |  | 0 |  | 0 | 21 | 0 | 0 | 0 | 0 | 0 |  |  | 0.105 | 290.2 |  |  | POL1_0
|  | 8*345,47375 |  | 2763.79 | [18 empty] | VV | 0
88 | 979081111R00 | Odvoz suti a vybour. hmot na skládku do 1 km | t | 345.4737 |  | 0 |  | 0 |  | 0 | 21 | 0 | 0 | 0 | 0 | 0 |  |  | 0.49 | 169.28 |  |  | POL1_0
89 | 979081121R00 | Příplatek k odvozu za každý další 1 km | t | 8291.37 |  | 0 |  | 0 |  | 0 | 21 | 0 | 0 | 0 | 0 | 0 |  |  | 0 | 0 |  |  | POL1_0
|  | do 25 km:345,47375*24 |  | 8291.37 | [18 empty] | VV | 0
90 | 979999999R00 | Poplatek za skládku | t | 345.4737 |  | 0 |  | 0 |  | 0 | 21 | 0 | 0 | 0 | 0 | 0 |  |  | 0 | 0 |  |  | POL1_0
Díl: | 99 | Staveništní přesun hmot |  |  |  | 0 |  | 0 |  | 0 |  | 0 |  | 0 |  | 0 |  |  |  | 719.72 |  |  | DIL
91 | 999281108R00 | Přesun hmot pro opravy a údržbu do výšky 12 m | t | 380.4002 |  | 0 |  | 0 |  | 0 | 21 | 0 | 0 | 0 | 0 | 0 |  |  | 1.892 | 719.72 |  |  | POL1_0
|  | 162,459+50,57032+14,43776+15,60957+81,27053+12,30999+39,50214+3,59467+0,062+0,16653+0,41769 |  | 380.4002 | [18 empty] | VV | 0
Díl: | 711 | Izolace proti vodě |  |  |  | 0 |  | 0 |  | 0 |  | 0 |  | 4.8587 |  | 0 |  |  |  | 285.15 |  |  | DIL
92 | 711111001RZ1 | Izolace proti vlhkosti vodor. nátěr ALP za studena, 1x nátěr - včetně dodávky penetračního laku ALP | m2 | 367.649 |  | 0 |  | 0 |  | 0 | 21 | 0 | 0.00033 | 0.12132 | 0 | 0 |  |  | 0.0275 | 10.11 |  |  | POL1_0
|  | 1.PP: | [20 empty] | VV | 0
|  | 347,399 |  | 347.399 | [18 empty] | VV | 0
|  | nový strop - vnitroblok: | [20 empty] | VV | 0
|  | 20,25 |  | 20.25 | [18 empty] | VV | 0
93 | 711141559RT2 | Izolace proti vlhk. vodorovná pásy přitavením, 2 vrstvy - materiál ve specifikaci | m2 | 347.399 |  | 0 |  | 0 |  | 0 | 21 | 0 | 0.00082 | 0.28487 | 0 | 0 |  |  | 0.45982 | 159.74 |  |  | POL1_0
|  | 347,399 |  | 347.399 | [18 empty] | VV | 0
94 | 62836115X | Modifikovaný asfaltový pás, se skleněnou výztuž. tkaninou | m2 | 764.2778 |  | 0 |  | 0 |  | 0 | 21 | 0 | 0.0043 | 3.2864 | 0 | 0 |  |  | 0 | 0 |  |  | POL3_0
|  | (347,399*2)*1,1 |  | 764.2778 | [18 empty] | VV | 0
95 | 711141559RT1 | Izolace proti vlhk. vodorovná pásy přitavením, 1 vrstva - materiál ve specifikaci | m2 | 20.25 |  | 0 |  | 0 |  | 0 | 21 | 0 | 0.00041 | 0.0083 | 0 | 0 |  |  | 0.22991 | 4.66 |  |  | POL1_0
|  | nový strop - vnitroblok: | [20 empty] | VV | 0
|  | 20,25 |  | 20.25 | [18 empty] | VV | 0
96 | 62833161R | Asfaltový pás s Al vložkou | m2 | 22.275 |  | 0 |  | 0 |  | 0 | 21 | 0 | 0.0045 | 0.10024 | 0 | 0 |  |  | 0 | 0 |  |  | POL3_0
|  | 20,25*1,1 |  | 22.275 | [18 empty] | VV | 0
97 | 711212002R00 | Hydroizolační povlak - nátěr nebo stěrka | m2 | 287.389 |  | 0 |  | 0 |  | 0 | 21 | 0 | 0.00368 | 1.0576 | 0 | 0 |  |  | 0.385 | 110.64 |  |  | POL1_0
|  | stěrková hydroizolace: | [20 empty] | VV | 0
|  | 49,53 |  | 49.53 | [18 empty] | VV | 0
|  | 183,56+45,609 |  | 229.169 | [18 empty] | VV | 0
|  | 5,41+3,28 |  | 8.69 | [18 empty] | VV | 0
98 | 998711202R00 | Přesun hmot pro izolace proti vodě, výšky do 12 m | % | 2801.0841 |  | 0 |  | 0 |  | 0 | 21 | 0 | 0 | 0 | 0 | 0 |  |  | 0 | 0 |  |  | POL1_0
Díl: | 712 | Živičné krytiny |  |  |  | 0 |  | 0 |  | 0 |  | 0 |  | 0.1051 |  | 0 |  |  |  | 4.05 |  |  | DIL
99 | xx4 | D+M samolepícího SBS asfaltového modifi. pásu | m2 | 20.25 |  | 0 |  | 0 |  | 0 | 21 | 0 | 0 | 0 | 0 | 0 |  |  | 0 | 0 |  |  | POL1_0
100 | 712341559RT1 | Povlaková krytina střech do 10°, NAIP přitavením, 1 vrstva - materiál ve specifikaci | m2 | 20.25 |  | 0 |  | 0 |  | 0 | 21 | 0 | 0.00035 | 0.00709 | 0 | 0 |  |  | 0.2 | 4.05 |  |  | POL1_0
101 | 62857026R | Vrchní pás asfaltový modifikovaný Broof (t3) | m2 | 22.275 |  | 0 |  | 0 |  | 0 | 21 | 0 | 0.0044 | 0.09801 | 0 | 0 |  |  | 0 | 0 |  |  | POL3_0
|  | 20,25*1,1 |  | 22.275 | [18 empty] | VV | 0
102 | 998712202R00 | Přesun hmot pro povlakové krytiny, výšky do 12 m | % | 98.7593 |  | 0 |  | 0 |  | 0 | 21 | 0 | 0 | 0 | 0 | 0 |  |  | 0 | 0 |  |  | POL1_0
Díl: | 713 | Izolace tepelné |  |  |  | 0 |  | 0 |  | 0 |  | 0 |  | 0.94467 |  | 0 |  |  |  | 57.26 |  |  | DIL
103 | 713120090RAA | Izolace tepelná podlah položení, materiál ve specifikaci | m2 | 347.399 |  | 0 |  | 0 |  | 0 | 21 | 0 | 0 | 0 | 0 | 0 |  |  | 0.08 | 27.79 |  |  | POL2_0
|  | podlahový XPS: | [20 empty] | VV | 0
|  | 49,53 |  | 49.53 | [18 empty] | VV | 0
|  | perimetr: | [20 empty] | VV | 0
|  | 183,56+45,609 |  | 229.169 | [18 empty] | VV | 0
|  | 48,45 |  | 48.45 | [18 empty] | VV | 0
|  | 20,25 |  | 20.25 | [18 empty] | VV | 0
104 | 28376105R | Deska XPS 30 L 1250 x 600 x 80 mm bílá | m2 | 54.483 |  | 0 |  | 0 |  | 0 | 21 | 0 | 0.0028 | 0.15255 | 0 | 0 |  |  | 0 | 0 |  |  | POL3_0
|  | (49,53)*1,1 |  | 54.483 | [18 empty] | VV | 0
105 | 28375705R | Deska izolační stabilizov. EPS 150S 1000 x 500 mm | m3 | 26.2125 |  | 0 |  | 0 |  | 0 | 21 | 0 | 0.025 | 0.65531 | 0 | 0 |  |  | 0 | 0 |  |  | POL3_0
|  | (297,869*0,08)*1,1 |  | 26.2125 | [18 empty] | VV | 0
106 | 713120044XXX | Izolace podlah kročejová EPS T 4500, tloušťka 20 mm | m2 | 6 |  | 0 |  | 0 |  | 0 | 21 | 0 | 0.00031 | 0.00186 | 0 | 0 |  |  | 0.08057 | 0.48 |  |  | POL1_0
|  | nová podlaha 1.NP: | [20 empty] | VV | 0
|  | 6 |  | 6 | [18 empty] | VV | 0
107 | 713120080RA0 | Separační fólie PE | m2 | 353.399 |  | 0 |  | 0 |  | 0 | 21 | 0 | 1e-05 | 0.00353 | 0 | 0 |  |  | 0.07002 | 24.74 |  |  | POL2_0
|  | 1.PP: | [20 empty] | VV | 0
|  | 347,399 |  | 347.399 | [18 empty] | VV | 0
|  | 1.NP: | [20 empty] | VV | 0
|  | 6 |  | 6 | [18 empty] | VV | 0
108 | 713121211RT4 | Izolace podlah balkónů a lodžií, lepená, 1 vrstva, vč. dodávky spádových klínů tl. 100mm | m2 | 20.25 |  | 0 |  | 0 |  | 0 | 21 | 0 | 0.00649 | 0.13142 | 0 | 0 |  |  | 0.21 | 4.25 |  |  | POL1_0
109 | 998713202R00 | Přesun hmot pro izolace tepelné, výšky do 12 m | % | 1076.1159 |  | 0 |  | 0 |  | 0 | 21 | 0 | 0 | 0 | 0 | 0 |  |  | 0 | 0 |  |  | POL1_0
Díl: | 721 | Vnitřní kanalizace |  |  |  | 0 |  | 0 |  | 0 |  | 0 |  | 0.5631 |  | 0 |  |  |  | 226.48 |  |  | DIL
110 | xx5 | Demontáž stávajících vnitřních rozvodu kanalizace | kpl | 1 |  | 0 |  | 0 |  | 0 | 21 | 0 | 0 | 0 | 0 | 0 |  |  | 0 | 0 |  |  | POL1_0
111 | 721176222R00 | Potrubí KG svodné (ležaté) v zemi D 110 x 3,2 mm | m | 131 |  | 0 |  | 0 |  | 0 | 21 | 0 | 0.00209 | 0.27379 | 0 | 0 |  |  | 0.8 | 104.8 |  |  | POL1_0
112 | 721176223R00 | Potrubí KG svodné (ležaté) v zemi D 125 x 3,2 mm | m | 27 |  | 0 |  | 0 |  | 0 | 21 | 0 | 0.0025 | 0.0675 | 0 | 0 |  |  | 0.8 | 21.6 |  |  | POL1_0
113 | 721176224R00 | Potrubí KG svodné (ležaté) v zemi D 160 x 4,0 mm | m | 16 |  | 0 |  | 0 |  | 0 | 21 | 0 | 0.00355 | 0.0568 | 0 | 0 |  |  | 0.55 | 8.8 |  |  | POL1_0
114 | 721176124R00 | Potrubí HT svodné (ležaté) v zemi D 75 x 1,9 mm | m | 3 |  | 0 |  | 0 |  | 0 | 21 | 0 | 0.00053 | 0.00159 | 0 | 0 |  |  | 0.2675 | 0.8 |  |  | POL1_0
115 | 1 | Potrubí nerez (ležaté) v zemi DN100 mm | m | 6 |  | 0 |  | 0 |  | 0 | 21 | 0 | 0 | 0 | 0 | 0 |  |  | 0 | 0 |  |  | POL1_0
116 | 721176102R00 | Potrubí HT připojovací D 40 x 1,8 mm | m | 10 |  | 0 |  | 0 |  | 0 | 21 | 0 | 0.00038 | 0.0038 | 0 | 0 |  |  | 0.32 | 3.2 |  |  | POL1_0
117 | 721176103R00 | Potrubí HT připojovací D 50 x 1,8 mm | m | 16 |  | 0 |  | 0 |  | 0 | 21 | 0 | 0.00047 | 0.00752 | 0 | 0 |  |  | 0.359 | 5.74 |  |  | POL1_0
118 | 2 | Potrubí nerez příojovací DN 50 mm | m | 2 |  | 0 |  | 0 |  | 0 | 21 | 0 | 0 | 0 | 0 | 0 |  |  | 0 | 0 |  |  | POL1_0
119 | 721176105R00 | Potrubí HT připojovací D 110 x 2,7 mm | m | 15 |  | 0 |  | 0 |  | 0 | 21 | 0 | 0.00152 | 0.0228 | 0 | 0 |  |  | 1.173 | 17.6 |  |  | POL1_0
120 | 721176104R00 | Potrubí HT připojovací D 75 x 1,9 mm | m | 7 |  | 0 |  | 0 |  | 0 | 21 | 0 | 0.0007 | 0.0049 | 0 | 0 |  |  | 0.452 | 3.16 |  |  | POL1_0
121 | 721176115R00 | Potrubí HT odpadní svislé D 110 x 2,7 mm | m | 16 |  | 0 |  | 0 |  | 0 | 21 | 0 | 0.00131 | 0.02096 | 0 | 0 |  |  | 0.797 | 12.75 |  |  | POL1_0
122 | 721194105R00 | Vyvedení odpadních výpustek D 50 x 1,8 | kus | 34 |  | 0 |  | 0 |  | 0 | 21 | 0 | 0 | 0 | 0 | 0 |  |  | 0.174 | 5.92 |  |  | POL1_0
123 | 721176113R00 | Potrubí HT odpadní svislé D 50 x 1,8 mm | m | 25 |  | 0 |  | 0 |  | 0 | 21 | 0 | 0.00052 | 0.013 | 0 | 0 |  |  | 0.529 | 13.23 |  |  | POL1_0
124 | 721176114R00 | Potrubí HT odpadní svislé D 75 x 1,9 mm | m | 15 |  | 0 |  | 0 |  | 0 | 21 | 0 | 0.00078 | 0.0117 | 0 | 0 |  |  | 0.819 | 12.29 |  |  | POL1_0
125 | 721194109R00 | Vyvedení odpadních výpustek D 110 x 2,3 | kus | 12 |  | 0 |  | 0 |  | 0 | 21 | 0 | 0 | 0 | 0 | 0 |  |  | 0.259 | 3.11 |  |  | POL1_0
126 | 3 | Výkop pro kanalizaci, lože, obsyp, zásyp, odvoz a uložení na skládku, úrpava venk.povrchů | m | 183 |  | 0 |  | 0 |  | 0 | 21 | 0 | 0 | 0 | 0 | 0 |  |  | 0 | 0 |  |  | POL1_0
127 | 4 | Tlaková zkouška vzduchem, ležatá kanalizace | m | 183 |  | 0 |  | 0 |  | 0 | 21 | 0 | 0 | 0 | 0 | 0 |  |  | 0 | 0 |  |  | POL1_0
128 | 5 | Napojení do stávajících šachet, oprva stěn a dna prostupy | kus | 2 |  | 0 |  | 0 |  | 0 | 21 | 0 | 0 | 0 | 0 | 0 |  |  | 0 | 0 |  |  | POL1_0
129 | 6 | Šachta PVC D400 s teleskop.poklop, včetně osazení | kus | 1 |  | 0 |  | 0 |  | 0 | 21 | 0 | 0 | 0 | 0 | 0 |  |  | 0 | 0 |  |  | POL1_0
130 | 7 | Likvidace lapolu dle PD | soubor | 1 |  | 0 |  | 0 |  | 0 | 21 | 0 | 0 | 0 | 0 | 0 |  |  | 0 | 0 |  |  | POL1_0
131 | 8 | Odlučovač tuků 4,0 l/s, Ellipse YG0504E | kus | 1 |  | 0 |  | 0 |  | 0 | 21 | 0 | 0 | 0 | 0 | 0 |  |  | 0 | 0 |  |  | POL1_0
132 | 9 | Podkladová deska odlučovače, roznášecí ŽB deska | soubor | 1 |  | 0 |  | 0 |  | 0 | 21 | 0 | 0 | 0 | 0 | 0 |  |  | 0 | 0 |  |  | POL1_0
133 | 10 | Konus DN 100/600, poklop pochotěsný, doprava, osazení | soubor | 1 |  | 0 |  | 0 |  | 0 | 21 | 0 | 0 | 0 | 0 | 0 |  |  | 0 | 0 |  |  | POL1_0
134 | 721273150RT1 | Hlavice ventilační přivětrávací HL900, přivzdušňovací ventil HL900, D 50/75/110 mm | kus | 6 |  | 0 |  | 0 |  | 0 | 21 | 0 | 0.00049 | 0.00294 | 0 | 0 |  |  | 0.133 | 0.8 |  |  | POL1_0
135 | 721242111RT1 | Lapač střešních splavenin PP HL660 D 110 mm, kolmý odtok | kus | 1 |  | 0 |  | 0 |  | 0 | 21 | 0 | 0.0758 | 0.0758 | 0 | 0 |  |  | 0.5 | 0.5 |  |  | POL1_0
136 | 11 | Stavební přípomoce | hod | 80 |  | 0 |  | 0 |  | 0 | 21 | 0 | 0 | 0 | 0 | 0 |  |  | 0 | 0 |  |  | POL1_0
137 | 998721102R00 | Přesun hmot pro vnitřní kanalizaci, výšky do 12 m | t | 8 |  | 0 |  | 0 |  | 0 | 21 | 0 | 0 | 0 | 0 | 0 |  |  | 1.523 | 12.18 |  |  | POL1_0
Díl: | 722 | Vnitřní vodovod |  |  |  | 0 |  | 0 |  | 0 |  | 0 |  | 2.535 |  | 0 |  |  |  | 466.37 |  |  | DIL
138 | xx6 | Demontáž stávajících vnitřních rozvodů vodovodu | kpl | 1 |  | 0 |  | 0 |  | 0 | 21 | 0 | 0 | 0 | 0 | 0 |  |  | 0 | 0 |  |  | POL1_0
139 | 722172311R00 | Potrubí z PPR Instaplast, studená, D 20x2,8 mm | m | 256 |  | 0 |  | 0 |  | 0 | 21 | 0 | 0.00399 | 1.0214 | 0 | 0 |  |  | 0.5429 | 138.98 |  |  | POL1_0
140 | 722172312R00 | Potrubí z PPR Instaplast, studená, D 25x3,5 mm | m | 131 |  | 0 |  | 0 |  | 0 | 21 | 0 | 0.00518 | 0.67858 | 0 | 0 |  |  | 0.6343 | 83.09 |  |  | POL1_0
141 | 722172313R00 | Potrubí z PPR Instaplast, studená, D 32x4,4 mm | m | 70 |  | 0 |  | 0 |  | 0 | 21 | 0 | 0.00535 | 0.3745 | 0 | 0 |  |  | 0.6828 | 47.8 |  |  | POL1_0
142 | 722172314R00 | Potrubí z PPR Instaplast, studená, D 40x5,5 mm | m | 45 |  | 0 |  | 0 |  | 0 | 21 | 0 | 0.00563 | 0.25335 | 0 | 0 |  |  | 0.7547 | 33.96 |  |  | POL1_0
143 | 722151115R00 | Potrubí nerez 1.4401 Geberit Mapress D 28 x 1,2 mm | m | 58 |  | 0 |  | 0 |  | 0 | 21 | 0 | 0.00116 | 0.06728 | 0 | 0 |  |  | 0.285 | 16.53 |  |  | POL1_0
144 | 722181113XXX | Ochrana potrubí plstěnými pásy dle PD | m | 560 |  | 0 |  | 0 |  | 0 | 21 | 0 | 0.00016 | 0.0896 | 0 | 0 |  |  | 0.062 | 34.72 |  |  | POL1_0
145 | 722290234R00 | Proplach a dezinfekce vodovod.potrubí DN 80 | m | 560 |  | 0 |  | 0 |  | 0 | 21 | 0 | 1e-05 | 0.0056 | 0 | 0 |  |  | 0.062 | 34.72 |  |  | POL1_0
146 | 722221123R00 | Kohout kulový zahradní, IVAR FIV.08003 DN20 x DN25 | kus | 1 |  | 0 |  | 0 |  | 0 | 21 | 0 | 0.00031 | 0.00031 | 0 | 0 |  |  | 0.114 | 0.11 |  |  | POL1_0
147 | 722235114R00 | Kohout kulový, vnitř.-vnitř.z. IVAR PERFECTA DN 32 | kus | 3 |  | 0 |  | 0 |  | 0 | 21 | 0 | 0.00052 | 0.00156 | 0 | 0 |  |  | 0.269 | 0.81 |  |  | POL1_0
148 | 722235655R00 | Ventil zpětný EURA-SPRINT, IVAR.CIM 30 VA DN 40 | kus | 1 |  | 0 |  | 0 |  | 0 | 21 | 0 | 0.00092 | 0.00092 | 0 | 0 |  |  | 0.351 | 0.35 |  |  | POL1_0
149 | 722235112R00 | Kohout kulový, vnitř.-vnitř.z. IVAR PERFECTA DN 20 | kus | 3 |  | 0 |  | 0 |  | 0 | 21 | 0 | 0.0002 | 0.0006 | 0 | 0 |  |  | 0.207 | 0.62 |  |  | POL1_0
150 | 722235113R00 | Kohout kulový, vnitř.-vnitř.z. IVAR PERFECTA DN 25 | kus | 3 |  | 0 |  | 0 |  | 0 | 21 | 0 | 0.00032 | 0.00096 | 0 | 0 |  |  | 0.227 | 0.68 |  |  | POL1_0
151 | 722254201RT3 | Hydrantový systém, box s plnými dveřmi, průměr 25/30, stálotvará hadice | kus | 1 |  | 0 |  | 0 |  | 0 | 21 | 0 | 0.03 | 0.03 | 0 | 0 |  |  | 1.644 | 1.64 |  |  | POL1_0
152 | 722290234R00 | Proplach a dezinfekce vodovod.potrubí DN 80 | m | 560 |  | 0 |  | 0 |  | 0 | 21 | 0 | 1e-05 | 0.0056 | 0 | 0 |  |  | 0.062 | 34.72 |  |  | POL1_0
153 | 722280109R00 | Tlaková zkouška vodovodního potrubí DN 65 | m | 560 |  | 0 |  | 0 |  | 0 | 21 | 0 | 0 | 0 | 0 | 0 |  |  | 0.05 | 28 |  |  | POL1_0
154 | 722235111R00 | Kohout kulový, vnitř.-vnitř.z. IVAR PERFECTA DN 15 | kus | 4 |  | 0 |  | 0 |  | 0 | 21 | 0 | 0.00014 | 0.00056 | 0 | 0 |  |  | 0.165 | 0.66 |  |  | POL1_0
155 | 722264111R00 | Vodoměr bytový SV Residia JET DN 15x80 mm, Qn 1,5 | kus | 1 |  | 0 |  | 0 |  | 0 | 21 | 0 | 0.00206 | 0.00206 | 0 | 0 |  |  | 0.372 | 0.37 |  |  | POL1_0
156 | 722264115R00 | Vodoměr bytový TV Residia JET DN 15x80 mm, Qn 1,5 | kus | 1 |  | 0 |  | 0 |  | 0 | 21 | 0 | 0.00206 | 0.00206 | 0 | 0 |  |  | 0.372 | 0.37 |  |  | POL1_0
157 | 12 | Přepojení na stávající rozvod | kus | 4 |  | 0 |  | 0 |  | 0 | 21 | 0 | 0 | 0 | 0 | 0 |  |  | 0 | 0 |  |  | POL1_0
158 | 13 | Závěsy potrubí v prostoru chodby | soubor | 1 |  | 0 |  | 0 |  | 0 | 21 | 0 | 0 | 0 | 0 | 0 |  |  | 0 | 0 |  |  | POL1_0
159 | 14 | Pojízdné lešení pro montáž potrubí pod stropem | soubor | 1 |  | 0 |  | 0 |  | 0 | 21 | 0 | 0 | 0 | 0 | 0 |  |  | 0 | 0 |  |  | POL1_0
160 | 15 | Stavební přípomoce | hod | 70 |  | 0 |  | 0 |  | 0 | 21 | 0 | 0 | 0 | 0 | 0 |  |  | 0 | 0 |  |  | POL1_0
161 | 998722102R00 | Přesun hmot pro vnitřní vodovod, výšky do 12 m | t | 6 |  | 0 |  | 0 |  | 0 | 21 | 0 | 0 | 0 | 0 | 0 |  |  | 1.374 | 8.24 |  |  | POL1_0
Díl: | 723 | Vnitřní plynovod |  |  |  | 0 |  | 0 |  | 0 |  | 0 |  | 0.35127 |  | 0.0684 |  |  |  | 23.5 |  |  | DIL
162 | 723120204R00 | Potrubí ocelové závitové černé svařované DN 25 | m | 1 |  | 0 |  | 0 |  | 0 | 21 | 0 | 0.01249 | 0.01249 | 0 | 0 |  |  | 0.704 | 0.7 |  |  | POL1_0
163 | 723120203R00 | Potrubí ocelové závitové černé svařované DN 20 | m | 2 |  | 0 |  | 0 |  | 0 | 21 | 0 | 0.01455 | 0.0291 | 0 | 0 |  |  | 0.784 | 1.57 |  |  | POL1_0
164 | 723120205R00 | Potrubí ocelové závitové černé svařované DN 32 | m | 5 |  | 0 |  | 0 |  | 0 | 21 | 0 | 0.0148 | 0.074 | 0 | 0 |  |  | 0.753 | 3.77 |  |  | POL1_0
165 | 723237215R00 | Kohout kulový,2xvnitřní závit,GIACOMINI R950 DN 25 | kus | 4 |  | 0 |  | 0 |  | 0 | 21 | 0 | 0.00061 | 0.00244 | 0 | 0 |  |  | 0.227 | 0.91 |  |  | POL1_0
166 | 723237215R00 | Kohout kulový,2xvnitřní závit,GIACOMINI R950 DN 32 | kus | 1 |  | 0 |  | 0 |  | 0 | 21 | 0 | 0.00061 | 0.00061 | 0 | 0 |  |  | 0.227 | 0.23 |  |  | POL1_0
167 | 18 | Tlaková zkouška dílčích částí plynovodu | m | 26 |  | 0 |  | 0 |  | 0 | 21 | 0 | 0 | 0 | 0 | 0 |  |  | 0 | 0 |  |  | POL1_0
168 | 19 | Revize vnitřního plynovodu | soubor | 1 |  | 0 |  | 0 |  | 0 | 21 | 0 | 0 | 0 | 0 | 0 |  |  | 0 | 0 |  |  | POL1_0
169 | 20 | Nátěr potrubí dle PD do DN-50 | m | 8 |  | 0 |  | 0 |  | 0 | 21 | 0 | 0 | 0 | 0 | 0 |  |  | 0 | 0 |  |  | POL1_0
170 | 723120805R00 | Demontáž potrubí svařovaného závitového DN 25-50 | m | 20 |  | 0 |  | 0 |  | 0 | 21 | 0 | 0.00039 | 0.0078 | 0.00342 | 0.0684 |  |  | 0.044 | 0.88 |  |  | POL1_0
171 | 21 | Napojení na stávající potrubí | kus | 1 |  | 0 |  | 0 |  | 0 | 21 | 0 | 0 | 0 | 0 | 0 |  |  | 0 | 0 |  |  | POL1_0
172 | 723120204R00 | Potrubí ocelové závitové černé svařované DN 25 | m | 1.5 |  | 0 |  | 0 |  | 0 | 21 | 0 | 0.01249 | 0.01874 | 0 | 0 |  |  | 0.704 | 1.06 |  |  | POL1_0
173 | 723120204R00 | Potrubí ocelové závitové černé svařované DN 32 | m | 15 |  | 0 |  | 0 |  | 0 | 21 | 0 | 0.01249 | 0.18735 | 0 | 0 |  |  | 0.704 | 10.56 |  |  | POL1_0
174 | 723120204R00 | Potrubí ocelové závitové černé svařované DN 20 | m | 1.5 |  | 0 |  | 0 |  | 0 | 21 | 0 | 0.01249 | 0.01874 | 0 | 0 |  |  | 0.704 | 1.06 |  |  | POL1_0
175 | 22 | Připojení spotřebičů flexi potrubím | kus | 4 |  | 0 |  | 0 |  | 0 | 21 | 0 | 0 | 0 | 0 | 0 |  |  | 0 | 0 |  |  | POL1_0
176 | 23 | Chránička DN50 ocel | m | 1 |  | 0 |  | 0 |  | 0 | 21 | 0 | 0 | 0 | 0 | 0 |  |  | 0 | 0 |  |  | POL1_0
177 | 24 | Zednické přípomoce, drážky v podlaze | hod | 60 |  | 0 |  | 0 |  | 0 | 21 | 0 | 0 | 0 | 0 | 0 |  |  | 0 | 0 |  |  | POL1_0
178 | 998723102R00 | Přesun hmot pro vnitřní plynovod, výšky do 12 m | t | 2 |  | 0 |  | 0 |  | 0 | 21 | 0 | 0 | 0 | 0 | 0 |  |  | 1.379 | 2.76 |  |  | POL1_0
Díl: | 725 | Zařizovací předměty |  |  |  | 0 |  | 0 |  | 0 |  | 0 |  | 0.24188 |  | 0 |  |  |  | 82.69 |  |  | DIL
179 | xx7 | Demontáž stávajících zařizovacích předmětů | kpl | 1 |  | 0 |  | 0 |  | 0 | 21 | 0 | 0 | 0 | 0 | 0 |  |  | 0 | 0 |  |  | POL1_0
180 | 725017161R00 | Umyvadlo na šrouby LYRA Plus , 50 x 41 cm, bílé | soubor | 7 |  | 0 |  | 0 |  | 0 | 21 | 0 | 0.01201 | 0.08407 | 0 | 0 |  |  | 1.189 | 8.32 |  |  | POL1_0
181 | 725017168R00 | Kryt sifonu umyvadel LYRA Plus, bílý | soubor | 7 |  | 0 |  | 0 |  | 0 | 21 | 0 | 0.00477 | 0.03339 | 0 | 0 |  |  | 0.325 | 2.28 |  |  | POL1_0
182 | 55231400R | Výlevka nerez SLVN 01 nástěnná, zadní stěna mřížka | kus | 1 |  | 0 |  | 0 |  | 0 | 21 | 0 | 0.0047 | 0.0047 | 0 | 0 |  |  | 0 | 0 |  |  | POL3_0
183 | 725810402R00 | Ventil rohový bez přípoj. trubičky TE 66 G 1/2 | soubor | 49 |  | 0 |  | 0 |  | 0 | 21 | 0 | 0.00017 | 0.00833 | 0 | 0 |  |  | 0.227 | 11.12 |  |  | POL1_0
184 | 725810402R00 | Ventil rohový bez přípoj. trubičky TE 66 G 3/4 | soubor | 17 |  | 0 |  | 0 |  | 0 | 21 | 0 | 0.00017 | 0.00289 | 0 | 0 |  |  | 0.227 | 3.86 |  |  | POL1_0
185 | 725819402R00 | Montáž ventilu rohového bez trubičky G 1/2 | soubor | 66 |  | 0 |  | 0 |  | 0 | 21 | 0 | 8e-05 | 0.00528 | 0 | 0 |  |  | 0.29 | 19.14 |  |  | POL1_0
186 | 725219401R00 | Montáž umyvadel na šrouby do zdiva | soubor | 7 |  | 0 |  | 0 |  | 0 | 21 | 0 | 0.00141 | 0.00987 | 0 | 0 |  |  | 1.575 | 11.03 |  |  | POL1_0
187 | 725119305R00 | Montáž klozetových mís kombinovaných | soubor | 2 |  | 0 |  | 0 |  | 0 | 21 | 0 | 0.00186 | 0.00372 | 0 | 0 |  |  | 1.334 | 2.67 |  |  | POL1_0
188 | 725339101R00 | Montáž výlevky diturvitové, bez nádrže a armatur | kus | 1 |  | 0 |  | 0 |  | 0 | 21 | 0 | 0.00309 | 0.00309 | 0 | 0 |  |  | 1.25 | 1.25 |  |  | POL1_0
189 | 725829301RT2 | Montáž baterie umyv.a dřezové stojánkové, včetně baterie | kus | 7 |  | 0 |  | 0 |  | 0 | 21 | 0 | 0.00104 | 0.00728 | 0 | 0 |  |  | 0.445 | 3.12 |  |  | POL1_0
190 | 725829301RT2 | Montáž baterie umyv.a dřezové stojánkové, prodloužené ramínko, včetně baterie | kus | 38 |  | 0 |  | 0 |  | 0 | 21 | 0 | 0.00104 | 0.03952 | 0 | 0 |  |  | 0.445 | 16.91 |  |  | POL1_0
191 | 725829301RT2 | Montáž baterie výlevkové nástěnné, včetně baterie | kus | 1 |  | 0 |  | 0 |  | 0 | 21 | 0 | 0.00104 | 0.00104 | 0 | 0 |  |  | 0.445 | 0.45 |  |  | POL1_0
192 | 725014161R00 | Klozet závěsný LYRA Plus včetně sedátka, hl.530 mm | soubor | 2 |  | 0 |  | 0 |  | 0 | 21 | 0 | 0.01889 | 0.03778 | 0 | 0 |  |  | 0.973 | 1.95 |  |  | POL1_0
193 | 725845111RT0 | Baterie sprchová, včetně příslušenství, včetně baterie | kus | 1 |  | 0 |  | 0 |  | 0 | 21 | 0 | 0.00092 | 0.00092 | 0 | 0 |  |  | 0.587 | 0.59 |  |  | POL1_0
194 | 16 | Sprchový kout s vaničkou, čtverec, sklo, sifon HL-514 vč. montáže | kus | 1 |  | 0 |  | 0 |  | 0 | 21 | 0 | 0 | 0 | 0 | 0 |  |  | 0 | 0 |  |  | POL1_0
195 | 17 | Sifon pro klima HL-20 včetně montáže | kus | 1 |  | 0 |  | 0 |  | 0 | 21 | 0 | 0 | 0 | 0 | 0 |  |  | 0 | 0 |  |  | POL1_0
196 | 998725202R00 | Přesun hmot pro zařizovací předměty, výšky do 12 m | % | 200 |  | 0 |  | 0 |  | 0 | 21 | 0 | 0 | 0 | 0 | 0 |  |  | 0 | 0 |  |  | POL1_0
Díl: | 726 | Instalační prefabrikáty |  |  |  | 0 |  | 0 |  | 0 |  | 0 |  | 0.02594 |  | 0 |  |  |  | 3.8 |  |  | DIL
197 | 726211321R00 | Modul-WC Duofix, UP320, h 112 cm | soubor | 2 |  | 0 |  | 0 |  | 0 | 21 | 0 | 0.01297 | 0.02594 | 0 | 0 |  |  | 1.9 | 3.8 |  |  | POL1_0
Díl: | 764 | Konstrukce klempířské |  |  |  | 0 |  | 0 |  | 0 |  | 0 |  | 0 |  | 0 |  |  |  | 0 |  |  | DIL
198 | xx8 | Parapet z TiZn tl. 0,7, předzvětralý rš 315 mm, viz tabulka klempířských kcí K/1 | m | 203 |  | 0 |  | 0 |  | 0 | 21 | 0 | 0 | 0 | 0 | 0 |  |  | 0 | 0 |  |  | POL1_0
|  | 14*14,5 |  | 203 | [18 empty] | VV | 0
199 | xx9 | Okapový svod vč. kotvení zděří z TiZn tl. 0,7 mm, viz tabulka klempířských kcí K/2 | m | 3.15 |  | 0 |  | 0 |  | 0 | 21 | 0 | 0 | 0 | 0 | 0 |  |  | 0 | 0 |  |  | POL1_0
|  | 1*3,15 |  | 3.15 | [18 empty] | VV | 0
200 | x10 | Okapový svod - koleno z TiZn tl. 0,7 mm, viz tabulka klempířských kcí K/3 | m | 1 |  | 0 |  | 0 |  | 0 | 21 | 0 | 0 | 0 | 0 | 0 |  |  | 0 | 0 |  |  | POL1_0
|  | 1*1 |  | 1 | [18 empty] | VV | 0
201 | x11 | Okapová žlab z TiZn tl.0,7 mm rš 280 mm, viz tabulka klempířských kcí K/4 | m | 2.32 |  | 0 |  | 0 |  | 0 | 21 | 0 | 0 | 0 | 0 | 0 |  |  | 0 | 0 |  |  | POL1_0
|  | 2,32 |  | 2.32 | [18 empty] | VV | 0
202 | x12 | Krycí lišta z TiZn tl. 0,7mm rš 560+45 mm, viz tabulka klempířských kcí K/5 | m | 13.19 |  | 0 |  | 0 |  | 0 | 21 | 0 | 0 | 0 | 0 | 0 |  |  | 0 | 0 |  |  | POL1_0
203 | x13 | Stahovací objímka z TiZn, viz tabulka klempířských kcí K/6 | kus | 1 |  | 0 |  | 0 |  | 0 | 21 | 0 | 0 | 0 | 0 | 0 |  |  | 0 | 0 |  |  | POL1_0
204 | x14 | Oplechování čela z TiZn tl. 0,7 mm, rš 260 mm, viz tabulka klempířských kcí K/7 | m | 2.42 |  | 0 |  | 0 |  | 0 | 21 | 0 | 0 | 0 | 0 | 0 |  |  | 0 | 0 |  |  | POL1_0
205 | x15 | Okapnička z TiZn tl. 0,7 mm, rš 235 mm, viz tabulka klempířských kcí K/8 | m | 2.42 |  | 0 |  | 0 |  | 0 | 21 | 0 | 0 | 0 | 0 | 0 |  |  | 0 | 0 |  |  | POL1_0
206 | x16 | Okapnička z TiZn tl. 0,7 mm, rš 85 mm, viz tabulka klempířských kcí K/9 | m | 2.42 |  | 0 |  | 0 |  | 0 | 21 | 0 | 0 | 0 | 0 | 0 |  |  | 0 | 0 |  |  | POL1_0
207 | 998764202R00 | Přesun hmot pro klempířské konstr., výšky do 12 m | % | 1285.857 |  | 0 |  | 0 |  | 0 | 21 | 0 | 0 | 0 | 0 | 0 |  |  | 0 | 0 |  |  | POL1_0
Díl: | 766 | Konstrukce truhlářské |  |  |  | 0 |  | 0 |  | 0 |  | 0 |  | 1.6692 |  | 0 |  |  |  | 101.16 |  |  | DIL
208 | 766694112R00 | Montáž parapetních desek š.do 30 cm,dl.do 160 cm | kus | 14 |  | 0 |  | 0 |  | 0 | 21 | 0 | 1e-05 | 0.00014 | 0 | 0 |  |  | 0.5473 | 7.66 |  |  | POL1_0
209 | 60780010XX | Parapet interiér DTDjádor + HPL laminát, š. 90 mm s nosem | m | 21.56 |  | 0 |  | 0 |  | 0 | 21 | 0 | 0.00182 | 0.03924 | 0 | 0 |  |  | 0 | 0 |  |  | POL3_0
|  | (14*1,4)*1,1 |  | 21.56 | [18 empty] | VV | 0
210 | x17 | Exteriérová síť proti hmyzu, bílá, rám z extrud profilu, síťovina dle výběru invest. | m2 | 18.489 |  | 0 |  | 0 |  | 0 | 21 | 0 | 0.0022 | 0.04068 | 0 | 0 |  |  | 0 | 0 |  |  | POL3_0
|  | (1,7*1,58)*3+(1,3*1,21)*3+(1,6*1,19)*3 |  | 18.489 | [18 empty] | VV | 0
211 | 766660012RA0 | Montáž dveří jednokřídlových šířky 70 cm | kus | 6 |  | 0 |  | 0 |  | 0 | 21 | 0 | 0.00142 | 0.00852 | 0 | 0 |  |  | 2.0434 | 12.26 |  |  | POL2_0
212 | 61160158X | Dveře vnitřní 1 kříd. 70x197, viz tabulka vnitřních dveří D5/P, D6/L | kus | 6 |  | 0 |  | 0 |  | 0 | 21 | 0 | 0.0155 | 0.093 | 0 | 0 |  |  | 0 | 0 |  |  | POL3_0
213 | 766660014RA0 | Montáž dveří jednokřídlových šířky 80 cm | kus | 8 |  | 0 |  | 0 |  | 0 | 21 | 0 | 0.00162 | 0.01296 | 0 | 0 |  |  | 2.0439 | 16.35 |  |  | POL2_0
214 | 61160188X | Dveře vnitřní 1 kříd. 80x197, viz tabulka vnitřních dveří D3/P, D4/L | kus | 8 |  | 0 |  | 0 |  | 0 | 21 | 0 | 0.016 | 0.128 | 0 | 0 |  |  | 0 | 0 |  |  | POL3_0
215 | 766660016RA0 | Montáž dveří jednokřídlových šířky 90 cm | kus | 5 |  | 0 |  | 0 |  | 0 | 21 | 0 | 0.00182 | 0.0091 | 0 | 0 |  |  | 2.0944 | 10.47 |  |  | POL2_0
216 | 61160192X | Dveře vnitřní 1 kříd. 90x197, viz tabulka vnitřních dveří D7/L | kus | 3 |  | 0 |  | 0 |  | 0 | 21 | 0 | 0.016 | 0.048 | 0 | 0 |  |  | 0 | 0 |  |  | POL3_0
217 | 61168502.XX | Dveře dřevěné vnitřní hladké EI30 90/197 cm, viz tabulka vnitřních dveří D8/P, D9/P | kus | 2 |  | 0 |  | 0 |  | 0 | 21 | 0 | 0.025 | 0.05 | 0 | 0 |  |  | 0 | 0 |  |  | POL3_0
218 | 766660022RA0 | Montáž dveří dvoukřídlových šířky do 125 cm | kus | 1 |  | 0 |  | 0 |  | 0 | 21 | 0 | 0.00228 | 0.00228 | 0 | 0 |  |  | 3.4855 | 3.49 |  |  | POL2_0
219 | 61160114X | Dveře vnitřní 1kř. 110x197, viz tabulka vnitřních dveří D11/P | kus | 1 |  | 0 |  | 0 |  | 0 | 21 | 0 | 0.0275 | 0.0275 | 0 | 0 |  |  | 0 | 0 |  |  | POL3_0
220 | 766660024RA0 | Montáž dveří dvoukřídlových šířky do 145 cm | kus | 7 |  | 0 |  | 0 |  | 0 | 21 | 0 | 0.00264 | 0.01848 | 0 | 0 |  |  | 3.5364 | 24.75 |  |  | POL2_0
221 | 61168504.AR | Dveře dřevěné 2kř. EI30 90+50/197 cm, viz tabulka vnitřních dveří D10/L | kus | 3 |  | 0 |  | 0 |  | 0 | 21 | 0 | 0.03 | 0.09 | 0 | 0 |  |  | 0 | 0 |  |  | POL3_0
222 | 61160285R | Dveře vnitřní 2 kříd. 80+45x197, viz tabulka vnitřních dveří D12/L | kus | 4 |  | 0 |  | 0 |  | 0 | 21 | 0 | 0.029 | 0.116 | 0 | 0 |  |  | 0 | 0 |  |  | POL3_0
223 | 766620022RA0 | Montáž oken dřevěných dvoukřídlových, do 2,10 m2, včetně parotěs./paroproust. okenní fólie | kus | 14 |  | 0 |  | 0 |  | 0 | 21 | 0 | 0.00837 | 0.11718 | 0 | 0 |  |  | 1.1226 | 15.72 |  |  | POL2_0
|  | 14 |  | 14 | [18 empty] | VV | 0
224 | 61110390X | Okno dřevěné 1450/1580 mm, viz tabulka oken a vnějších dveří O/01 | kus | 14 |  | 0 |  | 0 |  | 0 | 21 | 0 | 0.054 | 0.756 | 0 | 0 |  |  | 0 | 0 |  |  | POL3_0
225 | 766711021XXX | Montáž dřevěných vstupních dveří s vypěněním, včetně parotěs./paroproust. okenní fólie | m | 13.82 |  | 0 |  | 0 |  | 0 | 21 | 0 | 8e-05 | 0.00111 | 0 | 0 |  |  | 0.757 | 10.46 |  |  | POL1_0
|  | 6,72+7,1 |  | 13.82 | [18 empty] | VV | 0
226 | 61110357X | Dveře dřevěné 1160/2200 mm, viz tabulka oken a vnějších dveří D1/L | kus | 1 |  | 0 |  | 0 |  | 0 | 21 | 0 | 0.057 | 0.057 | 0 | 0 |  |  | 0 | 0 |  |  | POL3_0
227 | 61110390x | Dveře dřevěné (300+900)/2200 mm, viz tabulka oken a vnějších dveří D2/L | kus | 1 |  | 0 |  | 0 |  | 0 | 21 | 0 | 0.054 | 0.054 | 0 | 0 |  |  | 0 | 0 |  |  | POL3_0
228 | x18 | Mobilní posuvná stěna 6995x2600 mm, mezi místnostmi S.31 a S.32 | kpl | 1 |  | 0 |  | 0 |  | 0 | 21 | 0 | 0 | 0 | 0 | 0 |  |  | 0 | 0 |  |  | POL1_0
229 | 998766202R00 | Přesun hmot pro truhlářské konstr., výšky do 12 m | % | 6727.695 |  | 0 |  | 0 |  | 0 | 21 | 0 | 0 | 0 | 0 | 0 |  |  | 0 | 0 |  |  | POL1_0
Díl: | 767 | Konstrukce zámečnické |  |  |  | 0 |  | 0 |  | 0 |  | 0 |  | 0.1215 |  | 0 |  |  |  | 6.71 |  |  | DIL
230 | 767200001XXX | Madlo dřevěné, viz tabulka zámečnických kcí Z/1 | m | 5.44 |  | 0 |  | 0 |  | 0 | 21 | 0 | 0.01808 | 0.09836 | 0 | 0 |  |  | 0.99851 | 5.43 |  |  | POL1_0
|  | 2*2,72 |  | 5.44 | [18 empty] | VV | 0
231 | 767200001XXX | Madlo dřevěné, viz tabulka zámečnických kcí Z/2 | m | 1.28 |  | 0 |  | 0 |  | 0 | 21 | 0 | 0.01808 | 0.02314 | 0 | 0 |  |  | 0.99851 | 1.28 |  |  | POL1_0
|  | 2*0,64 |  | 1.28 | [18 empty] | VV | 0
232 | x19 | Demontáž a zpětná montáž mříže , 1450x1580 mm | kpl | 1 |  | 0 |  | 0 |  | 0 | 21 | 0 | 0 | 0 | 0 | 0 |  |  | 0 | 0 |  |  | POL1_0
233 | 998767202R00 | Přesun hmot pro zámečnické konstr., výšky do 12 m | % | 110.8536 |  | 0 |  | 0 |  | 0 | 21 | 0 | 0 | 0 | 0 | 0 |  |  | 0 | 0 |  |  | POL1_0
Díl: | 771 | Podlahy z dlaždic a obklady |  |  |  | 0 |  | 0 |  | 0 |  | 0 |  | 9.6717 |  | 0 |  |  |  | 360.57 |  |  | DIL
234 | 771101210R00 | Penetrace podkladu pod dlažby | m2 | 320.289 |  | 0 |  | 0 |  | 0 | 21 | 0 | 0.00021 | 0.06726 | 0 | 0 |  |  | 0.05 | 16.01 |  |  | POL1_0
235 | 771575109R00 | Montáž podlah keram.,hladké, tmel, 30x30 cm | m2 | 320.289 |  | 0 |  | 0 |  | 0 | 21 | 0 | 0.00475 | 1.5214 | 0 | 0 |  |  | 0.978 | 313.24 |  |  | POL1_0
|  | 49,53+4,9 |  | 54.43 | [18 empty] | VV | 0
|  | 183,56+46,609+23 |  | 253.169 | [18 empty] | VV | 0
|  | 9,41+3,28 |  | 12.69 | [18 empty] | VV | 0
236 | 597642031R | Dlažba keramická R10/R11, odhad, cena bude upřesněna dle výběru investora | m2 | 368.3323 |  | 0 |  | 0 |  | 0 | 21 | 0 | 0.0192 | 7.072 | 0 | 0 |  |  | 0 | 0 |  |  | POL3_0
|  | 320,289*1,15 |  | 368.3323 | [18 empty] | VV | 0
237 | 771475014R00 | Obklad soklíků keram.rovných, tmel,výška 10 cm | m | 64 |  | 0 |  | 0 |  | 0 | 21 | 0 | 0.00032 | 0.02048 | 0 | 0 |  |  | 0.236 | 15.1 |  |  | POL1_0
238 | 597642410R | Dlažba matná sokl 300x80x9 mm, odhad, cena bude upřesněna dle výběru investora | kus | 246 |  | 0 |  | 0 |  | 0 | 21 | 0 | 0.00045 | 0.1107 | 0 | 0 |  |  | 0 | 0 |  |  | POL3_0
239 | 771550014RAI | Dlažba z dlaždic teracových 30 x 30 cm, pouze montáž, dlažba ve specifikaci | m2 | 6 |  | 0 |  | 0 |  | 0 | 21 | 0 | 0.06876 | 0.41256 | 0 | 0 |  |  | 1.128 | 6.77 |  |  | POL2_0
240 | 59247240R | Dlaždice teracové 30x30x2,7 cm, odhad, cena bude upřesněna dle výběru investora | m2 | 6.6 |  | 0 |  | 0 |  | 0 | 21 | 0 | 0.07 | 0.462 | 0 | 0 |  |  | 0 | 0 |  |  | POL3_0
241 | 771578011R00 | Spára podlaha - stěna, silikonem | m | 135 |  | 0 |  | 0 |  | 0 | 21 | 0 | 4e-05 | 0.0054 | 0 | 0 |  |  | 0.07 | 9.45 |  |  | POL1_0
242 | 998771202R00 | Přesun hmot pro podlahy z dlaždic, výšky do 12 m | % | 3788.0864 |  | 0 |  | 0 |  | 0 | 21 | 0 | 0 | 0 | 0 | 0 |  |  | 0 | 0 |  |  | POL1_0
Díl: | 776 | Podlahy povlakové |  |  |  | 0 |  | 0 |  | 0 |  | 0 |  | 1.0648 |  | 0 |  |  |  | 142.1 |  |  | DIL
243 | 776101121R00 | Provedení penetrace podkladu | m2 | 255.8 |  | 0 |  | 0 |  | 0 | 21 | 0 | 0 | 0 | 0 | 0 |  |  | 0.046 | 11.77 |  |  | POL1_0
244 | 776521200RT1 | Lepení povlak.podlah, dílce, role PVC, lepené, pouze položení - PVC ve specifikaci | m2 | 255.8 |  | 0 |  | 0 |  | 0 | 21 | 0 | 0.00025 | 0.06395 | 0 | 0 |  |  | 0.45 | 115.11 |  |  | POL1_0
|  | 158,61+48,74 |  | 207.35 | [18 empty] | VV | 0
|  | 15,54+4,74+16,07+8,52+3,58 |  | 48.45 | [18 empty] | VV | 0
245 | 28412286R | Zátěžové PVC (Stupeň zátěže 34) R10 | m2 | 294.17 |  | 0 |  | 0 |  | 0 | 21 | 0 | 0.00318 | 0.93546 | 0 | 0 |  |  | 0 | 0 |  |  | POL3_0
|  | (15,54+4,74+16,07+8,52+3,58+158,61+48,74)*1,15 |  | 294.17 | [18 empty] | VV | 0
246 | 776421100RU1 | Lepení podlahových soklíků z PVC a vinylu, včetně dodávky soklíku PVC | m | 110.9 |  | 0 |  | 0 |  | 0 | 21 | 0 | 0.00059 | 0.06543 | 0 | 0 |  |  | 0.1372 | 15.22 |  |  | POL1_0
|  | 17,1+15,6+12,6+7,6+58 |  | 110.9 | [18 empty] | VV | 0
247 | 998776202R00 | Přesun hmot pro podlahy povlakové, výšky do 12 m | % | 1628.1156 |  | 0 |  | 0 |  | 0 | 21 | 0 | 0 | 0 | 0 | 0 |  |  | 0 | 0 |  |  | POL1_0
Díl: | 781 | Obklady keramické |  |  |  | 0 |  | 0 |  | 0 |  | 0 |  | 11.3763 |  | 0 |  |  |  | 431.07 |  |  | DIL
248 | 781101210R00 | Penetrace podkladu pod obklady | m2 | 417.419 |  | 0 |  | 0 |  | 0 | 21 | 0 | 0.00021 | 0.08766 | 0 | 0 |  |  | 0.05 | 20.87 |  |  | POL1_0
249 | 781475116R00 | Obklad vnitřní stěn keramický, do tmele, 30x30 cm | m2 | 417.419 |  | 0 |  | 0 |  | 0 | 21 | 0 | 0.00495 | 2.0662 | 0 | 0 |  |  | 0.9584 | 400.05 |  |  | POL1_0
|  | S.02,S.06: | [20 empty] | VV | 0
|  | 2,2*(3,51+3,23+2,11+9,58+4,41+6,325+3,44+2,7+2,225) |  | 82.566 | [18 empty] | VV | 0
|  | -(1,1*1,97+1,4*2,2+1*2,2+1,7*1,58+0,8*1,97) |  | -11.709 | [18 empty] | VV | 0
|  | ostění: | [20 empty] | VV | 0
|  | 0,3*5,04+0,6*1,33*2+0,64*4*2,2+0,1*2,2*1 |  | 8.96 | [18 empty] | VV | 0
|  | S.05: | [20 empty] | VV | 0
|  | 2,2*(1,8*2+1,995*2)-(0,8*1,97*2) |  | 13.546 | [18 empty] | VV | 0
|  | S.07, S.10: | [20 empty] | VV | 0
|  | 2,2*(8,965+10,125+5,035+5,1) |  | 64.295 | [18 empty] | VV | 0
|  | -(1,4*2,2+1*2,2+1,3*0,67*3+1,2*2,2+1,09*2,2+1*2,2) |  | -15.131 | [18 empty] | VV | 0
|  | ostění: | [20 empty] | VV | 0
|  | 0,6*(2,64*3)+0,75*(2,2*4) |  | 11.352 | [18 empty] | VV | 0
|  | polopříčky: | [20 empty] | VV | 0
|  | 2,2*(3,67*2+1,985+1,65+1,855) |  | 28.226 | [18 empty] | VV | 0
|  | S.11: | [20 empty] | VV | 0
|  | 2,2*(6,5*2+1,15+6,54+7,69) |  | 62.436 | [18 empty] | VV | 0
|  | -(2,2*1,2*2+1,09*2,2+1*2,2+1,6*0,64*2) |  | -11.926 | [18 empty] | VV | 0
|  | ostění: | [20 empty] | VV | 0
|  | 2*0,64*2+08*2,2*4 |  | 72.96 | [18 empty] | VV | 0
|  | S.16: | [20 empty] | VV | 0
|  | 1,5*(2,065*2+1,0*2+0,4*2)-(1,5*0,8) |  | 9.195 | [18 empty] | VV | 0
|  | S.21: | [20 empty] | VV | 0
|  | 1,5*(1,7*2+0,9*2)-(0,7*1,5*2) |  | 5.7 | [18 empty] | VV | 0
|  | S.22: | [20 empty] | VV | 0
|  | 1,5*(1,7*2+0,92*2)-(0,7*1,5) |  | 6.81 | [18 empty] | VV | 0
|  | S.23: | [20 empty] | VV | 0
|  | 2*(1,73*2+1*2)-(0,7*1,97) |  | 9.541 | [18 empty] | VV | 0
|  | S.25: | [20 empty] | VV | 0
|  | 1,5*(1,7*2+0,9*2)-(0,7*1,5*2) |  | 5.7 | [18 empty] | VV | 0
|  | S.26: | [20 empty] | VV | 0
|  | 1,5*(1,7*2+0,9*2)-(0,7*1,5) |  | 6.75 | [18 empty] | VV | 0
|  | S.27: | [20 empty] | VV | 0
|  | 2*(2,37*2+2,4*2)-(0,9*1,97*2) |  | 15.534 | [18 empty] | VV | 0
|  | ostění: | [20 empty] | VV | 0
|  | 0,7*2*2 |  | 2.8 | [18 empty] | VV | 0
|  | S.30: | [20 empty] | VV | 0
|  | 2,2*(6,995*2+2,735*2)-(0,8*1,97+1,9*1,25+1,2*2) |  | 36.461 | [18 empty] | VV | 0
|  | ostění: | [20 empty] | VV | 0
|  | (0,76*2*2) |  | 3.04 | [18 empty] | VV | 0
|  | S.31: | [20 empty] | VV | 0
|  | 1,5*(3,2*2+0,115*2)+(0,115*3,2) |  | 10.313 | [18 empty] | VV | 0
250 | x20 | Obklad keramický, odhad, cena bude upřesněna dle výběru investora | m2 | 480.0319 |  | 0 |  | 0 |  | 0 | 21 | 0 | 0.0192 | 9.2166 | 0 | 0 |  |  | 0 | 0 |  |  | POL3_0
|  | 417,419*1,15 |  | 480.0319 | [18 empty] | VV | 0
251 | 771578011R00 | Spára podlaha - stěna, silikonem | m | 145 |  | 0 |  | 0 |  | 0 | 21 | 0 | 4e-05 | 0.0058 | 0 | 0 |  |  | 0.07 | 10.15 |  |  | POL1_0
252 | 998781202R00 | Přesun hmot pro obklady keramické, výšky do 12 m | % | 4371.5665 |  | 0 |  | 0 |  | 0 | 21 | 0 | 0 | 0 | 0 | 0 |  |  | 0 | 0 |  |  | POL1_0
Díl: | 784 | Malby |  |  |  | 0 |  | 0 |  | 0 |  | 0 |  | 0.51294 |  | 0 |  |  |  | 191.45 |  |  | DIL
253 | 784191201R00 | Penetrace podkladu hloubková Primalex 1x | m2 | 1419.2875 |  | 0 |  | 0 |  | 0 | 21 | 0 | 7e-05 | 0.09935 | 0 | 0 |  |  | 0.03248 | 46.1 |  |  | POL1_0
|  | oprava omítek- stěny, strop: | [20 empty] | VV | 0
|  | 758,281+321,149 |  | 1079.43 | [18 empty] | VV | 0
|  | nové omítky: | [20 empty] | VV | 0
|  | 524,2265 |  | 524.2265 | [18 empty] | VV | 0
|  | SDK podhled: | [20 empty] | VV | 0
|  | 6+19,7 |  | 25.7 | [18 empty] | VV | 0
|  | AKU podhled: | [20 empty] | VV | 0
|  | 158,61+48,74 |  | 207.35 | [18 empty] | VV | 0
|  | odpočet obkladů: | [20 empty] | VV | 0
|  | -417,419 |  | -417.419 | [18 empty] | VV | 0
254 | 784195412R00 | Malba tekutá Primalex Polar, bílá, 2 x | m2 | 1319.2875 |  | 0 |  | 0 |  | 0 | 21 | 0 | 0.00029 | 0.38259 | 0 | 0 |  |  | 0.10191 | 134.45 |  |  | POL1_0
255 | 784125422R00 | Malba tekutá, otěruzvdorná, bar., bez penetr.2x | m2 | 100 |  | 0 |  | 0 |  | 0 | 21 | 0 | 0.00031 | 0.031 | 0 | 0 |  |  | 0.10902 | 10.9 |  |  | POL1_0
|  | 100 |  | 100 | [18 empty] | VV | 0
Díl: | 791 | Montáž zařízení velkokuchyní |  |  |  | 0 |  | 0 |  | 0 |  | 0 |  | 0 |  | 0 |  |  |  | 0 |  |  | DIL
256 | x21 | Demontáž stávajícího vybavení kuchyně | kpl | 1 |  | 0 |  | 0 |  | 0 | 21 | 0 | 0 | 0 | 0 | 0 |  |  | 0 | 0 |  |  | POL1_0
Díl: | M21 | Elektromontáže |  |  |  | 0 |  | 0 |  | 0 |  | 0 |  | 0 |  | 0 |  |  |  | 0 |  |  | DIL
257 | 123 | Trubka ohebná el.inst. (pod), typ 23-13,5 mm | m | 460 |  | 0 |  | 0 |  | 0 | 21 | 0 | 0 | 0 | 0 | 0 |  |  | 0 | 0 |  |  | POL1_0
258 | 285 | Trubka ohebná el.inst. (pod), typ 23-16 mm | m | 320 |  | 0 |  | 0 |  | 0 | 21 | 0 | 0 | 0 | 0 | 0 |  |  | 0 | 0 |  |  | POL1_0
259 | 286 | Trubka ohebná el.inst. (pod), typ 23-23 mm | m | 180 |  | 0 |  | 0 |  | 0 | 21 | 0 | 0 | 0 | 0 | 0 |  |  | 0 | 0 |  |  | POL1_0
260 | 287 | Trubka inst.hliníková typ 6220Al (pu) s přísluš. | m | 24 |  | 0 |  | 0 |  | 0 | 21 | 0 | 0 | 0 | 0 | 0 |  |  | 0 | 0 |  |  | POL1_0
261 | 288 | Trubka inst.hliníková typ 6232Al (pu) s přísluš. | m | 32 |  | 0 |  | 0 |  | 0 | 21 | 0 | 0 | 0 | 0 | 0 |  |  | 0 | 0 |  |  | POL1_0
262 | 289 | Trubka inst.hliníková typ 6240Al (pu) s přísluš. | m | 18 |  | 0 |  | 0 |  | 0 | 21 | 0 | 0 | 0 | 0 | 0 |  |  | 0 | 0 |  |  | POL1_0
263 | 290 | Trubka inst.hliníková typ 6263Al (pu) s přísluš. | m | 16 |  | 0 |  | 0 |  | 0 | 21 | 0 | 0 | 0 | 0 | 0 |  |  | 0 | 0 |  |  | POL1_0
264 | 291 | Krab.přístrojova KU 68-1901 | kus | 129 |  | 0 |  | 0 |  | 0 | 21 | 0 | 0 | 0 | 0 | 0 |  |  | 0 | 0 |  |  | POL1_0
265 | 292 | Krab.odbočná + víčko ,bez zap. KU 68 -1902 | kus | 76 |  | 0 |  | 0 |  | 0 | 21 | 0 | 0 | 0 | 0 | 0 |  |  | 0 | 0 |  |  | POL1_0
266 | 293 | Krab.odbočná IP54 ,bez zap. KOPOS 8101 | kus | 23 |  | 0 |  | 0 |  | 0 | 21 | 0 | 0 | 0 | 0 | 0 |  |  | 0 | 0 |  |  | POL1_0
267 | 294 | Krab.odbočná IP54 ,bez zap. KOPOS 8110 | kus | 9 |  | 0 |  | 0 |  | 0 | 21 | 0 | 0 | 0 | 0 | 0 |  |  | 0 | 0 |  |  | POL1_0
268 | 295 | Ekvipotenciální přípojnice 25mm2, PA | kus | 14 |  | 0 |  | 0 |  | 0 | 21 | 0 | 0 | 0 | 0 | 0 |  |  | 0 | 0 |  |  | POL1_0
269 | 296 | Ekvipotenciální přípojnice 35mm2, EP | kus | 1 |  | 0 |  | 0 |  | 0 | 21 | 0 | 0 | 0 | 0 | 0 |  |  | 0 | 0 |  |  | POL1_0
270 | 297 | Ukonč.vod.v rozv.vc.zap.a konc.do 2.5mm2 | kus | 318 |  | 0 |  | 0 |  | 0 | 21 | 0 | 0 | 0 | 0 | 0 |  |  | 0 | 0 |  |  | POL1_0
271 | 298 | Ukonč.vod.v rozv.vc.zap.a konc.do 6mm2 | kus | 124 |  | 0 |  | 0 |  | 0 | 21 | 0 | 0 | 0 | 0 | 0 |  |  | 0 | 0 |  |  | POL1_0
272 | 299 | Ukonč.vod.v rozv.vc.zap.a konc.do 16mm2 | kus | 28 |  | 0 |  | 0 |  | 0 | 21 | 0 | 0 | 0 | 0 | 0 |  |  | 0 | 0 |  |  | POL1_0
273 | 300 | Ukonč.vod.v.rozv.vc.zap.a konc.do 35 mm2 | kus | 48 |  | 0 |  | 0 |  | 0 | 21 | 0 | 0 | 0 | 0 | 0 |  |  | 0 | 0 |  |  | POL1_0
274 | 301 | Ukonč.vod.v rozv.vc.zap.a konc.do 95 mm2 | kus | 8 |  | 0 |  | 0 |  | 0 | 21 | 0 | 0 | 0 | 0 | 0 |  |  | 0 | 0 |  |  | POL1_0
275 | 302 | Ukonč.vod.v rozv.vc.zap.a konc.do 150 mm2 | kus | 12 |  | 0 |  | 0 |  | 0 | 21 | 0 | 0 | 0 | 0 | 0 |  |  | 0 | 0 |  |  | POL1_0
276 | 303 | Ukonč.vod.v rozv.vc.zap.a konc.do 185 mm2 | kus | 12 |  | 0 |  | 0 |  | 0 | 21 | 0 | 0 | 0 | 0 | 0 |  |  | 0 | 0 |  |  | POL1_0
277 | 304 | Spínač jednopólový řaz.1, 230V/10A, IP20, zapuštěn | kus | 9 |  | 0 |  | 0 |  | 0 | 21 | 0 | 0 | 0 | 0 | 0 |  |  | 0 | 0 |  |  | POL1_0
278 | 305 | Přepínač sériový řaz.5, 230V/10A, IP20, zapuštěný | kus | 8 |  | 0 |  | 0 |  | 0 | 21 | 0 | 0 | 0 | 0 | 0 |  |  | 0 | 0 |  |  | POL1_0
279 | 306 | Ovladač zapínací řaz.1/0, 230V/10A, IP20, zapuštěn | kus | 5 |  | 0 |  | 0 |  | 0 | 21 | 0 | 0 | 0 | 0 | 0 |  |  | 0 | 0 |  |  | POL1_0
280 | 307 | Spínač jednopólový řaz.1, 230V/10A, IP44, zapuštěn | kus | 14 |  | 0 |  | 0 |  | 0 | 21 | 0 | 0 | 0 | 0 | 0 |  |  | 0 | 0 |  |  | POL1_0
281 | 308 | Přepínač střídavý řaz.6, 230V/10A, IP44, zapuštěný | kus | 8 |  | 0 |  | 0 |  | 0 | 21 | 0 | 0 | 0 | 0 | 0 |  |  | 0 | 0 |  |  | POL1_0
282 | 309 | Přepínač sériový řaz.5, 230V/10A, IP44, zapuštěný | kus | 3 |  | 0 |  | 0 |  | 0 | 21 | 0 | 0 | 0 | 0 | 0 |  |  | 0 | 0 |  |  | POL1_0
283 | 310 | Ovladač zapínací řaz.1/0, 230V/10A, IP44, zapuštěn | kus | 17 |  | 0 |  | 0 |  | 0 | 21 | 0 | 0 | 0 | 0 | 0 |  |  | 0 | 0 |  |  | POL1_0
284 | 311 | Zásuvka 16A/250V, IP40, zapuštěná | kus | 16 |  | 0 |  | 0 |  | 0 | 21 | 0 | 0 | 0 | 0 | 0 |  |  | 0 | 0 |  |  | POL1_0
285 | 312 | Zásuvka dvojnásobná 16A/250V, IP40, zapuštěná | kus | 15 |  | 0 |  | 0 |  | 0 | 21 | 0 | 0 | 0 | 0 | 0 |  |  | 0 | 0 |  |  | POL1_0
286 | 313 | Zásuvka 16A/250V, IP44, zapuštěná | kus | 34 |  | 0 |  | 0 |  | 0 | 21 | 0 | 0 | 0 | 0 | 0 |  |  | 0 | 0 |  |  | POL1_0
287 | 314 | Zásuvka 3x400V/16A/3P+N+PE, IP44, zapuštěná | kus | 8 |  | 0 |  | 0 |  | 0 | 21 | 0 | 0 | 0 | 0 | 0 |  |  | 0 | 0 |  |  | POL1_0
288 | 315 | Vačkový spínač 1x230V/20A/1P, IP65 | kus | 8 |  | 0 |  | 0 |  | 0 | 21 | 0 | 0 | 0 | 0 | 0 |  |  | 0 | 0 |  |  | POL1_0
289 | 316 | Vačkový spínač 3x400V/20A/3P, IP65 | kus | 1 |  | 0 |  | 0 |  | 0 | 21 | 0 | 0 | 0 | 0 | 0 |  |  | 0 | 0 |  |  | POL1_0
290 | 317 | Vačkový spínač 3x400V/40A/3P, IP65 | kus | 5 |  | 0 |  | 0 |  | 0 | 21 | 0 | 0 | 0 | 0 | 0 |  |  | 0 | 0 |  |  | POL1_0
291 | 318 | Vačkový spínač 3x400V/63A/3P, IP65, | kus | 3 |  | 0 |  | 0 |  | 0 | 21 | 0 | 0 | 0 | 0 | 0 |  |  | 0 | 0 |  |  | POL1_0
292 | 319 | Vačkový přepínač 1-0-2, 1x230V/20A/1P, IP65 | kus | 1 |  | 0 |  | 0 |  | 0 | 21 | 0 | 0 | 0 | 0 | 0 |  |  | 0 | 0 |  |  | POL1_0
293 | 320 | Tlačítko nouzového zastavení 230V/6A, IP65, spínací kont., žlutočervené | kus | 2 |  | 0 |  | 0 |  | 0 | 21 | 0 | 0 | 0 | 0 | 0 |  |  | 0 | 0 |  |  | POL1_0
294 | 321 | Ovladač tlačítkový 1-0 s optickou signalizací zapn, IP54 | kus | 4 |  | 0 |  | 0 |  | 0 | 21 | 0 | 0 | 0 | 0 | 0 |  |  | 0 | 0 |  |  | POL1_0
295 | 322 | Termostat 230V/10A, IP54, 35°C | kus | 1 |  | 0 |  | 0 |  | 0 | 21 | 0 | 0 | 0 | 0 | 0 |  |  | 0 | 0 |  |  | POL1_0
296 | 323 | Svítidlo stropní 27W/LED, IP54 (ozn.č.1) | kus | 23 |  | 0 |  | 0 |  | 0 | 21 | 0 | 0 | 0 | 0 | 0 |  |  | 0 | 0 |  |  | POL1_0
297 | 324 | Svítidlo stropní nouzové 1W/LED,1hod., IP20, plošné osvětlení (ozn.č.2) | kus | 3 |  | 0 |  | 0 |  | 0 | 21 | 0 | 0 | 0 | 0 | 0 |  |  | 0 | 0 |  |  | POL1_0
298 | 325 | Svítidlo nástěnné nouzové LED 3W/SE, 4hod., IP65, (ozn.č.3) | kus | 19 |  | 0 |  | 0 |  | 0 | 21 | 0 | 0 | 0 | 0 | 0 |  |  | 0 | 0 |  |  | POL1_0
299 | 326 | Svítidlo LED 35W, 5200Lm, 4000K, IP40, (ozn.č.4) | kus | 32 |  | 0 |  | 0 |  | 0 | 21 | 0 | 0 | 0 | 0 | 0 |  |  | 0 | 0 |  |  | POL1_0
300 | 327 | Svítidlo LED 42W, 6400Lm, 4000K, IP54, opál.kryt (ozn.č.5) | kus | 33 |  | 0 |  | 0 |  | 0 | 21 | 0 | 0 | 0 | 0 | 0 |  |  | 0 | 0 |  |  | POL1_0
301 | 328 | Svítidlo LED 58W, 8800Lm, 4000K, IP54, opál.kryt (ozn.č.6) | kus | 8 |  | 0 |  | 0 |  | 0 | 21 | 0 | 0 | 0 | 0 | 0 |  |  | 0 | 0 |  |  | POL1_0
302 | 329 | Svítidlo LED 35W, 5200Lm, 4000K, IP20, (ozn.č.7) | kus | 4 |  | 0 |  | 0 |  | 0 | 21 | 0 | 0 | 0 | 0 | 0 |  |  | 0 | 0 |  |  | POL1_0
303 | 330 | Svorka na potrubi "Bernard" vc.pasku (bez vodic.) | kus | 189 |  | 0 |  | 0 |  | 0 | 21 | 0 | 0 | 0 | 0 | 0 |  |  | 0 | 0 |  |  | POL1_0
304 | 331 | Uzemění v zemi FeZn o 10 mm | m | 5 |  | 0 |  | 0 |  | 0 | 21 | 0 | 0 | 0 | 0 | 0 |  |  | 0 | 0 |  |  | POL1_0
305 | 332 | Svorka SS | kus | 2 |  | 0 |  | 0 |  | 0 | 21 | 0 | 0 | 0 | 0 | 0 |  |  | 0 | 0 |  |  | POL1_0
306 | 333 | Kabel CYKY 3-Ox1.5 mm2 750V (PO) | m | 720 |  | 0 |  | 0 |  | 0 | 21 | 0 | 0 | 0 | 0 | 0 |  |  | 0 | 0 |  |  | POL1_0
307 | 334 | Kabel CYKY 4-Ox1.5 mm2 750V (PO) | m | 120 |  | 0 |  | 0 |  | 0 | 21 | 0 | 0 | 0 | 0 | 0 |  |  | 0 | 0 |  |  | POL1_0
308 | 335 | Kabel CYKY 5-Ox1.5 mm2 750V (PO) | m | 150 |  | 0 |  | 0 |  | 0 | 21 | 0 | 0 | 0 | 0 | 0 |  |  | 0 | 0 |  |  | POL1_0
309 | 336 | Kabel CYKY 3-Jx1.5 mm2 750V (PO) | m | 1860 |  | 0 |  | 0 |  | 0 | 21 | 0 | 0 | 0 | 0 | 0 |  |  | 0 | 0 |  |  | POL1_0
310 | 337 | Kabel CYKY 3-Jx2.5 mm2 750V (PO) | m | 1790 |  | 0 |  | 0 |  | 0 | 21 | 0 | 0 | 0 | 0 | 0 |  |  | 0 | 0 |  |  | POL1_0
311 | 338 | Kabel CYKY 4-Jx10 mm2 750V (PO) | m | 40 |  | 0 |  | 0 |  | 0 | 21 | 0 | 0 | 0 | 0 | 0 |  |  | 0 | 0 |  |  | POL1_0
312 | 339 | Kabel CYKY 5-Jx1.5 mm2 750V (PO) | m | 120 |  | 0 |  | 0 |  | 0 | 21 | 0 | 0 | 0 | 0 | 0 |  |  | 0 | 0 |  |  | POL1_0
313 | 340 | Kabel CYKY 5-Jx2.5 mm2 750V (PO) | m | 340 |  | 0 |  | 0 |  | 0 | 21 | 0 | 0 | 0 | 0 | 0 |  |  | 0 | 0 |  |  | POL1_0
314 | 341 | Kabel CYKY 5-Jx6 mm2 750V (PO) | m | 96 |  | 0 |  | 0 |  | 0 | 21 | 0 | 0 | 0 | 0 | 0 |  |  | 0 | 0 |  |  | POL1_0
315 | 342 | Kabel CYKY 5-Jx10 mm2 750V (PO) | m | 85 |  | 0 |  | 0 |  | 0 | 21 | 0 | 0 | 0 | 0 | 0 |  |  | 0 | 0 |  |  | POL1_0
316 | 343 | Kabel CYKY 5-Jx16 mm2 750V (PO) | m | 55 |  | 0 |  | 0 |  | 0 | 21 | 0 | 0 | 0 | 0 | 0 |  |  | 0 | 0 |  |  | POL1_0
317 | 344 | Kabel CYKY 5-Jx25 mm2 750V (PO) | m | 95 |  | 0 |  | 0 |  | 0 | 21 | 0 | 0 | 0 | 0 | 0 |  |  | 0 | 0 |  |  | POL1_0
318 | 345 | Kabel 1-CYKY 3x185+95 mm2, 1kV (TR) | m | 50 |  | 0 |  | 0 |  | 0 | 21 | 0 | 0 | 0 | 0 | 0 |  |  | 0 | 0 |  |  | POL1_0
319 | 346 | Vodič 1-YY z/ž 70 mm2 (VU) | m | 60 |  | 0 |  | 0 |  | 0 | 21 | 0 | 0 | 0 | 0 | 0 |  |  | 0 | 0 |  |  | POL1_0
320 | 347 | Vodič 1-YY č 150 mm2 (VU) | m | 180 |  | 0 |  | 0 |  | 0 | 21 | 0 | 0 | 0 | 0 | 0 |  |  | 0 | 0 |  |  | POL1_0
321 | 348 | Kabel CGSG 3x1.5 mm2 (VU) | m | 30 |  | 0 |  | 0 |  | 0 | 21 | 0 | 0 | 0 | 0 | 0 |  |  | 0 | 0 |  |  | POL1_0
322 | 349 | Kabel CGSG 3-Jx2.5 mm2 (VU) | m | 30 |  | 0 |  | 0 |  | 0 | 21 | 0 | 0 | 0 | 0 | 0 |  |  | 0 | 0 |  |  | POL1_0
323 | 350 | Kabel CGSG 5x2.5 mm2 (VU) | m | 20 |  | 0 |  | 0 |  | 0 | 21 | 0 | 0 | 0 | 0 | 0 |  |  | 0 | 0 |  |  | POL1_0
324 | 351 | Kabel CGSG 5x6 mm2 (VU) | m | 20 |  | 0 |  | 0 |  | 0 | 21 | 0 | 0 | 0 | 0 | 0 |  |  | 0 | 0 |  |  | POL1_0
325 | 352 | Kabel CGSG 5x10 mm2 (VU) | m | 5 |  | 0 |  | 0 |  | 0 | 21 | 0 | 0 | 0 | 0 | 0 |  |  | 0 | 0 |  |  | POL1_0
326 | 353 | Kabel CGSG 5x16 mm2 (VU) | m | 10 |  | 0 |  | 0 |  | 0 | 21 | 0 | 0 | 0 | 0 | 0 |  |  | 0 | 0 |  |  | POL1_0
327 | 354 | Kabel CGSG 5x25 mm2 (VU) | m | 10 |  | 0 |  | 0 |  | 0 | 21 | 0 | 0 | 0 | 0 | 0 |  |  | 0 | 0 |  |  | POL1_0
328 | 355 | Vodič CYA 4 mm2 (VU) | m | 920 |  | 0 |  | 0 |  | 0 | 21 | 0 | 0 | 0 | 0 | 0 |  |  | 0 | 0 |  |  | POL1_0
329 | 356 | Vodič CYA 6 mm2 (VU) | m | 90 |  | 0 |  | 0 |  | 0 | 21 | 0 | 0 | 0 | 0 | 0 |  |  | 0 | 0 |  |  | POL1_0
330 | 357 | Vodič CYA 16 mm2 (VU) | m | 65 |  | 0 |  | 0 |  | 0 | 21 | 0 | 0 | 0 | 0 | 0 |  |  | 0 | 0 |  |  | POL1_0
331 | 358 | Vodič CYA 25 mm2 (VU) | m | 290 |  | 0 |  | 0 |  | 0 | 21 | 0 | 0 | 0 | 0 | 0 |  |  | 0 | 0 |  |  | POL1_0
332 | 359 | Vodič CYA 35 mm2 (VU) | m | 120 |  | 0 |  | 0 |  | 0 | 21 | 0 | 0 | 0 | 0 | 0 |  |  | 0 | 0 |  |  | POL1_0
333 | 360 | Zapojení 3-fáz.motoru | kus | 8 |  | 0 |  | 0 |  | 0 | 21 | 0 | 0 | 0 | 0 | 0 |  |  | 0 | 0 |  |  | POL1_0
334 | 361 | Rozvaděč RE, podle výkr.č. D.4.5.4 | kus | 1 |  | 0 |  | 0 |  | 0 | 21 | 0 | 0 | 0 | 0 | 0 |  |  | 0 | 0 |  |  | POL1_0
335 | 362 | Rozvaděč R0.1, podle výkr.č. D.4.5.5-17 | kus | 1 |  | 0 |  | 0 |  | 0 | 21 | 0 | 0 | 0 | 0 | 0 |  |  | 0 | 0 |  |  | POL1_0
336 | 363 | Doprava a přesun | kpl | 1 |  | 0 |  | 0 |  | 0 | 21 | 0 | 0 | 0 | 0 | 0 |  |  | 0 | 0 |  |  | POL1_0
337 | 364 | Podružný materiál | kpl | 1 |  | 0 |  | 0 |  | 0 | 21 | 0 | 0 | 0 | 0 | 0 |  |  | 0 | 0 |  |  | POL1_0
338 | 365 | Pomocné práce (bourání,...) | kpl | 1 |  | 0 |  | 0 |  | 0 | 21 | 0 | 0 | 0 | 0 | 0 |  |  | 0 | 0 |  |  | POL1_0
339 | 366 | Demontáže | hod | 140 |  | 0 |  | 0 |  | 0 | 21 | 0 | 0 | 0 | 0 | 0 |  |  | 0 | 0 |  |  | POL1_0
340 | 367 | Úprava stávající instalace | hod | 60 |  | 0 |  | 0 |  | 0 | 21 | 0 | 0 | 0 | 0 | 0 |  |  | 0 | 0 |  |  | POL1_0
341 | 368 | Likvidace odpadu | kpl | 1 |  | 0 |  | 0 |  | 0 | 21 | 0 | 0 | 0 | 0 | 0 |  |  | 0 | 0 |  |  | POL1_0
342 | 369 | Dokumentace skutečného provedení | kpl | 1 |  | 0 |  | 0 |  | 0 | 21 | 0 | 0 | 0 | 0 | 0 |  |  | 0 | 0 |  |  | POL1_0
343 | 370 | Revizní zpráva | kpl | 1 |  | 0 |  | 0 |  | 0 | 21 | 0 | 0 | 0 | 0 | 0 |  |  | 0 | 0 |  |  | POL1_0
Díl: | M24 | Montáže vzduchotechnických zař |  |  |  | 0 |  | 0 |  | 0 |  | 0 |  | 0 |  | 0 |  |  |  | 0 |  |  | DIL
344 | x22 | Demontáž stávající vzduchotechniky | kpl | 1 |  | 0 |  | 0 |  | 0 | 21 | 0 | 0 | 0 | 0 | 0 |  |  | 0 | 0 |  |  | POL1_0
345 | 123 | Jednotka TANGO 7 dle specifikace vč. fr, měniče | soubor | 1 |  | 0 |  | 0 |  | 0 | 21 | 0 | 0 | 0 | 0 | 0 |  |  | 0 | 0 |  |  | POL1_0
|  | automatická regulae ADG a propojovací kabeláž: | [20 empty] | VV | 0
|  | 1 |  | 1 | [18 empty] | VV | 0
346 | 378 | Regulace teploty, OV a otáček | kus | 1 |  | 0 |  | 0 |  | 0 | 21 | 0 | 0 | 0 | 0 | 0 |  |  | 0 | 0 |  |  | POL1_0
347 | 124 | Přechodová průžná vložka na výtlaky jednotky, 800x500-710x500 dle popisu v TZ | kus | 4 |  | 0 |  | 0 |  | 0 | 21 | 0 | 0 | 0 | 0 | 0 |  |  | 0 | 0 |  |  | POL1_0
348 | 125 | Nasávací protidešťová žaluzie 500x1000 mm, připojení na potrubí | kus | 1 |  | 0 |  | 0 |  | 0 | 21 | 0 | 0 | 0 | 0 | 0 |  |  | 0 | 0 |  |  | POL1_0
|  | elementy rozvodu přívod vzduchu od jednotky: | [20 empty] | VV | 0
|  | 1 |  | 1 | [18 empty] | VV | 0
349 | 126 | Tlumicí kulisa 50x895/950 s náb. Plechem předním | kus | 4 |  | 0 |  | 0 |  | 0 | 21 | 0 | 0 | 0 | 0 | 0 |  |  | 0 | 0 |  |  | POL1_0
|  | elementy rozvodu přívod vzduchu od jednotky: | [20 empty] | VV | 0
|  | 4 |  | 4 | [18 empty] | VV | 0
350 | 127 | Tlumicí kulisa 100x895/950 s náb. Plechem koncový | kus | 2 |  | 0 |  | 0 |  | 0 | 21 | 0 | 0 | 0 | 0 | 0 |  |  | 0 | 0 |  |  | POL1_0
|  | elementy rozvodu přívod vzduchu od jednotky: | [20 empty] | VV | 0
|  | 2 |  | 2 | [18 empty] | VV | 0
351 | 128 | Tlumicí kulisa 50x895/950 s náb. Plechem předním | kus | 1 |  | 0 |  | 0 |  | 0 | 21 | 0 | 0 | 0 | 0 | 0 |  |  | 0 | 0 |  |  | POL1_0
|  | elementy rozvodu přívod vzduchu od jednotky: | [20 empty] | VV | 0
|  | 1 |  | 1 | [18 empty] | VV | 0
352 | 129 | Tlumicí kulisa 100x895/950 s náb. Pl.přední a konc | kus | 1 |  | 0 |  | 0 |  | 0 | 21 | 0 | 0 | 0 | 0 | 0 |  |  | 0 | 0 |  |  | POL1_0
|  | elementy rozvodu přívod vzduchu od jednotky: | [20 empty] | VV | 0
|  | 1 |  | 1 | [18 empty] | VV | 0
353 | 130 | Regulační klapky- Ruční regulace,protiběžné listy, 400x100 | kus | 1 |  | 0 |  | 0 |  | 0 | 21 | 0 | 0 | 0 | 0 | 0 |  |  | 0 | 0 |  |  | POL1_0
354 | 131 | Regulační klapky- Ruční regulace,protiběžné listy, 630x400 | kus | 1 |  | 0 |  | 0 |  | 0 | 21 | 0 | 0 | 0 | 0 | 0 |  |  | 0 | 0 |  |  | POL1_0
355 | 132 | Přívodní vyústky, VK 2-425x85 R1 | kus | 1 |  | 0 |  | 0 |  | 0 | 21 | 0 | 0 | 0 | 0 | 0 |  |  | 0 | 0 |  |  | POL1_0
356 | 133 | Přívodní vyústky, VK 2-425x85 R2 | kus | 7 |  | 0 |  | 0 |  | 0 | 21 | 0 | 0 | 0 | 0 | 0 |  |  | 0 | 0 |  |  | POL1_0
357 | 134 | Přívodní vyústky, VK 2-325x85 R1 | kus | 1 |  | 0 |  | 0 |  | 0 | 21 | 0 | 0 | 0 | 0 | 0 |  |  | 0 | 0 |  |  | POL1_0
358 | 135 | Přívodní vyústky, VK 2-325x85 R2 | kus | 1 |  | 0 |  | 0 |  | 0 | 21 | 0 | 0 | 0 | 0 | 0 |  |  | 0 | 0 |  |  | POL1_0
359 | 136 | Přívodní vyústky, VK 2-525x85 R2 | kus | 4 |  | 0 |  | 0 |  | 0 | 21 | 0 | 0 | 0 | 0 | 0 |  |  | 0 | 0 |  |  | POL1_0
360 | 137 | Přívodní vyústky, VK 2-552x225 R1 | kus | 3 |  | 0 |  | 0 |  | 0 | 21 | 0 | 0 | 0 | 0 | 0 |  |  | 0 | 0 |  |  | POL1_0
361 | 138 | Přívodní vyústky, VK 2-552x225 R2 | kus | 2 |  | 0 |  | 0 |  | 0 | 21 | 0 | 0 | 0 | 0 | 0 |  |  | 0 | 0 |  |  | POL1_0
362 | 139 | Přívodní vyústky, Přívodní ventil KTS-100_SL-KKK | kus | 3 |  | 0 |  | 0 |  | 0 | 21 | 0 | 0 | 0 | 0 | 0 |  |  | 0 | 0 |  |  | POL1_0
363 | 140 | Potrubí nasávání jednotky z pozink.plechu sk.I, Přechod asymetr. 500x1000-500x900/500 | kus | 1 |  | 0 |  | 0 |  | 0 | 21 | 0 | 0 | 0 | 0 | 0 |  |  | 0 | 0 |  |  | POL1_0
364 | 141 | Potrubí nasávání jednotky z pozink.plechu sk.I, TR 500x900/950 s kulisami | kus | 2 |  | 0 |  | 0 |  | 0 | 21 | 0 | 0 | 0 | 0 | 0 |  |  | 0 | 0 |  |  | POL1_0
365 | 142 | Potrubí nasávání jednotky z pozink.plechu sk.I, TR 500x900/950 VP | kus | 1 |  | 0 |  | 0 |  | 0 | 21 | 0 | 0 | 0 | 0 | 0 |  |  | 0 | 0 |  |  | POL1_0
366 | 143 | Potrubí nasávání jednotky z pozink.plechu sk.I, Př. Asym. 500x900-710x500/500 | kus | 1 |  | 0 |  | 0 |  | 0 | 21 | 0 | 0 | 0 | 0 | 0 |  |  | 0 | 0 |  |  | POL1_0
367 | 144 | Potrubí nasávání jednotky z pozink.plechu sk.I, Obl. 500x710-90°R150 | kus | 2 |  | 0 |  | 0 |  | 0 | 21 | 0 | 0 | 0 | 0 | 0 |  |  | 0 | 0 |  |  | POL1_0
368 | 145 | Potrubí nasávání jednotky z pozink.plechu sk.I, Tr 710x500/1200 VP | kus | 1 |  | 0 |  | 0 |  | 0 | 21 | 0 | 0 | 0 | 0 | 0 |  |  | 0 | 0 |  |  | POL1_0
369 | 146 | Potrubí nasávání jednotky z pozink.plechu sk.I, Obl. 710x500-90°R150 | kus | 1 |  | 0 |  | 0 |  | 0 | 21 | 0 | 0 | 0 | 0 | 0 |  |  | 0 | 0 |  |  | POL1_0
370 | 147 | Potrubí přívodního vzduchu- ve směru proudění, Obl.710x500-90; r180 | kus | 2 |  | 0 |  | 0 |  | 0 | 21 | 0 | 0 | 0 | 0 | 0 |  |  | 0 | 0 |  |  | POL1_0
371 | 148 | Potrubí přívodního vzduchu- ve směru proudění, Př.710x500-630x900/600-asym.-doměřit dle s.p.potru | kus | 1 |  | 0 |  | 0 |  | 0 | 21 | 0 | 0 | 0 | 0 | 0 |  |  | 0 | 0 |  |  | POL1_0
372 | 149 | Potrubí přívodního vzduchu- ve směru proudění, Tr.500x900/950 s tlumiči | kus | 1 |  | 0 |  | 0 |  | 0 | 21 | 0 | 0 | 0 | 0 | 0 |  |  | 0 | 0 |  |  | POL1_0
373 | 150 | Potrubí přívodního vzduchu- ve směru proudění, Př. Obl.900x500-710x500-90°R150 s tr.pos.6 VP | kus | 1 |  | 0 |  | 0 |  | 0 | 21 | 0 | 0 | 0 | 0 | 0 |  |  | 0 | 0 |  |  | POL1_0
374 | 151 | Potrubí přívodního vzduchu- ve směru proudění, Obl.500x710-90°R150 | kus | 1 |  | 0 |  | 0 |  | 0 | 21 | 0 | 0 | 0 | 0 | 0 |  |  | 0 | 0 |  |  | POL1_0
375 | 152 | Potrubí přívodního vzduchu- ve směru proudění, Tr. 500x710/970 VP | kus | 2 |  | 0 |  | 0 |  | 0 | 21 | 0 | 0 | 0 | 0 | 0 |  |  | 0 | 0 |  |  | POL1_0
376 | 153 | Potrubí přívodního vzduchu- ve směru proudění, Rozb.710x500-400x500-710x500/1100 | kus | 1 |  | 0 |  | 0 |  | 0 | 21 | 0 | 0 | 0 | 0 | 0 |  |  | 0 | 0 |  |  | POL1_0
377 | 154 | Potrubí přívodního vzduchu- ve směru proudění, Př.400x500-400x100/400 | kus | 1 |  | 0 |  | 0 |  | 0 | 21 | 0 | 0 | 0 | 0 | 0 |  |  | 0 | 0 |  |  | POL1_0
378 | 155 | Potrubí přívodního vzduchu- ve směru proudění, Tr.400x100/1970 VP | kus | 1 |  | 0 |  | 0 |  | 0 | 21 | 0 | 0 | 0 | 0 | 0 |  |  | 0 | 0 |  |  | POL1_0
379 | 156 | Potrubí přívodního vzduchu- ve směru proudění, Schybka 100x400-45°R 150 | kus | 2 |  | 0 |  | 0 |  | 0 | 21 | 0 | 0 | 0 | 0 | 0 |  |  | 0 | 0 |  |  | POL1_0
380 | 157 | Potrubí přívodního vzduchu- ve směru proudění, Tr 400x100/450VP | kus | 1 |  | 0 |  | 0 |  | 0 | 21 | 0 | 0 | 0 | 0 | 0 |  |  | 0 | 0 |  |  | POL1_0
381 | 158 | Potrubí přívodního vzduchu- ve směru proudění, Rozb.400x100-200x100-315x100/700 | kus | 1 |  | 0 |  | 0 |  | 0 | 21 | 0 | 0 | 0 | 0 | 0 |  |  | 0 | 0 |  |  | POL1_0
382 | 159 | Potrubí přívodního vzduchu- ve směru proudění, Tr.200x100/1970 VP se dnem | kus | 1 |  | 0 |  | 0 |  | 0 | 21 | 0 | 0 | 0 | 0 | 0 |  |  | 0 | 0 |  |  | POL1_0
383 | 160 | Potrubí přívodního vzduchu- ve směru proudění, Tr.315x100/1970 VP | kus | 1 |  | 0 |  | 0 |  | 0 | 21 | 0 | 0 | 0 | 0 | 0 |  |  | 0 | 0 |  |  | POL1_0
384 | 161 | Potrubí přívodního vzduchu- ve směru proudění, Př. Asym.315x100-200x100/300 | kus | 1 |  | 0 |  | 0 |  | 0 | 21 | 0 | 0 | 0 | 0 | 0 |  |  | 0 | 0 |  |  | POL1_0
385 | 162 | Potrubí přívodního vzduchu- ve směru proudění, Tr.200x100/1970 se dnem VP | kus | 1 |  | 0 |  | 0 |  | 0 | 21 | 0 | 0 | 0 | 0 | 0 |  |  | 0 | 0 |  |  | POL1_0
386 | 163 | Potrubí přívodního vzduchu- ve směru proudění, Schybka 400x630-45°R150 | kus | 2 |  | 0 |  | 0 |  | 0 | 21 | 0 | 0 | 0 | 0 | 0 |  |  | 0 | 0 |  |  | POL1_0
387 | 164 | Potrubí přívodního vzduchu- ve směru proudění, Tr. 630x400/ v délkách dle výkresu, celkem 14m | kus | 1 |  | 0 |  | 0 |  | 0 | 21 | 0 | 0 | 0 | 0 | 0 |  |  | 0 | 0 |  |  | POL1_0
388 | 165 | Potrubí přívodního vzduchu- ve směru proudění, Obl.630x400 úhel upravit z 15°při mont. R150 | kus | 1 |  | 0 |  | 0 |  | 0 | 21 | 0 | 0 | 0 | 0 | 0 |  |  | 0 | 0 |  |  | POL1_0
389 | 166 | Potrubí přívodního vzduchu- ve směru proudění, Obl.630x400-90°R150 | kus | 1 |  | 0 |  | 0 |  | 0 | 21 | 0 | 0 | 0 | 0 | 0 |  |  | 0 | 0 |  |  | POL1_0
390 | 167 | Potrubí přívodního vzduchu- ve směru proudění, Př.630x400-800x315/400 | kus | 1 |  | 0 |  | 0 |  | 0 | 21 | 0 | 0 | 0 | 0 | 0 |  |  | 0 | 0 |  |  | POL1_0
391 | 168 | Potrubí přívodního vzduchu- ve směru proudění, Tr.800x315/2500 s VP | kus | 1 |  | 0 |  | 0 |  | 0 | 21 | 0 | 0 | 0 | 0 | 0 |  |  | 0 | 0 |  |  | POL1_0
392 | 169 | Potrubí přívodního vzduchu- ve směru proudění, Rozb.800x315-560x315-560x315/1100 | kus | 1 |  | 0 |  | 0 |  | 0 | 21 | 0 | 0 | 0 | 0 | 0 |  |  | 0 | 0 |  |  | POL1_0
393 | 170 | Potrubí přívodního vzduchu- ve směru proudění, Tr 560x315/ 970 VP se dnem | kus | 2 |  | 0 |  | 0 |  | 0 | 21 | 0 | 0 | 0 | 0 | 0 |  |  | 0 | 0 |  |  | POL1_0
394 | 171 | Potrubí přívodního vzduchu- ve směru proudění, Tr.560x315/ 1970 VP | kus | 1 |  | 0 |  | 0 |  | 0 | 21 | 0 | 0 | 0 | 0 | 0 |  |  | 0 | 0 |  |  | POL1_0
395 | 172 | Potrubí přívodního vzduchu- ve směru proudění, Spiro potrubí 125 / dél 3m | kus | 4 |  | 0 |  | 0 |  | 0 | 21 | 0 | 0 | 0 | 0 | 0 |  |  | 0 | 0 |  |  | POL1_0
396 | 173 | Potrubí přívodního vzduchu- ve směru proudění, RK Spiro 125 + reg. Plech do potrubí | kus | 1 |  | 0 |  | 0 |  | 0 | 21 | 0 | 0 | 0 | 0 | 0 |  |  | 0 | 0 |  |  | POL1_0
397 | 174 | Potrubí přívodního vzduchu- ve směru proudění, Obl. Spiro 125 -90 | kus | 3 |  | 0 |  | 0 |  | 0 | 21 | 0 | 0 | 0 | 0 | 0 |  |  | 0 | 0 |  |  | POL1_0
398 | 175 | Potrubí přívodního vzduchu- ve směru proudění, Rozb. Spiro 125-125-100 | kus | 1 |  | 0 |  | 0 |  | 0 | 21 | 0 | 0 | 0 | 0 | 0 |  |  | 0 | 0 |  |  | POL1_0
399 | 176 | Elementy odvodu vzduchu, Výdechová hlavice kruhová průměr 630 atyp | kus | 1 |  | 0 |  | 0 |  | 0 | 21 | 0 | 0 | 0 | 0 | 0 |  |  | 0 | 0 |  |  | POL1_0
400 | 177 | Elementy odvodu vzduchu, Tlumicí kulisa 100x495/950 s náb.plech přefní | kus | 1 |  | 0 |  | 0 |  | 0 | 21 | 0 | 0 | 0 | 0 | 0 |  |  | 0 | 0 |  |  | POL1_0
401 | 178 | Elementy odvodu vzduchu, Tlumicí kulisa 100x495 / 950 s náb.plech koncový | kus | 1 |  | 0 |  | 0 |  | 0 | 21 | 0 | 0 | 0 | 0 | 0 |  |  | 0 | 0 |  |  | POL1_0
402 | 179 | Elementy odvodu vzduchu, Tlumič hluku pro kruhové potrubí TAA 630/1000 | kus | 2 |  | 0 |  | 0 |  | 0 | 21 | 0 | 0 | 0 | 0 | 0 |  |  | 0 | 0 |  |  | POL1_0
403 | 180 | Regulační klapky ruční s protiběžnými listy, 160x100 | kus | 1 |  | 0 |  | 0 |  | 0 | 21 | 0 | 0 | 0 | 0 | 0 |  |  | 0 | 0 |  |  | POL1_0
404 | 181 | Regulační klapky ruční s protiběžnými listy, 630x500 | kus | 2 |  | 0 |  | 0 |  | 0 | 21 | 0 | 0 | 0 | 0 | 0 |  |  | 0 | 0 |  |  | POL1_0
405 | 182 | Regulační klapky ruční s protiběžnými listy, 200x140 | kus | 1 |  | 0 |  | 0 |  | 0 | 21 | 0 | 0 | 0 | 0 | 0 |  |  | 0 | 0 |  |  | POL1_0
406 | 183 | Regulační klapky ruční s protiběžnými listy, 710x400 | kus | 1 |  | 0 |  | 0 |  | 0 | 21 | 0 | 0 | 0 | 0 | 0 |  |  | 0 | 0 |  |  | POL1_0
407 | 184 | Regulační klapky ruční s protiběžnými listy, 710x355 | kus | 1 |  | 0 |  | 0 |  | 0 | 21 | 0 | 0 | 0 | 0 | 0 |  |  | 0 | 0 |  |  | POL1_0
408 | 185 | Regulační klapky ruční s protiběžnými listy, Reg. Klapka kruhová prm.180 ruční reg. | kus | 1 |  | 0 |  | 0 |  | 0 | 21 | 0 | 0 | 0 | 0 | 0 |  |  | 0 | 0 |  |  | POL1_0
409 | 186 | Regulační klapky ruční s protiběžnými listy, Reg. Klapka s protib.listy 200x250 ovl.servop. | kus | 3 |  | 0 |  | 0 |  | 0 | 21 | 0 | 0 | 0 | 0 | 0 |  |  | 0 | 0 |  |  | POL1_0
410 | 187 | Regulační klapky ruční s protiběžnými listy, servo typ. | kus | 1 |  | 0 |  | 0 |  | 0 | 21 | 0 | 0 | 0 | 0 | 0 |  |  | 0 | 0 |  |  | POL1_0
411 | 188 | Regulační klapky ruční s protiběžnými listy, Odvodní ventil KK 125 | kus | 5 |  | 0 |  | 0 |  | 0 | 21 | 0 | 0 | 0 | 0 | 0 |  |  | 0 | 0 |  |  | POL1_0
412 | 189 | Regulační klapky ruční s protiběžnými listy, Odvodní ventil KK150 | kus | 5 |  | 0 |  | 0 |  | 0 | 21 | 0 | 0 | 0 | 0 | 0 |  |  | 0 | 0 |  |  | POL1_0
413 | 190 | Regulační klapky ruční s protiběžnými listy, Rk ruční 560x400 s protib.,listy | kus | 1 |  | 0 |  | 0 |  | 0 | 21 | 0 | 0 | 0 | 0 | 0 |  |  | 0 | 0 |  |  | POL1_0
414 | 191 | Regulační klapky ruční s protiběžnými listy, Akumulační digestoř s odvodními žlábky, | kus | 2 |  | 0 |  | 0 |  | 0 | 21 | 0 | 0 | 0 | 0 | 0 |  |  | 0 | 0 |  |  | POL1_0
|  | přírubou 200x250.půdorys 100x1000 h600: | [20 empty] | VV | 0
|  | 2 |  | 2 | [18 empty] | VV | 0
415 | 192 | Regulační klapky ruční s protiběžnými listy, Akumulační digestoř s odvodními žlábky | kus | 1 |  | 0 |  | 0 |  | 0 | 21 | 0 | 0 | 0 | 0 | 0 |  |  | 0 | 0 |  |  | POL1_0
|  | přírubou 200x250.půdorys 1350x1000 h600: | [20 empty] | VV | 0
|  | 1 |  | 1 | [18 empty] | VV | 0
416 | 193 | Regulační klapky ruční s protiběžnými listy, Odsávací digestoř z potravinářského nerez plechu | kus | 1 |  | 0 |  | 0 |  | 0 | 21 | 0 | 0 | 0 | 0 | 0 |  |  | 0 | 0 |  |  | POL1_0
|  | s odvodními žlábky, osvětlením a lapači tuku z tahokovu 560x355 6ks: | [20 empty] | VV | 0
|  | 4ks odvodních přírub 315x315: | [20 empty] | VV | 0
|  | 1 |  | 1 | [18 empty] | VV | 0
417 | 194 | Regulační klapky ruční s protiběžnými listy, Odsávací digestoř s odvodními žlábky | kus | 1 |  | 0 |  | 0 |  | 0 | 21 | 0 | 0 | 0 | 0 | 0 |  |  | 0 | 0 |  |  | POL1_0
|  | velikost 750x50 s přírubou 200x200 v. 250: | [20 empty] | VV | 0
|  | 1 |  | 1 | [18 empty] | VV | 0
418 | 195 | Regulační klapky ruční s protiběžnými listy, Vyústka VK 425x85 R1 | kus | 2 |  | 0 |  | 0 |  | 0 | 21 | 0 | 0 | 0 | 0 | 0 |  |  | 0 | 0 |  |  | POL1_0
419 | 196 | Regulační klapky ruční s protiběžnými listy, Vyůstka VK 225x85 R1 | kus | 1 |  | 0 |  | 0 |  | 0 | 21 | 0 | 0 | 0 | 0 | 0 |  |  | 0 | 0 |  |  | POL1_0
420 | 197 | Potrubí odvodu vzduchu ve směru proudění, Obl. 200x200-90°R150 pro zákryt pos 35 | kus | 1 |  | 0 |  | 0 |  | 0 | 21 | 0 | 0 | 0 | 0 | 0 |  |  | 0 | 0 |  |  | POL1_0
421 | 198 | Potrubí odvodu vzduchu ve směru proudění, Obl.200x250-90°R150 | kus | 2 |  | 0 |  | 0 |  | 0 | 21 | 0 | 0 | 0 | 0 | 0 |  |  | 0 | 0 |  |  | POL1_0
422 | 199 | Potrubí odvodu vzduchu ve směru proudění, Tr.200x250/970 VP | kus | 3 |  | 0 |  | 0 |  | 0 | 21 | 0 | 0 | 0 | 0 | 0 |  |  | 0 | 0 |  |  | POL1_0
423 | 200 | Potrubí odvodu vzduchu ve směru proudění, Rozb. 200x250-200x250-200x250/550 | kus | 2 |  | 0 |  | 0 |  | 0 | 21 | 0 | 0 | 0 | 0 | 0 |  |  | 0 | 0 |  |  | POL1_0
424 | 201 | Potrubí odvodu vzduchu ve směru proudění, Př.200x250-250x315/300 | kus | 1 |  | 0 |  | 0 |  | 0 | 21 | 0 | 0 | 0 | 0 | 0 |  |  | 0 | 0 |  |  | POL1_0
425 | 202 | Potrubí odvodu vzduchu ve směru proudění, Rozb.250x315-400x315-315x315/650 | kus | 1 |  | 0 |  | 0 |  | 0 | 21 | 0 | 0 | 0 | 0 | 0 |  |  | 0 | 0 |  |  | POL1_0
426 | 203 | Potrubí odvodu vzduchu ve směru proudění, Tr.315x315 /470 VP -4x a 1970 VP 1x | kus | 5 |  | 0 |  | 0 |  | 0 | 21 | 0 | 0 | 0 | 0 | 0 |  |  | 0 | 0 |  |  | POL1_0
427 | 204 | Potrubí odvodu vzduchu ve směru proudění, Tr.400x315/1970 VP | kus | 1 |  | 0 |  | 0 |  | 0 | 21 | 0 | 0 | 0 | 0 | 0 |  |  | 0 | 0 |  |  | POL1_0
428 | 205 | Potrubí odvodu vzduchu ve směru proudění, Obl.315x315-90°R150 | kus | 1 |  | 0 |  | 0 |  | 0 | 21 | 0 | 0 | 0 | 0 | 0 |  |  | 0 | 0 |  |  | POL1_0
429 | 206 | Potrubí odvodu vzduchu ve směru proudění, Rozb.315x315-500x315-315x315/650 | kus | 1 |  | 0 |  | 0 |  | 0 | 21 | 0 | 0 | 0 | 0 | 0 |  |  | 0 | 0 |  |  | POL1_0
430 | 207 | Potrubí odvodu vzduchu ve směru proudění, Rozb. 400x315-710x315-315x315/650. | kus | 1 |  | 0 |  | 0 |  | 0 | 21 | 0 | 0 | 0 | 0 | 0 |  |  | 0 | 0 |  |  | POL1_0
431 | 208 | Potrubí odvodu vzduchu ve směru proudění, Tr.710x315/300 VO | kus | 2 |  | 0 |  | 0 |  | 0 | 21 | 0 | 0 | 0 | 0 | 0 |  |  | 0 | 0 |  |  | POL1_0
432 | 209 | Potrubí odvodu vzduchu ve směru proudění, Př. Asym.710x315-710x400/1050 doměřit při mont. | kus | 1 |  | 0 |  | 0 |  | 0 | 21 | 0 | 0 | 0 | 0 | 0 |  |  | 0 | 0 |  |  | POL1_0
433 | 210 | Potrubí odvodu vzduchu ve směru proudění, Tr.500x315/1470 VP | kus | 1 |  | 0 |  | 0 |  | 0 | 21 | 0 | 0 | 0 | 0 | 0 |  |  | 0 | 0 |  |  | POL1_0
434 | 211 | Potrubí odvodu vzduchu ve směru proudění, Obl.500x315-90°R150 | kus | 2 |  | 0 |  | 0 |  | 0 | 21 | 0 | 0 | 0 | 0 | 0 |  |  | 0 | 0 |  |  | POL1_0
435 | 212 | Potrubí odvodu vzduchu ve směru proudění, Tr.500x315/1970 VP | kus | 1 |  | 0 |  | 0 |  | 0 | 21 | 0 | 0 | 0 | 0 | 0 |  |  | 0 | 0 |  |  | POL1_0
436 | 213 | Potrubí odvodu vzduchu ve směru proudění, Rozb.500x400-710x400-710x400/1100 | kus | 1 |  | 0 |  | 0 |  | 0 | 21 | 0 | 0 | 0 | 0 | 0 |  |  | 0 | 0 |  |  | POL1_0
437 | 214 | Potrubí odvodu vzduchu ve směru proudění, Tr.710x400/970VP | kus | 2 |  | 0 |  | 0 |  | 0 | 21 | 0 | 0 | 0 | 0 | 0 |  |  | 0 | 0 |  |  | POL1_0
438 | 215 | Potrubí odvodu vzduchu ve směru proudění, Obl.710x400-45° R150 | kus | 2 |  | 0 |  | 0 |  | 0 | 21 | 0 | 0 | 0 | 0 | 0 |  |  | 0 | 0 |  |  | POL1_0
439 | 216 | Potrubí odvodu vzduchu ve směru proudění, Rozb.630x500-200x500-710x400/1100 | kus | 1 |  | 0 |  | 0 |  | 0 | 21 | 0 | 0 | 0 | 0 | 0 |  |  | 0 | 0 |  |  | POL1_0
440 | 217 | Potrubí odvodu vzduchu ve směru proudění, Př.200x500-200x140/300 | kus | 1 |  | 0 |  | 0 |  | 0 | 21 | 0 | 0 | 0 | 0 | 0 |  |  | 0 | 0 |  |  | POL1_0
441 | 218 | Potrubí odvodu vzduchu ve směru proudění, Tr.200x140/1970 VP | kus | 5 |  | 0 |  | 0 |  | 0 | 21 | 0 | 0 | 0 | 0 | 0 |  |  | 0 | 0 |  |  | POL1_0
442 | 219 | Potrubí odvodu vzduchu ve směru proudění, Obl.200x140-90°R150 | kus | 2 |  | 0 |  | 0 |  | 0 | 21 | 0 | 0 | 0 | 0 | 0 |  |  | 0 | 0 |  |  | POL1_0
443 | 220 | Potrubí odvodu vzduchu ve směru proudění, Př.200x140-Spiro prm. 160/250 | kus | 1 |  | 0 |  | 0 |  | 0 | 21 | 0 | 0 | 0 | 0 | 0 |  |  | 0 | 0 |  |  | POL1_0
444 | 221 | Potrubí odvodu vzduchu ve směru proudění, Tr.630x500/1970 VP | kus | 4 |  | 0 |  | 0 |  | 0 | 21 | 0 | 0 | 0 | 0 | 0 |  |  | 0 | 0 |  |  | POL1_0
445 | 222 | Potrubí odvodu vzduchu ve směru proudění, Tr. 630x500/ 1470 VP | kus | 2 |  | 0 |  | 0 |  | 0 | 21 | 0 | 0 | 0 | 0 | 0 |  |  | 0 | 0 |  |  | POL1_0
446 | 223 | Potrubí odvodu vzduchu ve směru proudění, Obl.630x500 úhel upravit při mont. R 150 | kus | 1 |  | 0 |  | 0 |  | 0 | 21 | 0 | 0 | 0 | 0 | 0 |  |  | 0 | 0 |  |  | POL1_0
447 | 224 | Potrubí odvodu vzduchu ve směru proudění, Př.630x500-710x500/500 asymetr. | kus | 1 |  | 0 |  | 0 |  | 0 | 21 | 0 | 0 | 0 | 0 | 0 |  |  | 0 | 0 |  |  | POL1_0
448 | 225 | Potrubí odvodu vzduchu ve směru proudění, Rozb.710x500-710x500-100x160/500 odbočení doměřit | kus | 1 |  | 0 |  | 0 |  | 0 | 21 | 0 | 0 | 0 | 0 | 0 |  |  | 0 | 0 |  |  | POL1_0
449 | 226 | Potrubí odvodu vzduchu ve směru proudění, Tr.710x500/1470 VP | kus | 1 |  | 0 |  | 0 |  | 0 | 21 | 0 | 0 | 0 | 0 | 0 |  |  | 0 | 0 |  |  | POL1_0
450 | 227 | Potrubí odvodu vzduchu ve směru proudění, Obl.710x500-90°R150 | kus | 2 |  | 0 |  | 0 |  | 0 | 21 | 0 | 0 | 0 | 0 | 0 |  |  | 0 | 0 |  |  | POL1_0
451 | 228 | Potrubí odvodu vzduchu ve směru proudění, Schybka 2x Obl. 500x710-45°R150 s 1 nást. 470 VP | kus | 1 |  | 0 |  | 0 |  | 0 | 21 | 0 | 0 | 0 | 0 | 0 |  |  | 0 | 0 |  |  | POL1_0
452 | 229 | Potrubí odvodu vzduchu ve směru proudění, Tr.710x500/970 VP | kus | 3 |  | 0 |  | 0 |  | 0 | 21 | 0 | 0 | 0 | 0 | 0 |  |  | 0 | 0 |  |  | POL1_0
453 | 230 | Potrubí odvodu vzduchu ve směru proudění, Tr.710x500/970 s tlumiči | kus | 2 |  | 0 |  | 0 |  | 0 | 21 | 0 | 0 | 0 | 0 | 0 |  |  | 0 | 0 |  |  | POL1_0
454 | 231 | Potrubí odvodu vzduchu ve směru proudění, Obl.500x710-90°R150 | kus | 2 |  | 0 |  | 0 |  | 0 | 21 | 0 | 0 | 0 | 0 | 0 |  |  | 0 | 0 |  |  | POL1_0
455 | 232 | Potrubí odvodu vzduchu ve směru proudění, Tr.100x160/1970 VP | kus | 2 |  | 0 |  | 0 |  | 0 | 21 | 0 | 0 | 0 | 0 | 0 |  |  | 0 | 0 |  |  | POL1_0
456 | 233 | Potrubí odvodu vzduchu ve směru proudění, Př. 100x160-prm.Spiro 140/300 | kus | 1 |  | 0 |  | 0 |  | 0 | 21 | 0 | 0 | 0 | 0 | 0 |  |  | 0 | 0 |  |  | POL1_0
457 | 234 | Potrubí SPIRO, Spiro 160 /3m | kus | 4 |  | 0 |  | 0 |  | 0 | 21 | 0 | 0 | 0 | 0 | 0 |  |  | 0 | 0 |  |  | POL1_0
458 | 235 | Potrubí SPIRO, Rk Spiro ruční 160 | kus | 1 |  | 0 |  | 0 |  | 0 | 21 | 0 | 0 | 0 | 0 | 0 |  |  | 0 | 0 |  |  | POL1_0
459 | 236 | Potrubí SPIRO, Obl.160-90 | kus | 4 |  | 0 |  | 0 |  | 0 | 21 | 0 | 0 | 0 | 0 | 0 |  |  | 0 | 0 |  |  | POL1_0
460 | 237 | Potrubí SPIRO, Rozb.160-160-100 upravit pro připoj.ventilu 125-2x | kus | 7 |  | 0 |  | 0 |  | 0 | 21 | 0 | 0 | 0 | 0 | 0 |  |  | 0 | 0 |  |  | POL1_0
461 | 238 | Potrubí SPIRO, Spiro 100/3m | kus | 3 |  | 0 |  | 0 |  | 0 | 21 | 0 | 0 | 0 | 0 | 0 |  |  | 0 | 0 |  |  | POL1_0
462 | 239 | Potrubí SPIRO, Rozb. 100-100-100 | kus | 7 |  | 0 |  | 0 |  | 0 | 21 | 0 | 0 | 0 | 0 | 0 |  |  | 0 | 0 |  |  | POL1_0
463 | 240 | Potrubí SPIRO, Rk Spiro 180 | kus | 1 |  | 0 |  | 0 |  | 0 | 21 | 0 | 0 | 0 | 0 | 0 |  |  | 0 | 0 |  |  | POL1_0
464 | 241 | Potrubí SPIRO, Spiro 180/1m | kus | 1 |  | 0 |  | 0 |  | 0 | 21 | 0 | 0 | 0 | 0 | 0 |  |  | 0 | 0 |  |  | POL1_0
465 | 242 | Potrubí SPIRO, Rozb.180-180-160 | kus | 1 |  | 0 |  | 0 |  | 0 | 21 | 0 | 0 | 0 | 0 | 0 |  |  | 0 | 0 |  |  | POL1_0
466 | 243 | Potrubí SPIRO, Př.180-160 | kus | 1 |  | 0 |  | 0 |  | 0 | 21 | 0 | 0 | 0 | 0 | 0 |  |  | 0 | 0 |  |  | POL1_0
467 | 244 | Potrubí SPIRO, Rob.160-160-100 | kus | 4 |  | 0 |  | 0 |  | 0 | 21 | 0 | 0 | 0 | 0 | 0 |  |  | 0 | 0 |  |  | POL1_0
468 | 245 | Potrubí SPIRO, 140/3m | kus | 3 |  | 0 |  | 0 |  | 0 | 21 | 0 | 0 | 0 | 0 | 0 |  |  | 0 | 0 |  |  | POL1_0
469 | 246 | Potrubí SPIRO, Rozb.140x140x140 | kus | 1 |  | 0 |  | 0 |  | 0 | 21 | 0 | 0 | 0 | 0 | 0 |  |  | 0 | 0 |  |  | POL1_0
470 | 247 | Potrubí SPIRO, Př.140-100 | kus | 1 |  | 0 |  | 0 |  | 0 | 21 | 0 | 0 | 0 | 0 | 0 |  |  | 0 | 0 |  |  | POL1_0
471 | 248 | Potrubí SPIRO, 140-140-100 | kus | 4 |  | 0 |  | 0 |  | 0 | 21 | 0 | 0 | 0 | 0 | 0 |  |  | 0 | 0 |  |  | POL1_0
472 | 249 | Odvod par z 2 konvektomatů- doměřit při montáži, Potrubí z pozink.pl. Kužel | soubor | 2 |  | 0 |  | 0 |  | 0 | 21 | 0 | 0 | 0 | 0 | 0 |  |  | 0 | 0 |  |  | POL1_0
|  | přerušovač tahu nad komínkem a potrubí pr. 100 se dvěma oblouky 90°: | [20 empty] | VV | 0
|  | dle detailu na vykrese zavedeno do zákrytu: | [20 empty] | VV | 0
|  | 2 |  | 2 | [18 empty] | VV | 0
473 | 250 | Potrubí odvodu vzduchu od jednotky do prostoru ven, Obl.500x710-90°R150 | kus | 2 |  | 0 |  | 0 |  | 0 | 21 | 0 | 0 | 0 | 0 | 0 |  |  | 0 | 0 |  |  | POL1_0
474 | 251 | Potrubí odvodu vzduchu od jednotky do prostoru ven, Př.710x500-prm.630/500 | kus | 1 |  | 0 |  | 0 |  | 0 | 21 | 0 | 0 | 0 | 0 | 0 |  |  | 0 | 0 |  |  | POL1_0
475 | 252 | Potrubí odvodu vzduchu od jednotky do prostoru ven, Schybka 2x obl. 630-45°R1.5 d s nást 300VP | kus | 2 |  | 0 |  | 0 |  | 0 | 21 | 0 | 0 | 0 | 0 | 0 |  |  | 0 | 0 |  |  | POL1_0
476 | 253 | Potrubí odvodu vzduchu od jednotky do prostoru ven, Tr.630/1970 VP | kus | 3 |  | 0 |  | 0 |  | 0 | 21 | 0 | 0 | 0 | 0 | 0 |  |  | 0 | 0 |  |  | POL1_0
477 | 254 | Potrubí odvodu vzduchu od jednotky do prostoru ven, Tr.630/1470 VP | kus | 1 |  | 0 |  | 0 |  | 0 | 21 | 0 | 0 | 0 | 0 | 0 |  |  | 0 | 0 |  |  | POL1_0
478 | 255 | Společný materiál pro montáž Zařízení 1 až 4, montážní spojovací materiál, šrouby, matice, podlo | kg | 250 |  | 0 |  | 0 |  | 0 | 21 | 0 | 0 | 0 | 0 | 0 |  |  | 0 | 0 |  |  | POL1_0
479 | 256 | Společný materiál pro montáž Zařízení 1 až 4, těsnící materiál | kg | 15 |  | 0 |  | 0 |  | 0 | 21 | 0 | 0 | 0 | 0 | 0 |  |  | 0 | 0 |  |  | POL1_0
480 | 257 | Společný materiál pro montáž Zařízení 1 až 4, materiál na podpory potrubí nosníky HILTI 3m | kus | 90 |  | 0 |  | 0 |  | 0 | 21 | 0 | 0 | 0 | 0 | 0 |  |  | 0 | 0 |  |  | POL1_0
481 | 258 | Společný materiál pro montáž Zařízení 1 až 4, konsoly Hilti pro potrubí 630 | kus | 10 |  | 0 |  | 0 |  | 0 | 21 | 0 | 0 | 0 | 0 | 0 |  |  | 0 | 0 |  |  | POL1_0
482 | 259 | Společný materiál pro montáž Zařízení 1 až 4, objímky pro potrubí Spiro, spojky Spiro | kus | 90 |  | 0 |  | 0 |  | 0 | 21 | 0 | 0 | 0 | 0 | 0 |  |  | 0 | 0 |  |  | POL1_0
483 | 260 | Zařízení 2- odvod tepla od lednic, Ventilátor Mixvent TD 1300/250 | kus | 1 |  | 0 |  | 0 |  | 0 | 21 | 0 | 0 | 0 | 0 | 0 |  |  | 0 | 0 |  |  | POL1_0
484 | 261 | Zařízení 2- odvod tepla od lednic, Př. Na Spiro z O250-O280/250 | kus | 1 |  | 0 |  | 0 |  | 0 | 21 | 0 | 0 | 0 | 0 | 0 |  |  | 0 | 0 |  |  | POL1_0
485 | 262 | Zařízení 2- odvod tepla od lednic, Tr Spiro 280/3m | kus | 1 |  | 0 |  | 0 |  | 0 | 21 | 0 | 0 | 0 | 0 | 0 |  |  | 0 | 0 |  |  | POL1_0
486 | 263 | Zařízení 2- odvod tepla od lednic, Obl.Spiro 280 -90 | kus | 1 |  | 0 |  | 0 |  | 0 | 21 | 0 | 0 | 0 | 0 | 0 |  |  | 0 | 0 |  |  | POL1_0
487 | 264 | Zařízení 2- odvod tepla od lednic, Př. Spiro 280- 300x300 s nást pro žaluzii | kus | 1 |  | 0 |  | 0 |  | 0 | 21 | 0 | 0 | 0 | 0 | 0 |  |  | 0 | 0 |  |  | POL1_0
488 | 265 | Zařízení 2- odvod tepla od lednic, Protid. Žaluzie 300x300 | kus | 1 |  | 0 |  | 0 |  | 0 | 21 | 0 | 0 | 0 | 0 | 0 |  |  | 0 | 0 |  |  | POL1_0
489 | 266 | Zařízení 3- Odvod vzduchu ze sociál., zařízení , Ventilátor v izolaci CAB 160 | kus | 1 |  | 0 |  | 0 |  | 0 | 21 | 0 | 0 | 0 | 0 | 0 |  |  | 0 | 0 |  |  | POL1_0
490 | 267 | Zařízení 3- Odvod vzduchu ze sociál., zařízení , Přechod pr160-140 Spiro. | kus | 2 |  | 0 |  | 0 |  | 0 | 21 | 0 | 0 | 0 | 0 | 0 |  |  | 0 | 0 |  |  | POL1_0
491 | 268 | Zařízení 3- Odvod vzduchu ze sociál., zařízení , Potrubí SPIRO 140/3m | kus | 3 |  | 0 |  | 0 |  | 0 | 21 | 0 | 0 | 0 | 0 | 0 |  |  | 0 | 0 |  |  | POL1_0
492 | 269 | Zařízení 3- Odvod vzduchu ze sociál., zařízení , Rozb. Spiro 140-140-140 | kus | 1 |  | 0 |  | 0 |  | 0 | 21 | 0 | 0 | 0 | 0 | 0 |  |  | 0 | 0 |  |  | POL1_0
493 | 270 | Zařízení 3- Odvod vzduchu ze sociál., zařízení , Obl. Spiro 140-90 | kus | 3 |  | 0 |  | 0 |  | 0 | 21 | 0 | 0 | 0 | 0 | 0 |  |  | 0 | 0 |  |  | POL1_0
494 | 271 | Zařízení 3- Odvod vzduchu ze sociál., zařízení , Přechod na potr.Sk.I ze Spira 140-200x200/200 | kus | 1 |  | 0 |  | 0 |  | 0 | 21 | 0 | 0 | 0 | 0 | 0 |  |  | 0 | 0 |  |  | POL1_0
495 | 272 | Zařízení 3- Odvod vzduchu ze sociál., zařízení , Mřížka zední 200x200 | kus | 1 |  | 0 |  | 0 |  | 0 | 21 | 0 | 0 | 0 | 0 | 0 |  |  | 0 | 0 |  |  | POL1_0
496 | 273 | Zařízení 4- Odvod vzduchu z lapolu , Ventilátor SILENT SXA 100 na omítku | kus | 1 |  | 0 |  | 0 |  | 0 | 21 | 0 | 0 | 0 | 0 | 0 |  |  | 0 | 0 |  |  | POL1_0
497 | 274 | Zařízení 4- Odvod vzduchu z lapolu , Potrubí kruhové nerez prm.80 /1m | kus | 1 |  | 0 |  | 0 |  | 0 | 21 | 0 | 0 | 0 | 0 | 0 |  |  | 0 | 0 |  |  | POL1_0
498 | 275 | Zařízení 4- Odvod vzduchu z lapolu , Oblouk prm.80-90°r1,5d s nást. L300 seříznutý pod | kus | 1 |  | 0 |  | 0 |  | 0 | 21 | 0 | 0 | 0 | 0 | 0 |  |  | 0 | 0 |  |  | POL1_0
499 | 276 | Práce PPV /z ceny montáže/ | % | 5.5 |  | 0 |  | 0 |  | 0 | 21 | 0 | 0 | 0 | 0 | 0 |  |  | 0 | 0 |  |  | POL1_0
500 | 277 | Doprava materiálu /z ceny materiálu/ | % | 3 |  | 0 |  | 0 |  | 0 | 21 | 0 | 0 | 0 | 0 | 0 |  |  | 0 | 0 |  |  | POL1_0
501 | 278 | Přesun materiálu /z ceny materiálu/ | % | 1 |  | 0 |  | 0 |  | 0 | 21 | 0 | 0 | 0 | 0 | 0 |  |  | 0 | 0 |  |  | POL1_0
502 | 279 | GZS /z ceny montáže/ | % | 2 |  | 0 |  | 0 |  | 0 | 21 | 0 | 0 | 0 | 0 | 0 |  |  | 0 | 0 |  |  | POL1_0
503 | 280 | Regulace zařízení | hod | 10 |  | 0 |  | 0 |  | 0 | 21 | 0 | 0 | 0 | 0 | 0 |  |  | 0 | 0 |  |  | POL1_0
504 | 281 | Měření hluku včetně protokolů dle TZ | hod | 40 |  | 0 |  | 0 |  | 0 | 21 | 0 | 0 | 0 | 0 | 0 |  |  | 0 | 0 |  |  | POL1_0
505 | 282 | Protokoly o regulaci a měření výkonu | hod | 10 |  | 0 |  | 0 |  | 0 | 21 | 0 | 0 | 0 | 0 | 0 |  |  | 0 | 0 |  |  | POL1_0
506 | 283 | Zhotovení výrobně montážní dokumentace | hod | 10 |  | 0 |  | 0 |  | 0 | 21 | 0 | 0 | 0 | 0 | 0 |  |  | 0 | 0 |  |  | POL1_0
507 | 284 | Dokumentace skutečného stavu | hod | 20 |  | 0 |  | 0 |  | 0 | 21 | 0 | 0 | 0 | 0 | 0 |  |  | 0 | 0 |  |  | POL1_0
Díl: | VN | Vedlejší náklady |  |  |  | 0 |  | 0 |  | 0 |  | 0 |  | 0 |  | 0 |  |  |  | 0 |  |  | DIL
508 | 005111021R | Vytyčení inženýrských sítí | Soubor | 1 |  | 0 |  | 0 |  | 0 | 21 | 0 | 0 | 0 | 0 | 0 |  |  | 0 | 0 |  |  | POL1_0
509 | 005121010R | Vybudování zařízení staveniště | % | 3 |  | 0 |  | 0 |  | 0 | 21 | 0 | 0 | 0 | 0 | 0 |  |  | 0 | 0 |  |  | POL1_0
510 | 005121020R | Provoz zařízení staveniště | % | 5 |  | 0 |  | 0 |  | 0 | 21 | 0 | 0 | 0 | 0 | 0 |  |  | 0 | 0 |  |  | POL1_0
511 | 005121030R | Odstranění zařízení staveniště | % | 3 |  | 0 |  | 0 |  | 0 | 21 | 0 | 0 | 0 | 0 | 0 |  |  | 0 | 0 |  |  | POL1_0
512 | 005124010R | Koordinační činnost | % | 5 |  | 0 |  | 0 |  | 0 | 21 | 0 | 0 | 0 | 0 | 0 |  |  | 0 | 0 |  |  | POL1_0
513 | 005231010R | Revize | Soubor | 1 |  | 0 |  | 0 |  | 0 | 21 | 0 | 0 | 0 | 0 | 0 |  |  | 0 | 0 |  |  | POL1_0
514 | 005231030R | Zkušební provoz | Soubor | 1 |  | 0 |  | 0 |  | 0 | 21 | 0 | 0 | 0 | 0 | 0 |  |  | 0 | 0 |  |  | POL1_0
515 | 005241010R | Dokumentace skutečného provedení | Soubor | 1 |  | 0 |  | 0 |  | 0 | 21 | 0 | 0 | 0 | 0 | 0 |  |  | 0 | 0 |  |  | POL1_0
516 | 004111010R | Průzkumné práce | Soubor | 1 |  | 0 |  | 0 |  | 0 | 21 | 0 | 0 | 0 | 0 | 0 |  |  | 0 | 0 |  |  | POL1_0
517 | 005211040R | Užívání veřejných ploch a prostranství | Soubor | 1 |  | 0 |  | 0 |  | 0 | 21 | 0 | 0 | 0 | 0 | 0 |  |  | 0 | 0 |  |  | POL1_0
518 | 005211030R | Dočasná dopravní opatření | Soubor | 1 |  | 0 |  | 0 |  | 0 | 21 | 0 | 0 | 0 | 0 | 0 |  |  | 0 | 0 |  |  | POL1_0
[21 empty] | 15 | 21
| 26 |  |  |  |  | 0 | [14 empty] | 0 | 0 | SUM
POPUZIV
END