## rekapitulace
Aspe
Soupis objektů s DPH
Stavba:100001 - REKONSTRUKCE LIEBIEGOVA PALÁCE pro potřeby polyfunkčního komunitního centra
| Varianta:var. 1 - |  |  |  | Sazba 1 | 0
| Odbytová cena: | 0 |  |  | Sazba 2 | 15
| OC+DPH: | 0 |  |  | Sazba 3 | 21
Objekt | Popis | OC | DPH | OC+DPH
Obj_MaR | Profese Objekt Měření a regulace | 0 | 0 | 0
Obj_ÚT | Profese Objekt Vytápění | 0 | 0 | 0
Obj_ZTI | Profese Objekt ZTI | 0 | 0 | 0
ObjESil | Profese Objekt E-Silnoproud | 0 | 0 | 0
ObjESlp | Profese Objekt E-Slaboproud | 0 | 0 | 0
T_OPS | Technologie - Objektová předávací stanice | 0 | 0 | 0
T_TP | Technologie - Teplovodní přípojka bez zemních prac | 0 | 0 | 0

## Obj_MaR
Aspe
Příloha k formuláři pro ocenění nabídky
Stavba |  | 100001 | REKONSTRUKCE LIEBIEGOVA PALÁCE pro potřeby polyfunkčního komunitního centra
číslo a název SO |  | Obj_MaR | Profese Objekt Měření a regulace
číslo a název rozpočtu: |  | Obj_MaR | Profese Objekt Měření a regulace
Poř. č.pol. | Kód položky | Varianta položky | Název položky | jednotka | Počet jednotek | CENA |  | Sazba | DPH
[6 empty] | jednotková | celkem | DPH
1 | 2 | 3 | 4 | 5 | 6 | 7 | 8
|  | 001_MaR | Ekvitermní regulace teploty topné vody - ÚT 1 - skupina 5
235 | 001Obj_MaR001IM | A | čidlo teploty s jímkou, Ni1000, délka 100 mm, vč.jímky G1/2" | KS | 1 |  | 0 | 15 | 0
236 | 001Obj_MaR002IM | A | elektrický servopohon 24 V 50 Hz ovl.0-10V | KS | 1 |  | 0 | 15 | 0
237 | 001Obj_MaR003IM | A | trojcestný směšovací ventil Dn 15 Pn 16 kv 4, vč.sady šroubení ALG | KS | 1 |  | 0 | 15 | 0
238 | 001Obj_MaR004IM | A | oběhové čerpadlo 230V 50Hz | KS | 1 |  | 0 | 15 | 0
239 | 001Obj_MaR005IM | A | čidlo teploty venkovní, Ni1000 | KS | 1 |  | 0 | 15 | 0
|  | 001_MaR | Ekvitermní regulace teploty topné vody - ÚT 1 - skupina 5 |  |  |  | 0 |  | 0
|  | 002_MaR | Ekvitermní regulace teploty topné vody - ÚT 2 - skupina 4 + 1.PP
240 | 002Obj_MaR001IM | A | čidlo teploty s jímkou, Ni1000, délka 100 mm, vč.jímky G1/2" | KS | 1 |  | 0 | 15 | 0
241 | 002Obj_MaR002IM | A | elektrický servopohon 24 V 50 Hz ovl.0-10V | KS | 1 |  | 0 | 15 | 0
242 | 002Obj_MaR003IM | A | trojcestný směšovací ventil Dn 20 Pn 16 kv 6,3, vč.sady šroubení ALG | KS | 1 |  | 0 | 15 | 0
243 | 002Obj_MaR004IM | A | oběhové čerpadlo 230V 50Hz | KS | 1 |  | 0 | 15 | 0
|  | 002_MaR | Ekvitermní regulace teploty topné vody - ÚT 2 - skupina 4 + 1.PP |  |  |  | 0 |  | 0
|  | 003_MaR | Ekvitermní regulace teploty topné vody - ÚT 3 - skupina 2
244 | 003Obj_MaR001IM | A | čidlo teploty s jímkou, Ni1000, délka 100 mm, vč.jímky G1/2" | KS | 1 |  | 0 | 15 | 0
245 | 003Obj_MaR002IM | A | elektrický servopohon 24 V 50 Hz ovl.0-10V | KS | 1 |  | 0 | 15 | 0
246 | 003Obj_MaR003IM | A | trojcestný směšovací ventil Dn 15 Pn 16 kv 2,5, vč.sady šroubení ALG | KS | 1 |  | 0 | 15 | 0
247 | 003Obj_MaR004IM | A | oběhové čerpadlo 230V 50Hz | KS | 1 |  | 0 | 15 | 0
|  | 003_MaR | Ekvitermní regulace teploty topné vody - ÚT 3 - skupina 2 |  |  |  | 0 |  | 0
|  | 004_MaR | Ekvitermní regulace teploty topné vody - ÚT 4 - skupina 6
248 | 004Obj_MaR001IM | A | čidlo teploty s jímkou, Ni1000, délka 100 mm, vč.jímky G1/2" | KS | 1 |  | 0 | 15 | 0
249 | 004Obj_MaR002IM | A | elektrický servopohon 24 V 50 Hz ovl.0-10V | KS | 1 |  | 0 | 15 | 0
250 | 004Obj_MaR003IM | A | trojcestný směšovací ventil Dn 20 Pn 16 kv 6,3, vč.sady šroubení ALG | KS | 1 |  | 0 | 15 | 0
251 | 004Obj_MaR004IM | A | oběhové čerpadlo 230V 50Hz | KS | 1 |  | 0 | 15 | 0
|  | 004_MaR | Ekvitermní regulace teploty topné vody - ÚT 4 - skupina 6 |  |  |  | 0 |  | 0
|  | 005_MaR | Ekvitermní regulace teploty topné vody - ÚT 5 - skupina 3
252 | 005Obj_MaR001IM | A | čidlo teploty s jímkou, Ni1000, délka 100 mm, vč.jímky G1/2" | KS | 1 |  | 0 | 15 | 0
253 | 005Obj_MaR002IM | A | elektrický servopohon 24 V 50 Hz ovl.0-10V | KS | 1 |  | 0 | 15 | 0
254 | 005Obj_MaR003IM | A | trojcestný směšovací ventil Dn 20 Pn 16 kv 6,3, vč.sady šroubení ALG | KS | 1 |  | 0 | 15 | 0
255 | 005Obj_MaR004IM | A | oběhové čerpadlo 230V 50Hz | KS | 1 |  | 0 | 15 | 0
|  | 005_MaR | Ekvitermní regulace teploty topné vody - ÚT 5 - skupina 3 |  |  |  | 0 |  | 0
|  | 006_MaR | Ekvitermní regulace teploty topné vody - ÚT 6 - tělocvičny
256 | 006Obj_MaR001IM | A | čidlo teploty s jímkou, Ni1000, délka 100 mm, vč.jímky G1/2" | KS | 1 |  | 0 | 15 | 0
257 | 006Obj_MaR002IM | A | elektrický servopohon 24 V 50 Hz ovl.0-10V | KS | 1 |  | 0 | 15 | 0
258 | 006Obj_MaR003IM | A | trojcestný směšovací ventil Dn 15 Pn 16 kv 4, vč.sady šroubení ALG | KS | 1 |  | 0 | 15 | 0
259 | 006Obj_MaR004IM | A | oběhové čerpadlo 230V 50Hz | KS | 1 |  | 0 | 15 | 0
|  | 006_MaR | Ekvitermní regulace teploty topné vody - ÚT 6 - tělocvičny |  |  |  | 0 |  | 0
|  | 007_MaR | Ekvitermní regulace teploty topné vody - ÚT 7 - dětský kout
260 | 007Obj_MaR001IM | A | čidlo teploty s jímkou, Ni1000, délka 100 mm, vč.jímky G1/2" | KS | 1 |  | 0 | 15 | 0
261 | 007Obj_MaR002IM | A | elektrický servopohon 24 V 50 Hz ovl.0-10V | KS | 1 |  | 0 | 15 | 0
262 | 007Obj_MaR003IM | A | trojcestný směšovací ventil Dn 15 Pn 16 kv 1, vč.sady šroubení ALG | KS | 1 |  | 0 | 15 | 0
263 | 007Obj_MaR004IM | A | oběhové čerpadlo 230V 50Hz | KS | 1 |  | 0 | 15 | 0
|  | 007_MaR | Ekvitermní regulace teploty topné vody - ÚT 7 - dětský kout |  |  |  | 0 |  | 0
|  | 008_MaR | Ekvitermní regulace teploty topné vody - ÚT 8 - zahradní klub
264 | 008Obj_MaR001IM | A | čidlo teploty s jímkou, Ni1000, délka 100 mm, vč.jímky G1/2" | KS | 1 |  | 0 | 15 | 0
265 | 008Obj_MaR002IM | A | elektrický servopohon 24 V 50 Hz ovl.0-10V | KS | 1 |  | 0 | 15 | 0
266 | 008Obj_MaR003IM | A | trojcestný směšovací ventil Dn 15 Pn 16 kv 2,5, vč.sady šroubení ALG | KS | 1 |  | 0 | 15 | 0
267 | 008Obj_MaR004IM | A | oběhové čerpadlo 230V 50Hz | KS | 1 |  | 0 | 15 | 0
|  | 008_MaR | Ekvitermní regulace teploty topné vody - ÚT 8 - zahradní klub |  |  |  | 0 |  | 0
|  | 009_MaR | Regulace teploty topné vody - objektová předávací stanice (OPS)
268 | 009Obj_MaR001IM | A | kompaktní horkovod.předávací stanice, vč.komplet regulace a rozvaděče | KS | 1 |  | 0 | 15 | 0
269 | 009Obj_MaR002IM | A | regulátor OPS Climatix | KS | 1 |  | 0 | 15 | 0
|  | 009_MaR | Regulace teploty topné vody - objektová předávací stanice (OPS) |  |  |  | 0 |  | 0
|  | 010_MaR | Poruchová a havarijní signalizace
270 | 010Obj_MaR001IM | A | čidlo teploty prostorové, Ni1000 | KS | 1 |  | 0 | 15 | 0
271 | 010Obj_MaR002IM | A | regulátor hladiny vody vč.elektrod | KS | 1 |  | 0 | 15 | 0
272 | 010Obj_MaR003IM | A | čidlo teploty s jímkou, Ni1000, délka 100 mm, vč.jímky G1/2" | KS | 1 |  | 0 | 15 | 0
273 | 010Obj_MaR004IM | A | termostat kapilárový rozsah 70-140 st.C vč.jímky | KS | 1 |  | 0 | 15 | 0
274 | 010Obj_MaR005IM | A | tlakoměrný kohout zkušební | KS | 1 |  | 0 | 15 | 0
275 | 010Obj_MaR006IM | A | snímač rel.tlaku 0 až 600 kPa, výstup 0-10V | KS | 1 |  | 0 | 15 | 0
276 | 010Obj_MaR007IM | A | tlačítko havarijní | KS | 1 |  | 0 | 15 | 0
|  | 010_MaR | Poruchová a havarijní signalizace |  |  |  | 0 |  | 0
|  | 011_MaR | Měření spotřeby tepla
277 | 011Obj_MaR001IM | A | kompaktní ultrazvuk.měřič Pn 16 Qp 0,6, nap.bateriové, M-Bus | KS | 1 |  | 0 | 15 | 0
278 | 011Obj_MaR002IM | A | kompaktní ultrazvuk.měřič Pn 16 Qp 1,5, nap.bateriové, M-Bus | KS | 6 |  | 0 | 15 | 0
279 | 011Obj_MaR003IM | A | kompaktní ultrazvuk.měřič Pn 16 Qp 2,5, nap.bateriové, M-Bus | KS | 3 |  | 0 | 15 | 0
|  | 011_MaR | Měření spotřeby tepla |  |  |  | 0 |  | 0
|  | 012_MaR | Měření spotřeby tepla - dálkový odečet
280 | 012Obj_MaR001IM | A | převodník komunikace M-Bus/RS485, do 20 měřičů | KS | 1 |  | 0 | 15 | 0
281 | 012Obj_MaR002IM | A | software pro centrální sběr dat z měřičů | KS | 1 |  | 0 | 15 | 0
|  | 012_MaR | Měření spotřeby tepla - dálkový odečet |  |  |  | 0 |  | 0
|  | 013_MaR | Řídící systém - DDC01.1
282 | 013Obj_MaR001IM | A | podstanice DDC volně programovatelná, modulární, 200 I/O, BACnet/IP | KS | 1 |  | 0 | 15 | 0
283 | 013Obj_MaR002IM | A | barevný dotykový LCD displej 7", BACnet/IP, Webserver, vč.příslušenství | KS | 1 |  | 0 | 15 | 0
284 | 013Obj_MaR003IM | A | napájecí modul, 24 V ss/stř. | KS | 1 |  | 0 | 15 | 0
285 | 013Obj_MaR004IM | A | sběrnicový modul, 24 V ss/stř. | KS | 1 |  | 0 | 15 | 0
286 | 013Obj_MaR005IM | A | univerzální modul 8x AI, DI nebo AO | KS | 3 |  | 0 | 15 | 0
287 | 013Obj_MaR006IM | A | modul digitálních vstupů, 16x DI | KS | 1 |  | 0 | 15 | 0
288 | 013Obj_MaR007IM | A | modul digitálních výstupů, 6x DO | KS | 2 |  | 0 | 15 | 0
289 | 013Obj_MaR008IM | A | modul pro integraci M-Bus | KS | 1 |  | 0 | 15 | 0
290 | 013Obj_MaR009IM | A | adresovací kolíčky | KS | 1 |  | 0 | 15 | 0
291 | 013Obj_MaR010IM | A | napájecí transformátor 24 V, 200 VA | KS | 1 |  | 0 | 15 | 0
292 | 013Obj_MaR011IM | A | switch Ethernet, 4x port Ethernet | KS | 1 |  | 0 | 15 | 0
293 | 013Obj_MaR012IM | A | signálka na panelu - barva rudá | KS | 1 |  | 0 | 15 | 0
294 | 013Obj_MaR013IM | A | houkačka plastová 230 V 50 Hz | KS | 1 |  | 0 | 15 | 0
295 | 013Obj_MaR014IM | A | uživatelský software, oživení a provedení zkoušek - podstanice DDC | KS | 1 |  | 0 | 15 | 0
|  | 013_MaR | Řídící systém - DDC01.1 |  |  |  | 0 |  | 0
|  | 014_MaR | Rozvaděč RA01.1
296 | 014Obj_MaR001IM | A | nástěnná rozvaděčová skříňka, rozměry 600x1000x260 (šxvxh) | KS | 1 |  | 0 | 15 | 0
|  | 014_MaR | Rozvaděč RA01.1 |  |  |  | 0 |  | 0
|  | 015_MaR | Centrála řídícího systému - BMS (vizualizace pomocí Webserveru)
297 | 015Obj_MaR001IM | A | uživatelský software centrály (Webserver) - tvorba aplikace a zobrazení - M+R | KS | 1 |  | 0 | 15 | 0
|  | 015_MaR | Centrála řídícího systému - BMS (vizualizace pomocí Webserveru) |  |  |  | 0 |  | 0
|  | 016_MaR | Ostatní
298 | 016Obj_MaR001IM | A | realizační projektová dokumentace vč. svorkových schemat rozvaděčů M+R | KS | 1 |  | 0 | 15 | 0
299 | 016Obj_MaR002IM | A | projektová dokumentace skutečného provedení | KS | 1 |  | 0 | 15 | 0
|  | 016_MaR | Ostatní |  |  |  | 0 |  | 0
|  | 017_MaR | Montážní práce a materiál
300 | 017Obj_MaR001IM | A | kabel stíněný JYTY 2Dx1 | M | 250 |  | 0 | 15 | 0
301 | 017Obj_MaR002IM | A | kabel stíněný JYTY 4Dx1 | M | 160 |  | 0 | 15 | 0
302 | 017Obj_MaR003IM | A | kabel stíněný JYTY 7Dx1 | M | 20 |  | 0 | 15 | 0
303 | 017Obj_MaR004IM | A | kabel silový CYKY 2 Ox1,5 | M | 20 |  | 0 | 15 | 0
304 | 017Obj_MaR005IM | A | kabel silový CYKY 3Jx1,5 | M | 160 |  | 0 | 15 | 0
305 | 017Obj_MaR006IM | A | kabel sdělovací stíněný J-Y(ST)Y 2x2x0,8 | M | 200 |  | 0 | 15 | 0
306 | 017Obj_MaR007IM | A | kabel UTP Cat.5E | M | 50 |  | 0 | 15 | 0
307 | 017Obj_MaR008IM | A | vodič ZŽ CY 6 mm2 pro ochr.pospojování, vč.příslušenství | M | 20 |  | 0 | 15 | 0
308 | 017Obj_MaR009IM | A | kabelový žlab Mars 62/50 vč.kompletního příslušenství | M | 50 |  | 0 | 15 | 0
309 | 017Obj_MaR010IM | A | kabelový žlab Mars 125/100 vč.kompletního příslušenství | M | 20 |  | 0 | 15 | 0
310 | 017Obj_MaR011IM | A | instalační PH trubka pevná D 25 mm, vč.příslušenství pro upevnění | M | 20 |  | 0 | 15 | 0
311 | 017Obj_MaR012IM | A | instalační ohebná trubka s protahovacím drátem Kopoflex | M | 40 |  | 0 | 15 | 0
312 | 017Obj_MaR013IM | A | plastová instalační krabice (na omítku, pod omítku, do SDK) | KS | 20 |  | 0 | 15 | 0
313 | 017Obj_MaR014IM | A | ostatní drobné příslušenství | KPL | 1 |  | 0 | 15 | 0
314 | 017Obj_MaR015IM | A | protipožární ucpávky | KPL | 1 |  | 0 | 15 | 0
315 | 017Obj_MaR016IM | A | montáže zařízení M+R | KPL | 1 |  | 0 | 15 | 0
316 | 017Obj_MaR017IM | A | stavební přípomoce (prostupy, drážky apod.) | KPL | 1 |  | 0 | 15 | 0
317 | 017Obj_MaR018IM | A | el.revize, zpracování návodů k obsluze | KPL | 1 |  | 0 | 15 | 0
318 | 017Obj_MaR019IM | A | oživení a zkoušky systémů a technologií - funkční, komplexní | KPL | 1 |  | 0 | 15 | 0
319 | 017Obj_MaR020IM | A | zaškolení obsluhy | KPL | 1 |  | 0 | 15 | 0
320 | 017Obj_MaR021IM | A | doprava | KPL | 1 |  | 0 | 15 | 0
|  | 017_MaR | Montážní práce a materiál |  |  |  | 0 |  | 0
|  |  | C e l k e m |  |  |  | 0 |  | 0

## Obj_ÚT
Aspe
Příloha k formuláři pro ocenění nabídky
Stavba |  | 100001 | REKONSTRUKCE LIEBIEGOVA PALÁCE pro potřeby polyfunkčního komunitního centra
číslo a název SO |  | Obj_ÚT | Profese Objekt Vytápění
číslo a název rozpočtu: |  | Obj_ÚT | Profese Objekt Vytápění
Poř. č.pol. | Kód položky | Varianta položky | Název položky | jednotka | Počet jednotek | CENA |  | Sazba | DPH
[6 empty] | jednotková | celkem | DPH
1 | 2 | 3 | 4 | 5 | 6 | 7 | 8
|  | 001_UT | Zdroj
370 | 001Obj_ÚT001IM | A | Kulový kohout HEIMEIER GLOBO H DN 20 | KS | 2 |  | 0 | 15 | 0
371 | 001Obj_ÚT002IM | A | Kulový kohout HEIMEIER GLOBO H DN 25 | KS | 8 |  | 0 | 15 | 0
372 | 001Obj_ÚT003IM | A | Kulový kohout HEIMEIER GLOBO H DN 32 | KS | 8 |  | 0 | 15 | 0
373 | 001Obj_ÚT004IM | A | Kulový kohout HEIMEIER GLOBO H DN 40 | KS | 4 |  | 0 | 15 | 0
374 | 001Obj_ÚT005IM | A | Kulový kohout s filtrem PETTINAROLI Filterball DN 20 | KS | 10 |  | 0 | 15 | 0
375 | 001Obj_ÚT006IM | A | Ventil měřící HONEYWELL MNG kombi-3-plus DN 15 s modrou krytkou | KS | 1 |  | 0 | 15 | 0
376 | 001Obj_ÚT007IM | A | Ventil měřící HONEYWELL MNG kombi-3-plus DN 20 " | KS | 1 |  | 0 | 15 | 0
377 | 001Obj_ÚT008IM | A | Ventil měřící HONEYWELL MNG kombi-3-plus DN 25 " | KS | 4 |  | 0 | 15 | 0
378 | 001Obj_ÚT009IM | A | Ventil měřící HONEYWELL MNG kombi-3-plus DN 32 " | KS | 2 |  | 0 | 15 | 0
379 | 001Obj_ÚT010IM | A | Automat. ventil odvduš. Flamco Flexcon 1/2" | KS | 12 |  | 0 | 15 | 0
380 | 001Obj_ÚT011IM | A | Kohout vypouštěcí G 3/8" | KS | 12 |  | 0 | 15 | 0
381 | 001Obj_ÚT012IM | A | Kohout vypouštěcí G 1/2" | KS | 14 |  | 0 | 15 | 0
|  | 001_UT | Zdroj |  |  |  | 0 |  | 0
|  | 002_UT | Otopná tělesa
382 | 002Obj_ÚT001IM | A | Článkové litinové otopné těleso KALOR klasický desing 5/500/70 | KS | 2 |  | 0 | 15 | 0
383 | 002Obj_ÚT002IM | A | " 7/500/70 | KS | 2 |  | 0 | 15 | 0
384 | 002Obj_ÚT003IM | A | " 8/500/70 | KS | 1 |  | 0 | 15 | 0
385 | 002Obj_ÚT004IM | A | " 9/500/70 | KS | 3 |  | 0 | 15 | 0
386 | 002Obj_ÚT005IM | A | " 10/500/70 | KS | 1 |  | 0 | 15 | 0
387 | 002Obj_ÚT006IM | A | " 12/500/70 | KS | 2 |  | 0 | 15 | 0
388 | 002Obj_ÚT007IM | A | " 15/500/70 | KS | 2 |  | 0 | 15 | 0
389 | 002Obj_ÚT008IM | A | " 20/500/70 | KS | 2 |  | 0 | 15 | 0
390 | 002Obj_ÚT009IM | A | " 22/500/70 | KS | 5 |  | 0 | 15 | 0
391 | 002Obj_ÚT010IM | A | Článkové litinové otopné těleso KALOR klasický desing 6/500/110 | KS | 1 |  | 0 | 15 | 0
392 | 002Obj_ÚT011IM | A | " 8/500/110 | KS | 2 |  | 0 | 15 | 0
393 | 002Obj_ÚT012IM | A | " 10/500/110 | KS | 2 |  | 0 | 15 | 0
394 | 002Obj_ÚT013IM | A | " 11/500/110 | KS | 3 |  | 0 | 15 | 0
395 | 002Obj_ÚT014IM | A | " 12/500/110 | KS | 2 |  | 0 | 15 | 0
396 | 002Obj_ÚT015IM | A | " 14/500/110 | KS | 1 |  | 0 | 15 | 0
397 | 002Obj_ÚT016IM | A | " 15/500/110 | KS | 3 |  | 0 | 15 | 0
398 | 002Obj_ÚT017IM | A | " 17/500/110 | KS | 3 |  | 0 | 15 | 0
399 | 002Obj_ÚT018IM | A | " 18/500/110 | KS | 2 |  | 0 | 15 | 0
400 | 002Obj_ÚT019IM | A | " 20/500/110 | KS | 1 |  | 0 | 15 | 0
401 | 002Obj_ÚT020IM | A | " 22/500/110 | KS | 2 |  | 0 | 15 | 0
402 | 002Obj_ÚT021IM | A | Článkové litinové otopné těleso KALOR klasický desing 10/500/160 | KS | 1 |  | 0 | 15 | 0
403 | 002Obj_ÚT022IM | A | " 11/500/160 | KS | 3 |  | 0 | 15 | 0
404 | 002Obj_ÚT023IM | A | " 12/500/160 | KS | 3 |  | 0 | 15 | 0
405 | 002Obj_ÚT024IM | A | " 14/500/160 | KS | 12 |  | 0 | 15 | 0
406 | 002Obj_ÚT025IM | A | " 15/500/160 | KS | 11 |  | 0 | 15 | 0
407 | 002Obj_ÚT026IM | A | " 16/500/160 | KS | 2 |  | 0 | 15 | 0
408 | 002Obj_ÚT027IM | A | " 17/500/160 | KS | 2 |  | 0 | 15 | 0
409 | 002Obj_ÚT028IM | A | " 18/500/160 | KS | 2 |  | 0 | 15 | 0
410 | 002Obj_ÚT029IM | A | " 20/500/160 | KS | 1 |  | 0 | 15 | 0
411 | 002Obj_ÚT030IM | A | Článkové litinové otopné těleso KALOR klasický desing 12/500220 | KS | 3 |  | 0 | 15 | 0
412 | 002Obj_ÚT031IM | A | " 14/500/220 | KS | 5 |  | 0 | 15 | 0
413 | 002Obj_ÚT032IM | A | " 15/500/220 | KS | 3 |  | 0 | 15 | 0
414 | 002Obj_ÚT033IM | A | " 16/500/220 | KS | 1 |  | 0 | 15 | 0
415 | 002Obj_ÚT034IM | A | " 17/500/220 | KS | 5 |  | 0 | 15 | 0
416 | 002Obj_ÚT035IM | A | " 20/500/220 | KS | 1 |  | 0 | 15 | 0
417 | 002Obj_ÚT036IM | A | Článkové litinové otopné těleso KALOR klasický desing 14/600/110 | KS | 5 |  | 0 | 15 | 0
418 | 002Obj_ÚT037IM | A | Článkové litinové otopné těleso KALOR klasický desing 12/600/160 | KS | 3 |  | 0 | 15 | 0
419 | 002Obj_ÚT038IM | A | " 14/600/160 | KS | 2 |  | 0 | 15 | 0
420 | 002Obj_ÚT039IM | A | Článkové litinové otopné těleso KALOR klasický desing 3/900/70 | KS | 1 |  | 0 | 15 | 0
421 | 002Obj_ÚT040IM | A | " 5/900/70 | KS | 1 |  | 0 | 15 | 0
422 | 002Obj_ÚT041IM | A | " 6/900/70 | KS | 1 |  | 0 | 15 | 0
423 | 002Obj_ÚT042IM | A | " 7/900/70 | KS | 2 |  | 0 | 15 | 0
424 | 002Obj_ÚT043IM | A | " 8/900/70 | KS | 1 |  | 0 | 15 | 0
425 | 002Obj_ÚT044IM | A | " 9/900/70 | KS | 2 |  | 0 | 15 | 0
426 | 002Obj_ÚT045IM | A | " 10/900/70 | KS | 4 |  | 0 | 15 | 0
427 | 002Obj_ÚT046IM | A | " 12/900/70 | KS | 1 |  | 0 | 15 | 0
428 | 002Obj_ÚT047IM | A | " 15/900/70 | KS | 2 |  | 0 | 15 | 0
429 | 002Obj_ÚT048IM | A | " 16/900/70 | KS | 1 |  | 0 | 15 | 0
430 | 002Obj_ÚT049IM | A | " 18/900/70 | KS | 1 |  | 0 | 15 | 0
431 | 002Obj_ÚT050IM | A | " 20/900/70 | KS | 1 |  | 0 | 15 | 0
432 | 002Obj_ÚT051IM | A | " 21/900/70 | KS | 1 |  | 0 | 15 | 0
433 | 002Obj_ÚT052IM | A | " 25/900/70 | KS | 2 |  | 0 | 15 | 0
434 | 002Obj_ÚT053IM | A | Článkové litinové otopné těleso KALOR klasický desing 3/900/160 | KS | 1 |  | 0 | 15 | 0
435 | 002Obj_ÚT054IM | A | " 4/900/160 | KS | 1 |  | 0 | 15 | 0
436 | 002Obj_ÚT055IM | A | " 5/900/160 | KS | 2 |  | 0 | 15 | 0
437 | 002Obj_ÚT056IM | A | " 6/900/160 | KS | 1 |  | 0 | 15 | 0
438 | 002Obj_ÚT057IM | A | " 7/900/160 | KS | 3 |  | 0 | 15 | 0
439 | 002Obj_ÚT058IM | A | " 12/900/160 | KS | 1 |  | 0 | 15 | 0
440 | 002Obj_ÚT059IM | A | Článkové litinové otopné těleso KALOR BOHEMIA-R 15/450/220-R | KS | 1 |  | 0 | 15 | 0
441 | 002Obj_ÚT060IM | A | Deskové otopné těleso KORADO Radik VK 10-060040-E | KS | 1 |  | 0 | 15 | 0
442 | 002Obj_ÚT061IM | A | " 10-070050-E | KS | 1 |  | 0 | 15 | 0
443 | 002Obj_ÚT062IM | A | " 10-090090-6 | KS | 1 |  | 0 | 15 | 0
444 | 002Obj_ÚT063IM | A | " 11-050040-E | KS | 1 |  | 0 | 15 | 0
445 | 002Obj_ÚT064IM | A | " 11-050040-6 | KS | 1 |  | 0 | 15 | 0
446 | 002Obj_ÚT065IM | A | " 21-060060-6 | KS | 1 |  | 0 | 15 | 0
447 | 002Obj_ÚT066IM | A | " 21-070080-6 | KS | 1 |  | 0 | 15 | 0
448 | 002Obj_ÚT067IM | A | " 21-090040-E | KS | 2 |  | 0 | 15 | 0
449 | 002Obj_ÚT068IM | A | " 21-090050-E | KS | 2 |  | 0 | 15 | 0
450 | 002Obj_ÚT069IM | A | " 21-090050-6 | KS | 1 |  | 0 | 15 | 0
451 | 002Obj_ÚT070IM | A | " 22-090040-E | KS | 1 |  | 0 | 15 | 0
452 | 002Obj_ÚT071IM | A | " 22-090050-E | KS | 1 |  | 0 | 15 | 0
453 | 002Obj_ÚT072IM | A | Podlahový konvektor KORAFLEX FK 200 19 28 + mřížka | KS | 1 |  | 0 | 15 | 0
454 | 002Obj_ÚT073IM | A | " FK 240 19 28 + mřížka | KS | 2 |  | 0 | 15 | 0
455 | 002Obj_ÚT074IM | A | Designové otopné těleso KORATHERM Horizontal K 22 H 588 1400 | KS | 2 |  | 0 | 15 | 0
456 | 002Obj_ÚT075IM | A | Designové otopné těleso KORATHERM Horizontal K 22 H 588 2000 | KS | 1 |  | 0 | 15 | 0
457 | 002Obj_ÚT076IM | A | Trubkové otopné těleso KORALUX Linear Max KLM 1220.450 | KS | 1 |  | 0 | 15 | 0
458 | 002Obj_ÚT077IM | A | El. podlahové vytápění DEVIflex DTIP-18T 130 W, 7 m | KS | 1 |  | 0 | 15 | 0
459 | 002Obj_ÚT078IM | A | " 270 W, 15 m | KS | 2 |  | 0 | 15 | 0
460 | 002Obj_ÚT079IM | A | " 395 W, 22 m | KS | 2 |  | 0 | 15 | 0
461 | 002Obj_ÚT080IM | A | " 680 W, 37 m | KS | 1 |  | 0 | 15 | 0
462 | 002Obj_ÚT081IM | A | " 1 340 W, 74 m | KS | 1 |  | 0 | 15 | 0
463 | 002Obj_ÚT082IM | A | " 1 485 W, 82 m | KS | 1 |  | 0 | 15 | 0
464 | 002Obj_ÚT083IM | A | " 1 625 W, 90 m | KS | 2 |  | 0 | 15 | 0
465 | 002Obj_ÚT084IM | A | El. termostat devireg 532 s kabellovým a prostotovým čidlem | KS | 10 |  | 0 | 15 | 0
466 | 002Obj_ÚT085IM | A | El. konvektor NOBO Galaxy CAN 05 | KS | 1 |  | 0 | 15 | 0
467 | 002Obj_ÚT086IM | A | " CAN 07 | KS | 1 |  | 0 | 15 | 0
468 | 002Obj_ÚT087IM | A | " CAN 15 | KS | 1 |  | 0 | 15 | 0
469 | 002Obj_ÚT088IM | A | El. jednoduchý termostat R 80 XSC | KS | 3 |  | 0 | 15 | 0
470 | 002Obj_ÚT089IM | A | EL. Infrazářič WELLINA WE 1300 | KS | 6 |  | 0 | 15 | 0
471 | 002Obj_ÚT090IM | A | " WE 1600 | KS | 3 |  | 0 | 15 | 0
472 | 002Obj_ÚT091IM | A | El. termostat ABB Tango digi. | KS | 2 |  | 0 | 15 | 0
473 | 002Obj_ÚT092IM | A | Registr z hladké trubky 2 x 3 500 - DN 80 | KS | 1 |  | 0 | 15 | 0
474 | 002Obj_ÚT093IM | A | " 3 x 4 500 - DN 100 | KS | 2 |  | 0 | 15 | 0
|  | 002_UT | Otopná tělesa |  |  |  | 0 |  | 0
|  | 003_UT | Armatury otopných těles
475 | 003Obj_ÚT001IM | A | Termostatická hlavice HEIMEIER DX | KS | 159 |  | 0 | 15 | 0
476 | 003Obj_ÚT002IM | A | Termostatická hlavice HEIMEIER s vyvedeným čidlem | KS | 3 |  | 0 | 15 | 0
477 | 003Obj_ÚT003IM | A | Ventil radiátorový rohový HEIMEIER 3511-02 ET 15 V-exakt | KS | 129 |  | 0 | 15 | 0
478 | 003Obj_ÚT004IM | A | Ventil gravitační rohový HEIMEIER 2241-02 ET 15 | KS | 19 |  | 0 | 15 | 0
479 | 003Obj_ÚT005IM | A | Reg. šroubení rohové HEIMEIER REGUTEC 0355-02 EAR 15 | KS | 177 |  | 0 | 15 | 0
|  | 003_UT | Armatury otopných těles |  |  |  | 0 |  | 0
|  | 004_UT | Potrubí
480 | 004Obj_ÚT001IM | A | Potrubí Cu DN 15 | M | 811 |  | 0 | 15 | 0
481 | 004Obj_ÚT002IM | A | Potrubí Cu DN 18 | M | 408 |  | 0 | 15 | 0
482 | 004Obj_ÚT003IM | A | Potrubí Cu DN 22 | M | 528 |  | 0 | 15 | 0
483 | 004Obj_ÚT004IM | A | Potrubí Cu DN 28x1,5 | M | 362 |  | 0 | 15 | 0
484 | 004Obj_ÚT005IM | A | Potrubí Cu DN 35x1,5 | M | 131 |  | 0 | 15 | 0
485 | 004Obj_ÚT006IM | A | Potrubí Cu DN 42x1,5 | M | 231 |  | 0 | 15 | 0
|  | 004_UT | Potrubí |  |  |  | 0 |  | 0
|  | 005_UT | Tepelná izolace
486 | 005Obj_ÚT001IM | A | Tepelná izolace ACCOTUBE HS 15/9 | M | 28 |  | 0 | 15 | 0
487 | 005Obj_ÚT002IM | A | Tepelná izolace ACCOTUBE HS 15/13 | M | 783 |  | 0 | 15 | 0
488 | 005Obj_ÚT003IM | A | Tepelná izolace ACCOTUBE HS 18/13 | M | 408 |  | 0 | 15 | 0
489 | 005Obj_ÚT004IM | A | Tepelná izolace ACCOTUBE HS 22/13 | M | 428 |  | 0 | 15 | 0
490 | 005Obj_ÚT005IM | A | Tepelná izolace IZOMAT Izotub AL 22/25 | M | 100 |  | 0 | 15 | 0
491 | 005Obj_ÚT006IM | A | Tepelná izolace IZOMAT Izotub AL 28/30 | M | 362 |  | 0 | 15 | 0
492 | 005Obj_ÚT007IM | A | Tepelná izolace IZOMAT Izotub AL35/30 | M | 131 |  | 0 | 15 | 0
493 | 005Obj_ÚT008IM | A | Tepelná izolace IZOMAT Izotub AL42/40 | M | 231 |  | 0 | 15 | 0
|  | 005_UT | Tepelná izolace |  |  |  | 0 |  | 0
|  | 006_UT | Nátěry
494 | 006Obj_ÚT001IM | A | Nátěr článkových litinových těles dvojnásobný s 2x emailováním | M2 | 448 |  | 0 | 15 | 0
|  | 006_UT | Nátěry |  |  |  | 0 |  | 0
|  | 007_UT | Montáže
495 | 007Obj_ÚT001IM | A | Montáž zdroje 30% | KPL | 1 |  | 0 | 15 | 0
496 | 007Obj_ÚT002IM | A | Montáž otopných těles 50% | KPL | 1 |  | 0 | 15 | 0
497 | 007Obj_ÚT003IM | A | Montáž rad. armatur 50% | KPL | 1 |  | 0 | 15 | 0
498 | 007Obj_ÚT004IM | A | Montáž potrubí pol. 1-8 30% | KPL | 1 |  | 0 | 15 | 0
499 | 007Obj_ÚT005IM | A | Montáž tepelných izolací 30% | KPL | 1 |  | 0 | 15 | 0
500 | 007Obj_ÚT006IM | A | Nátěry 30% | KPL | 1 |  | 0 | 15 | 0
501 | 007Obj_ÚT007IM | A | Topná zkouška | HOD | 48 |  | 0 | 15 | 0
|  | 007_UT | Montáže |  |  |  | 0 |  | 0
|  |  | C e l k e m |  |  |  | 0 |  | 0

## Obj_ZTI
Aspe
Příloha k formuláři pro ocenění nabídky
Stavba |  | 100001 | REKONSTRUKCE LIEBIEGOVA PALÁCE pro potřeby polyfunkčního komunitního centra
číslo a název SO |  | Obj_ZTI | Profese Objekt ZTI
číslo a název rozpočtu: |  | Obj_ZTI | Profese Objekt ZTI
Poř. č.pol. | Kód položky | Varianta položky | Název položky | jednotka | Počet jednotek | CENA |  | Sazba | DPH
[6 empty] | jednotková | celkem | DPH
1 | 2 | 3 | 4 | 5 | 6 | 7 | 8
|  | 001_ZTI | JEDNOTNÁ KANALIZACE POTRUBÍ A TVAROVKY (budova)
321 | 001Obj_ZTI001IM | A | Potrubí DN160 | bm | 64.9 |  | 0 | 15 | 0
322 | 001Obj_ZTI002IM | A | Potrubí DN125 | bm | 43.2 |  | 0 | 15 | 0
323 | 001Obj_ZTI003IM | A | Potrubí DN100 | bm | 241.9 |  | 0 | 15 | 0
324 | 001Obj_ZTI004IM | A | Odvětrávací potrubí DN100 | bm | 6 |  | 0 | 15 | 0
|  | 001_ZTI | JEDNOTNÁ KANALIZACE POTRUBÍ A TVAROVKY (budova) |  |  |  | 0 |  | 0
|  | 002_ZTI | DEŠŤOVÁ KANALIZACE POTRUBÍ A TVAROVKY (budova)
325 | 002Obj_ZTI001IM | A | DN 200 | bm | 8 |  | 0 | 15 | 0
326 | 002Obj_ZTI002IM | A | DN 160 | bm | 51.6 |  | 0 | 15 | 0
327 | 002Obj_ZTI003IM | A | Lapač střešních splavenin | KS | 15 |  | 0 | 15 | 0
|  | 002_ZTI | DEŠŤOVÁ KANALIZACE POTRUBÍ A TVAROVKY (budova) |  |  |  | 0 |  | 0
|  | 003_ZTI | VODOVOD POTRUBÍ A TVAROVKY
328 | 003Obj_ZTI001IM | A | PE O75 mm potrubí PE ukladané do země spojované svařováním na tupo | bm | 35.5 |  | 0 | 15 | 0
329 | 003Obj_ZTI002IM | A | PE O63 mm potrubí PE ukladané do země spojované svařováním na tupo | bm | 54.7 |  | 0 | 15 | 0
330 | 003Obj_ZTI003IM | A | PE O50 mm potrubí PE ukladané do země spojované svařováním na tupo | bm | 20 |  | 0 | 15 | 0
331 | 003Obj_ZTI004IM | A | PE O32 mm potrubí PE ukladané do země spojované svařováním na tupo | bm | 33.8 |  | 0 | 15 | 0
332 | 003Obj_ZTI005IM | A | Potrubí vodovodní tlakové z PPR PN16 , spojovaného svařováním, vč. tvarovek, spojovacího, závěsného a upevňovacího materiálu a uzavíracích armatur vč. | bm | 189.8 |  | 0 | 15 | 0
333 | 003Obj_ZTI006IM | A | Požární vodovod, ocelové pozink. Potrubí, DN 40, vč. armatury odělovacího proudu | bm | 60.3 |  | 0 | 15 | 0
334 | 003Obj_ZTI007IM | A | Požární hydrant D25 s tvarově stálou hadicí na navijáku dl. 30m q=1,1l/s | KS | 5 |  | 0 | 15 | 0
|  | 003_ZTI | VODOVOD POTRUBÍ A TVAROVKY |  |  |  | 0 |  | 0
|  | 004_ZTI | OSTATNÍ -ZAŘIZOVACÍ PŘEDMĚTY
335 | 004Obj_ZTI001IM | A | EL. zásobník TUV, 5 l vč. pojišťovací armatury a uzávěru DN15 | KS | 1 |  | 0 | 15 | 0
336 | 004Obj_ZTI002IM | A | EL. zásobník TUV, 10 l, vč. pojišťovací armatury a uzávěru DN15 | KS | 19 |  | 0 | 15 | 0
337 | 004Obj_ZTI003IM | A | EL. zásobník TUV, 50 l, vč. pojišťovací armatury a uzávěru DN15 | KS | 1 |  | 0 | 15 | 0
338 | 004Obj_ZTI004IM | A | EL. zásobník TUV, 80 l, vč. pojišťovací armatury a uzávěru DN15 | KS | 4 |  | 0 | 15 | 0
339 | 004Obj_ZTI005IM | A | EL. zásobník TUV, 125 l, vč. pojišťovací armatury a uzávěru DN15 | KS | 2 |  | 0 | 15 | 0
340 | 004Obj_ZTI006IM | A | Dřez kuch. - vč. Sifonu DN 50 | KS | 7 |  | 0 | 15 | 0
341 | 004Obj_ZTI007IM | A | Dřezová páková baterie stojánková vč. napojovacích hadiček se šroubením a 2xrohových ventilů ref. RAF, JIKA, 15 | KS | 7 |  | 0 | 15 | 0
342 | 004Obj_ZTI008IM | A | Umyvadlo v desce - vč. sifonu | KS | 22 |  | 0 | 15 | 0
343 | 004Obj_ZTI009IM | A | Umývátko - vč. sifonu | KS | 1 |  | 0 | 15 | 0
344 | 004Obj_ZTI010IM | A | Umyvadlová baterie stojánková páková, 2x rohový ventil s filtrem | KS | 23 |  | 0 | 15 | 0
345 | 004Obj_ZTI011IM | A | Umyvadlo pro tělesně postižené se sifonem ve zdi | KS | 4 |  | 0 | 15 | 0
346 | 004Obj_ZTI012IM | A | Umyvadlové bezdotykové baterie stojánkové vč. zdroje 24V ref. Výr. Sanela | KS | 4 |  | 0 | 15 | 0
347 | 004Obj_ZTI013IM | A | WC klozet - pro invalidy - závěsný s vyložením 700mm | KS | 4 |  | 0 | 15 | 0
348 | 004Obj_ZTI014IM | A | Výlevka MIRA s nerez mříží | KS | 5 |  | 0 | 15 | 0
349 | 004Obj_ZTI015IM | A | WC závěsné | KS | 23 |  | 0 | 15 | 0
350 | 004Obj_ZTI016IM | A | Instalační sety pro WC | KS | 27 |  | 0 | 15 | 0
351 | 004Obj_ZTI017IM | A | Nádržky do přizdívky pro WC | KS | 27 |  | 0 | 15 | 0
352 | 004Obj_ZTI018IM | A | Baterie nástěnná s prodlouženým ramínkem 300mm , nad výlevkou | KS | 5 |  | 0 | 15 | 0
353 | 004Obj_ZTI019IM | A | Sprchová zástěna 900/900 | KS | 2 |  | 0 | 15 | 0
354 | 004Obj_ZTI020IM | A | Sprchová vanička 900/900 | KS | 2 |  | 0 | 15 | 0
355 | 004Obj_ZTI021IM | A | Sprchová páková baterie 100/15 s kropítkem a hadicí | KS | 2 |  | 0 | 15 | 0
356 | 004Obj_ZTI022IM | A | Pisoár vč. radarového splachovacího systému | KS | 3 |  | 0 | 15 | 0
|  | 004_ZTI | OSTATNÍ -ZAŘIZOVACÍ PŘEDMĚTY |  |  |  | 0 |  | 0
|  | 005_ZTI | PLYNOVODNÍ ROZVODY
357 | 005Obj_ZTI001IM | A | Potrubí ocelové bezešvé hladké spojované svařováním, povrchová úprava antikorozní nátěr žluté barvy. Potrubí včetně uložných ocelových prvků a objímek | bm | 84 |  | 0 | 15 | 0
358 | 005Obj_ZTI002IM | A | Potrubí ocelové bezešvé hladké spojované svařováním, povrchová úprava antikorozní nátěr žluté barvy. Potrubí včetně uložných ocelových prvků a objímek | bm | 20 |  | 0 | 15 | 0
359 | 005Obj_ZTI003IM | A | Potrubí ocelové bezešvé hladké spojované svařováním, povrchová úprava antikorozní nátěr žluté barvy. Potrubí včetně uložných ocelových prvků a objímek | bm | 25 |  | 0 | 15 | 0
360 | 005Obj_ZTI004IM | A | Potrubí ocelové bezešvé hladké spojované svařováním, povrchová úprava antikorozní nátěr žluté barvy. Potrubí včetně uložných ocelových prvků a objímek | bm | 6.5 |  | 0 | 15 | 0
361 | 005Obj_ZTI005IM | A | Potrubí PE O70mm ukládané do země svařované na tupo nebo el. tvarovkou s identifikačním vodičem a s výstražnou folií ve výkopu. | bm | 70.5 |  | 0 | 15 | 0
362 | 005Obj_ZTI006IM | A | Plynový kohout | KS | 8 |  | 0 | 15 | 0
363 | 005Obj_ZTI007IM | A | Ocelová chránička DN50 - dl. 0,7m | KS | 1 |  | 0 | 15 | 0
364 | 005Obj_ZTI008IM | A | Ocelová chránička DN50 - dl. 0,5m | KS | 6 |  | 0 | 15 | 0
365 | 005Obj_ZTI009IM | A | Ocelová chránička DN100 - dl. 1,0m | KS | 4 |  | 0 | 15 | 0
366 | 005Obj_ZTI010IM | A | El. tvarovka, PE/ocel | KS | 1 |  | 0 | 15 | 0
367 | 005Obj_ZTI011IM | A | El. tvarovka, PE/ocel | KS | 1 |  | 0 | 15 | 0
368 | 005Obj_ZTI012IM | A | Elektrotvarovka T 90/75 | KS | 1 |  | 0 | 15 | 0
369 | 005Obj_ZTI013IM | A | Zkouška těsnosti, proplach potrubí, revize | bm | 210 |  | 0 | 15 | 0
|  | 005_ZTI | PLYNOVODNÍ ROZVODY |  |  |  | 0 |  | 0
|  |  | C e l k e m |  |  |  | 0 |  | 0

## ObjESil
Aspe
Příloha k formuláři pro ocenění nabídky
Stavba |  | 100001 | REKONSTRUKCE LIEBIEGOVA PALÁCE pro potřeby polyfunkčního komunitního centra
číslo a název SO |  | ObjESil | Profese Objekt E-Silnoproud
číslo a název rozpočtu: |  | ObjESil | Profese Objekt E-Silnoproud
Poř. č.pol. | Kód položky | Varianta položky | Název položky | jednotka | Počet jednotek | CENA |  | Sazba | DPH
[6 empty] | jednotková | celkem | DPH
1 | 2 | 3 | 4 | 5 | 6 | 7 | 8
|  | M001r | Kabeláž :
1 | ESil001IM | A | Přepojení stávajícího přívodního kabelu do nového hlavního rozvaděče | KPL | 1 |  | 0 | 15 | 0
2 | ESil002IM | A | Kabel 2xAYKY 3x185+95 (zel./žl.) - z RE do RH | M | 8 |  | 0 | 15 | 0
3 | ESil003IM | A | Kabel CXKH-V (B2caS1d1) 3x4mm2 | M | 55 |  | 0 | 15 | 0
4 | ESil004IM | A | Kabel CXKH-V (B2caS1d1) 3Jx1,5mm2 | M | 10 |  | 0 | 15 | 0
5 | ESil005IM | A | Kabel CXKH-V (B2caS1d1) 3Ox1,5mm2 | M | 100 |  | 0 | 15 | 0
6 | ESil006IM | A | Kabel 1-CYKY 5x25mm2 | M | 55 |  | 0 | 15 | 0
7 | ESil007IM | A | Kabel CYKY-J 5x16mm2 | M | 490 |  | 0 | 15 | 0
8 | ESil008IM | A | Kabel CYKY-J 5x10mm2 | M | 690 |  | 0 | 15 | 0
9 | ESil009IM | A | Kabel CYKY-J 5x6mm2 | M | 650 |  | 0 | 15 | 0
10 | ESil010IM | A | Kabel CYKY-J 5x2,5mm2 | M | 240 |  | 0 | 15 | 0
11 | ESil011IM | A | Kabel CYKY-J 5x1,5mm2 | M | 960 |  | 0 | 15 | 0
12 | ESil012IM | A | Kabel CYKY-J 3x2,5mm2 | M | 9400 |  | 0 | 15 | 0
13 | ESil013IM | A | Kabel CYKY-J 3x1,5mm2 | M | 7400 |  | 0 | 15 | 0
14 | ESil014IM | A | Kabel CYKY-O 3x1,5mm2 | M | 2600 |  | 0 | 15 | 0
15 | ESil015IM | A | Kabel CYKY-O 2x1,5mm2 | M | 1700 |  | 0 | 15 | 0
16 | ESil016IM | A | Kabel CYA 25 | M | 120 |  | 0 | 15 | 0
17 | ESil017IM | A | Kabel CYA 16 | M | 200 |  | 0 | 15 | 0
18 | ESil018IM | A | Kabel CYA 10 | M | 490 |  | 0 | 15 | 0
19 | ESil019IM | A | Kabel CYA 6 | M | 700 |  | 0 | 15 | 0
20 | ESil020IM | A | Kabel CYA 4 | M | 1200 |  | 0 | 15 | 0
21 | ESil021IM | A | Kabelový žlab 250x50mm včetně upevňovacího a nosného materiálu | M | 380 |  | 0 | 15 | 0
22 | ESil022IM | A | Kabelový žlab 100x50mm včetně upevňovacího a nosného materiálu | M | 300 |  | 0 | 15 | 0
23 | ESil023IM | A | Ochranná trubka pro venkovní vedení - kopoflex 63 | M | 450 |  | 0 | 15 | 0
24 | ESil024IM | A | Materiál pro uchycení, pásky, označovací materiál | KPL | 1 |  | 0 | 15 | 0
25 | ESil025IM | A | Skříň hlavního pospojení (HOP, POP) | KS | 15 |  | 0 | 15 | 0
26 | ESil026IM | A | Výkop pro venkovní kabelové trasy (uložení kabelu, pískové lože, červená fólie, zához, hutnění apod.) | bm | 450 |  | 0 | 15 | 0
|  | M001r | Kabeláž : |  |  |  | 0 |  | 0
|  | M002r | Elektroměrový rozváděč RE :
27 | ESil027IM | A | Rozvodnice M2000 2A/39 21x13 modulů, IP40/20, rozměry 586x1883x250 (šxvxh), jmenovitý proud: 200A | KPL | 1 |  | 0 | 15 | 0
28 | ESil028IM | A | Hlavní trojpólový jistič 200/3, 200A, „char.B“ | KS | 1 |  | 0 | 15 | 0
29 | ESil029IM | A | Nepřímý jednosazbový elektroměr ET (dodá RZ) | KS | 1 |  | 0 | 15 | 0
30 | ESil030IM | A | Měřící transformátor proudu MTP 200/5A | KPL | 1 |  | 0 | 15 | 0
31 | ESil031IM | A | Nulový můstek, pomocný materiál | KPL | 1 |  | 0 | 15 | 0
|  | M002r | Elektroměrový rozváděč RE : |  |  |  | 0 |  | 0
|  | M003r | Rozváděč RH :
32 | ESil032IM | A | Rozvodnice M2000 2A/39 21x13 modulů, IP40/20, rozměry 586x1883x250 (šxvxh) | KPL | 1 |  | 0 | 15 | 0
33 | ESil033IM | A | Hlavní vypínač QM 250/3, 250A | KS | 1 |  | 0 | 15 | 0
34 | ESil034IM | A | Přepěťová ochrana třídy B+C – 3xFLP-B+C | KS | 1 |  | 0 | 15 | 0
35 | ESil035IM | A | Pojistkový odpínač | KS | 1 |  | 0 | 15 | 0
36 | ESil036IM | A | Třífázový jistič B180/3, 180A s vybavovací cívkou | KS | 1 |  | 0 | 15 | 0
37 | ESil037IM | A | Jednofázový jistič B16/1, 16A s vybavovací cívkou | KS | 1 |  | 0 | 15 | 0
38 | ESil038IM | A | Třífázový jistič B80/3, 80A | KS | 1 |  | 0 | 15 | 0
39 | ESil039IM | A | Třífázový jistič B50/3, 50A | KS | 2 |  | 0 | 15 | 0
40 | ESil040IM | A | Třífázový jistič B40/3, 40A | KS | 3 |  | 0 | 15 | 0
41 | ESil041IM | A | Třífázový jistič B32/3, 32A | KS | 3 |  | 0 | 15 | 0
42 | ESil042IM | A | Třífázový jistič B25/3, 25A | KS | 2 |  | 0 | 15 | 0
43 | ESil043IM | A | Třífázový jistič B20/3, 20A | KS | 3 |  | 0 | 15 | 0
44 | ESil044IM | A | Jednofázový jistič B16/1, 16A | KS | 2 |  | 0 | 15 | 0
45 | ESil045IM | A | Jednofázový jistič B6/1, 6A | KS | 1 |  | 0 | 15 | 0
46 | ESil046IM | A | Podružný elektroměr 40A | KS | 1 |  | 0 | 15 | 0
47 | ESil047IM | A | Drobný materiál (svorky, hřeben, atd…) | KPL | 1 |  | 0 | 15 | 0
|  | M003r | Rozváděč RH : |  |  |  | 0 |  | 0
|  | M004r | Rozváděč RP1 :
48 | ESil048IM | A | Rozvodnice M2000 1A/28 13x9 modulů, IP40/20, rozměry 380x1377x250 (šxvxh) | KPL | 1 |  | 0 | 15 | 0
49 | ESil049IM | A | Hlavní vypínač QM 100/3, 100A | KS | 1 |  | 0 | 15 | 0
50 | ESil050IM | A | Přepěťová ochrana třídy C – 4xFLP-C | KS | 1 |  | 0 | 15 | 0
51 | ESil051IM | A | Třífázový jistič B40/3, 40A | KS | 2 |  | 0 | 15 | 0
52 | ESil052IM | A | Třífázový jistič B25/3, 25A | KS | 1 |  | 0 | 15 | 0
53 | ESil053IM | A | Jednofázový jistič B16/1, 16A | KS | 32 |  | 0 | 15 | 0
54 | ESil054IM | A | Jednofázový jistič B10/1, 10A | KS | 9 |  | 0 | 15 | 0
55 | ESil055IM | A | Jednofázový jistič B6/1, 6A | KS | 2 |  | 0 | 15 | 0
56 | ESil056IM | A | Impulsní relé Z-S230/S | KS | 3 |  | 0 | 15 | 0
57 | ESil057IM | A | 3f. proudový chránič FI40-4p/0,03, 40A/0,03A | KS | 1 |  | 0 | 15 | 0
58 | ESil058IM | A | 3f. proudový chránič FI25-4p/0,03, 25A/0,03A | KS | 1 |  | 0 | 15 | 0
59 | ESil059IM | A | Proudový chránič s jističem jednofázový 10/1N/B/003 | KS | 3 |  | 0 | 15 | 0
60 | ESil060IM | A | Drobný materiál (svorky, hřeben, atd…) | KPL | 1 |  | 0 | 15 | 0
|  | M004r | Rozváděč RP1 : |  |  |  | 0 |  | 0
|  | M005r | Rozváděč RP2 :
61 | ESil061IM | A | Rozvodnice M2000 2A/24 21x8 modulů, IP40/20, rozměry 586x1193x250 (šxvxh) | KPL | 1 |  | 0 | 15 | 0
62 | ESil062IM | A | Hlavní vypínač QM 80/3, 80A | KS | 1 |  | 0 | 15 | 0
63 | ESil063IM | A | Přepěťová ochrana třídy C – 4xFLP-C | KS | 1 |  | 0 | 15 | 0
64 | ESil064IM | A | Třífázový jistič B40/3, 40A | KS | 1 |  | 0 | 15 | 0
65 | ESil065IM | A | Třífázový jistič B10/3, 10A | KS | 3 |  | 0 | 15 | 0
66 | ESil066IM | A | Jednofázový jistič B16/1, 16A | KS | 19 |  | 0 | 15 | 0
67 | ESil067IM | A | Jednofázový jistič B10/1, 10A | KS | 7 |  | 0 | 15 | 0
68 | ESil068IM | A | Jednofázový jistič B6/1, 6A | KS | 3 |  | 0 | 15 | 0
69 | ESil069IM | A | Impulsní relé Z-S230/S | KS | 6 |  | 0 | 15 | 0
70 | ESil070IM | A | Stykač Z-SCH 25A/2 zap., 230V | KS | 1 |  | 0 | 15 | 0
71 | ESil071IM | A | Soumrakový spínač DS-G | KS | 1 |  | 0 | 15 | 0
72 | ESil072IM | A | Spínací hodiny Z-SGS | KS | 1 |  | 0 | 15 | 0
73 | ESil073IM | A | 3f. proudový chránič FI40-4p/0,03, 40A/0,03A | KS | 1 |  | 0 | 15 | 0
74 | ESil074IM | A | Proudový chránič s jističem jednofázový 10/1N/B/003 | KS | 3 |  | 0 | 15 | 0
75 | ESil075IM | A | Drobný materiál (svorky, hřeben, atd…) | KPL | 1 |  | 0 | 15 | 0
|  | M005r | Rozváděč RP2 : |  |  |  | 0 |  | 0
|  | M006r | Rozváděč RP3 :
76 | ESil076IM | A | Rozvodnice M2000 2A/12 21x4 modulů, IP40/20, rozměry 586x641x180 (šxvxh) | KPL | 1 |  | 0 | 15 | 0
77 | ESil077IM | A | Hlavní vypínač QM 50/3, 50A | KS | 1 |  | 0 | 15 | 0
78 | ESil078IM | A | Přepěťová ochrana třídy C – 4xFLP-C | KS | 1 |  | 0 | 15 | 0
79 | ESil079IM | A | Třífázový jistič B25/3, 25A | KS | 2 |  | 0 | 15 | 0
80 | ESil080IM | A | Jednofázový jistič B16/1, 16A | KS | 18 |  | 0 | 15 | 0
81 | ESil081IM | A | Jednofázový jistič B10/1, 10A | KS | 10 |  | 0 | 15 | 0
82 | ESil082IM | A | Jednofázový jistič B6/1, 6A | KS | 2 |  | 0 | 15 | 0
83 | ESil083IM | A | Stykač Z-SCH 25A/2 zap., 230V | KS | 1 |  | 0 | 15 | 0
84 | ESil084IM | A | Spínací hodiny Z-SGS | KS | 1 |  | 0 | 15 | 0
85 | ESil085IM | A | 3f. proudový chránič FI25-4p/0,03, 25A/0,03A | KS | 2 |  | 0 | 15 | 0
86 | ESil086IM | A | Drobný materiál (svorky, hřeben, atd…) | KPL | 1 |  | 0 | 15 | 0
|  | M006r | Rozváděč RP3 : |  |  |  | 0 |  | 0
|  | M007r | Rozváděč RP4 :
87 | ESil087IM | A | Rozvodnice M2000 2A/18 21x6 modulů, IP40/20, rozměry 586x887x250 (šxvxh) | KPL | 1 |  | 0 | 15 | 0
88 | ESil088IM | A | Hlavní vypínač QM 40/3, 40A | KS | 1 |  | 0 | 15 | 0
89 | ESil089IM | A | Přepěťová ochrana třídy C – 4xFLP-C | KS | 1 |  | 0 | 15 | 0
90 | ESil090IM | A | Třífázový jistič B25/3, 25A | KS | 2 |  | 0 | 15 | 0
91 | ESil091IM | A | Jednofázový jistič B16/1, 16A | KS | 10 |  | 0 | 15 | 0
92 | ESil092IM | A | Jednofázový jistič B10/1, 10A | KS | 9 |  | 0 | 15 | 0
93 | ESil093IM | A | Jednofázový jistič B6/1, 6A | KS | 2 |  | 0 | 15 | 0
94 | ESil094IM | A | Stykač Z-SCH 25A/4 zap., 230V | KS | 2 |  | 0 | 15 | 0
95 | ESil095IM | A | Spínací hodiny Z-SGS | KS | 2 |  | 0 | 15 | 0
96 | ESil096IM | A | 3f. proudový chránič FI25-4p/0,03, 25A/0,03A | KS | 2 |  | 0 | 15 | 0
97 | ESil097IM | A | Drobný materiál (svorky, hřeben, atd…) | KPL | 1 |  | 0 | 15 | 0
|  | M007r | Rozváděč RP4 : |  |  |  | 0 |  | 0
|  | M008r | Rozváděč RP5 :
98 | ESil098IM | A | Rozvodnice M2000 2U/21 21x7 modulů, IP40/20, rozměry 586x1055x100 (šxvxh) | KPL | 1 |  | 0 | 15 | 0
99 | ESil099IM | A | Hlavní vypínač QM 40/3, 40A | KS | 1 |  | 0 | 15 | 0
100 | ESil100IM | A | Přepěťová ochrana třídy C – 4xFLP-C | KS | 1 |  | 0 | 15 | 0
101 | ESil101IM | A | Třífázový jistič B25/3, 25A | KS | 3 |  | 0 | 15 | 0
102 | ESil102IM | A | Jednofázový jistič B16/1, 16A | KS | 31 |  | 0 | 15 | 0
103 | ESil103IM | A | Jednofázový jistič B10/1, 10A | KS | 7 |  | 0 | 15 | 0
104 | ESil104IM | A | Jednofázový jistič B6/1, 6A | KS | 2 |  | 0 | 15 | 0
105 | ESil105IM | A | Stykač Z-SCH 25A/4 zap., 230V | KS | 1 |  | 0 | 15 | 0
106 | ESil106IM | A | Spínací hodiny Z-SGS | KS | 1 |  | 0 | 15 | 0
107 | ESil107IM | A | 3f. proudový chránič FI25-4p/0,03, 25A/0,03A | KS | 3 |  | 0 | 15 | 0
108 | ESil108IM | A | Drobný materiál (svorky, hřeben, atd…) | KPL | 1 |  | 0 | 15 | 0
|  | M008r | Rozváděč RP5 : |  |  |  | 0 |  | 0
|  | M009r | Rozváděč RP6 :
109 | ESil109IM | A | Rozvodnice M2000 2A/16 21x5 modulů, IP40/20, rozměry 586x825x250 (šxvxh) | KPL | 1 |  | 0 | 15 | 0
110 | ESil110IM | A | Hlavní vypínač QM 40/3, 40A | KS | 1 |  | 0 | 15 | 0
111 | ESil111IM | A | Přepěťová ochrana třídy C – 4xFLP-C | KS | 1 |  | 0 | 15 | 0
112 | ESil112IM | A | Třífázový jistič B25/3, 25A | KS | 2 |  | 0 | 15 | 0
113 | ESil113IM | A | Jednofázový jistič B16/1, 16A | KS | 17 |  | 0 | 15 | 0
114 | ESil114IM | A | Jednofázový jistič B10/1, 10A | KS | 9 |  | 0 | 15 | 0
115 | ESil115IM | A | Jednofázový jistič B6/1, 6A | KS | 4 |  | 0 | 15 | 0
116 | ESil116IM | A | Stykač Z-SCH 25A/4 zap., 230V | KS | 2 |  | 0 | 15 | 0
117 | ESil117IM | A | Spínací hodiny Z-SGS | KS | 2 |  | 0 | 15 | 0
118 | ESil118IM | A | 3f. proudový chránič FI25-4p/0,03, 25A/0,03A | KS | 2 |  | 0 | 15 | 0
119 | ESil119IM | A | Drobný materiál (svorky, hřeben, atd…) | KPL | 1 |  | 0 | 15 | 0
|  | M009r | Rozváděč RP6 : |  |  |  | 0 |  | 0
|  | M010r | Rozváděč RP7 :
120 | ESil120IM | A | Rozvodnice M2000 2A/16 21x5 modulů, IP40/20, rozměry 586x825x250 (šxvxh) | KPL | 1 |  | 0 | 15 | 0
121 | ESil121IM | A | Hlavní vypínač QM 63/3, 63A | KS | 1 |  | 0 | 15 | 0
122 | ESil122IM | A | Přepěťová ochrana třídy C – 4xFLP-C | KS | 1 |  | 0 | 15 | 0
123 | ESil123IM | A | Třífázový jistič B25/3, 25A | KS | 3 |  | 0 | 15 | 0
124 | ESil124IM | A | Třífázový jistič B16/3, 16A | KS | 3 |  | 0 | 15 | 0
125 | ESil125IM | A | Jednofázový jistič B16/1, 16A | KS | 12 |  | 0 | 15 | 0
126 | ESil126IM | A | Jednofázový jistič B10/1, 10A | KS | 4 |  | 0 | 15 | 0
127 | ESil127IM | A | 3f. proudový chránič FI25-4p/0,03, 25A/0,03A | KS | 3 |  | 0 | 15 | 0
128 | ESil128IM | A | Drobný materiál (svorky, hřeben, atd…) | KPL | 1 |  | 0 | 15 | 0
|  | M010r | Rozváděč RP7 : |  |  |  | 0 |  | 0
|  | M011r | Rozváděč RP8 :
129 | ESil129IM | A | Rozvodnice M2000 2A/7 21x2 modulů, IP40/20, rozměry 586x411x100 (šxvxh) | KPL | 1 |  | 0 | 15 | 0
130 | ESil130IM | A | Hlavní vypínač QM 32/3, 32A | KS | 1 |  | 0 | 15 | 0
131 | ESil131IM | A | Přepěťová ochrana třídy C – 4xFLP-C | KS | 1 |  | 0 | 15 | 0
132 | ESil132IM | A | Třífázový jistič B25/3, 25A | KS | 1 |  | 0 | 15 | 0
133 | ESil133IM | A | Jednofázový jistič B16/1, 16A | KS | 3 |  | 0 | 15 | 0
134 | ESil134IM | A | Jednofázový jistič B10/1, 10A | KS | 2 |  | 0 | 15 | 0
135 | ESil135IM | A | 3f. proudový chránič FI25-4p/0,03, 25A/0,03A | KS | 1 |  | 0 | 15 | 0
136 | ESil136IM | A | Drobný materiál (svorky, hřeben, atd…) | KPL | 1 |  | 0 | 15 | 0
|  | M011r | Rozváděč RP8 : |  |  |  | 0 |  | 0
|  | M012r | Rozváděč RP9 :
137 | ESil137IM | A | Rozvodnice M2000 2A/18 21x6 modulů, IP40/20, rozměry 586x917x250 (šxvxh) | KPL | 1 |  | 0 | 15 | 0
138 | ESil138IM | A | Hlavní vypínač QM 63/3, 63A | KS | 1 |  | 0 | 15 | 0
139 | ESil139IM | A | Přepěťová ochrana třídy C – 4xFLP-C | KS | 1 |  | 0 | 15 | 0
140 | ESil140IM | A | Třífázový jistič B40/3, 40A | KS | 1 |  | 0 | 15 | 0
141 | ESil141IM | A | Třífázový jistič B32/3, 32A | KS | 1 |  | 0 | 15 | 0
142 | ESil142IM | A | Třífázový jistič B25/3, 25A | KS | 1 |  | 0 | 15 | 0
143 | ESil143IM | A | Jednofázový jistič B16/1, 16A | KS | 4 |  | 0 | 15 | 0
144 | ESil144IM | A | Jednofázový jistič B10/1, 10A | KS | 3 |  | 0 | 15 | 0
145 | ESil145IM | A | Jednofázový jistič B6/1, 6A | KS | 2 |  | 0 | 15 | 0
146 | ESil146IM | A | Jednofázový jistič s chráničem 10/B/2/0,03, 10A/0,03A | KS | 1 |  | 0 | 15 | 0
147 | ESil147IM | A | Stykač Z-SCH 25A/2 zap., 230V | KS | 1 |  | 0 | 15 | 0
148 | ESil148IM | A | Soumrakový spínač DS-G | KS | 1 |  | 0 | 15 | 0
149 | ESil149IM | A | Spínací hodiny Z-SGS | KS | 1 |  | 0 | 15 | 0
150 | ESil150IM | A | 3f. proudový chránič FI40-4p/0,03, 40A/0,03A | KS | 1 |  | 0 | 15 | 0
151 | ESil151IM | A | 3f. proudový chránič FI25-4p/0,03, 25A/0,03A | KS | 1 |  | 0 | 15 | 0
152 | ESil152IM | A | Drobný materiál (svorky, hřeben, atd…) | KPL | 1 |  | 0 | 15 | 0
|  | M012r | Rozváděč RP9 : |  |  |  | 0 |  | 0
|  | M013r | Rozváděč RP10 :
153 | ESil153IM | A | Rozvodnice M2000 2A/7 21x2 modulů, IP40/20, rozměry 586x411x100 (šxvxh) | KPL | 1 |  | 0 | 15 | 0
154 | ESil154IM | A | Hlavní vypínač QM 32/3, 32A | KS | 1 |  | 0 | 15 | 0
155 | ESil155IM | A | Přepěťová ochrana třídy C – 4xFLP-C | KS | 1 |  | 0 | 15 | 0
156 | ESil156IM | A | Třífázový jistič B25/3, 25A | KS | 1 |  | 0 | 15 | 0
157 | ESil157IM | A | Jednofázový jistič B16/1, 16A | KS | 8 |  | 0 | 15 | 0
158 | ESil158IM | A | Jednofázový jistič B10/1, 10A | KS | 1 |  | 0 | 15 | 0
159 | ESil159IM | A | 3f. proudový chránič FI25-4p/0,03, 25A/0,03A | KS | 1 |  | 0 | 15 | 0
160 | ESil160IM | A | Drobný materiál (svorky, hřeben, atd…) | KPL | 1 |  | 0 | 15 | 0
|  | M013r | Rozváděč RP10 : |  |  |  | 0 |  | 0
|  | M014r | Rozváděč RP11 :
161 | ESil161IM | A | Rozvodnice M2000 2A/7 21x2 modulů, IP40/20, rozměry 586x411x250 (šxvxh) | KPL | 1 |  | 0 | 15 | 0
162 | ESil162IM | A | Hlavní vypínač QM 25/3, 25A | KS | 1 |  | 0 | 15 | 0
163 | ESil163IM | A | Přepěťová ochrana třídy C – 4xFLP-C | KS | 1 |  | 0 | 15 | 0
164 | ESil164IM | A | Třífázový jistič B25/3, 25A | KS | 1 |  | 0 | 15 | 0
165 | ESil165IM | A | Jednofázový jistič B16/1, 16A | KS | 1 |  | 0 | 15 | 0
166 | ESil166IM | A | Jednofázový jistič B10/1, 10A | KS | 1 |  | 0 | 15 | 0
167 | ESil167IM | A | 3f. proudový chránič FI25-4p/0,03, 25A/0,03A | KS | 1 |  | 0 | 15 | 0
168 | ESil168IM | A | Drobný materiál (svorky, hřeben, atd…) | KPL | 1 |  | 0 | 15 | 0
|  | M014r | Rozváděč RP11 : |  |  |  | 0 |  | 0
|  | M015r | Rozváděč RK :
169 | ESil169IM | A | Rozvodnice M2000 2A/21 21x7 modulů, IP40/20, rozměry 586x1055x250 (šxvxh) | KPL | 1 |  | 0 | 15 | 0
170 | ESil170IM | A | Hlavní vypínač QM 50/3, 50A | KS | 1 |  | 0 | 15 | 0
171 | ESil171IM | A | Přepěťová ochrana třídy C – 4xFLP-C | KS | 1 |  | 0 | 15 | 0
172 | ESil172IM | A | Třífázový jistič B25/3, 25A | KS | 1 |  | 0 | 15 | 0
173 | ESil173IM | A | Třífázový jistič B20/3, 20A | KS | 1 |  | 0 | 15 | 0
174 | ESil174IM | A | Jednofázový jistič B16/1, 16A | KS | 14 |  | 0 | 15 | 0
175 | ESil175IM | A | Jednofázový jistič B10/1, 10A | KS | 1 |  | 0 | 15 | 0
176 | ESil176IM | A | 3f. proudový chránič FI25-4p/0,03, 25A/0,03A | KS | 1 |  | 0 | 15 | 0
177 | ESil177IM | A | Drobný materiál (svorky, hřeben, atd…) | KPL | 1 |  | 0 | 15 | 0
|  | M015r | Rozváděč RK : |  |  |  | 0 |  | 0
|  | M016r | Rozváděč RPO :
178 | ESil178IM | A | Rozvodnice M2000 2A/7 21x2 modulů, IP40/20, rozměry 586x411x250 (šxvxh) s protpožární ocgranou EW 60 DP1 | KPL | 1 |  | 0 | 15 | 0
179 | ESil179IM | A | Hlavní vypínač QM 20/1, 20A | KS | 1 |  | 0 | 15 | 0
180 | ESil180IM | A | Jednofázový jistič B10/1, 10A | KS | 1 |  | 0 | 15 | 0
181 | ESil181IM | A | Drobný materiál (svorky, hřeben, atd…) | KPL | 1 |  | 0 | 15 | 0
|  | M016r | Rozváděč RPO : |  |  |  | 0 |  | 0
|  | M017r | Zásuvky, spínače, krabice, elektroinstalační materiál :
182 | ESil182IM | A | Zásuvka 230V, 16A, IP44, THPG jednonásobná s clonkami, kruhová přisazená ke stěně s vedením kabelu v omítce, mosazný šroub, černý bakelit, v případě v | KS | 25 |  | 0 | 15 | 0
183 | ESil183IM | A | Třífázová zásuvka THPG, 400V, 16A, IP44 | KS | 1 |  | 0 | 15 | 0
184 | ESil184IM | A | Spínač/přepínač THPG kruhový otočný, přisazený ke stěně s vedením kabeláže v omítce, šroub mosazný, černý bakelit, v případě více prvků v jednom místě | KS | 8 |  | 0 | 15 | 0
185 | ESil185IM | A | Spínač/přepínač THPG kruhový otočný, přisazený ke stěně s vedením kabeláže v omítce, šroub mosazný, černý bakelit, v případě více prvků v jednom místě | KS | 2 |  | 0 | 15 | 0
186 | ESil186IM | A | Tlačítko THPG, přisazené ke stěně s vedením kabeláže v omítce, šroub mosazný, černý bakelit, v případě více prvků v jednom místě řazeno vedle/pod sebe | KS | 3 |  | 0 | 15 | 0
187 | ESil187IM | A | Pohybové čidlo venkovní 270°, IP20 | KS | 21 |  | 0 | 15 | 0
188 | ESil189IM | A | Zásuvky v m.č.1.34-1.41, zahradnický klub, sklady a garáže: zásuvka jednonásobná s clonkami, obdélný tvar s delší horizontální hranou a zaoblenými roh | KS | 11 |  | 0 | 15 | 0
189 | ESil190IM | A | Zásuvka 230V, 16A, IP44, THPG jednonásobná s clonkami, kruhová přisazená ke stěně s vedením kabelu v omítce, mosazný šroub, černý bakelit, v případě v | KS | 7 |  | 0 | 15 | 0
190 | ESil191IM | A | Zásuvky v reprezentativních prostorech m.č.1.01-1.33 (vyjma 1.05, 1.11), 1.43-1.58: zásuvka jednonásobná, kruhová zapuštěná s rámečkem, mosazný šroub, | KS | 109 |  | 0 | 15 | 0
191 | ESil192IM | A | Třífázová zásuvka THPG, 400V, 16A, IP44 | KS | 1 |  | 0 | 15 | 0
192 | ESil193IM | A | Zásuvková skříň 9 modulová, jištěná s chráničem, 2x230V/16A, 1x400V/16A, 1x400V/32A | KS | 1 |  | 0 | 15 | 0
193 | ESil194IM | A | Spínač obdélný tvar s delší horizontální hranou a zaoblenými rohy i hranami, s rámečkem, ABB Alpha exclusive, barva bílá, řaz.1/0, IP44, komplet | KS | 1 |  | 0 | 15 | 0
194 | ESil195IM | A | Spínač obdélný tvar s delší horizontální hranou a zaoblenými rohy i hranami, s rámečkem, ABB Alpha exclusive, barva bílá, řaz.1, IP44, komplet | KS | 6 |  | 0 | 15 | 0
195 | ESil196IM | A | Spínač obdélný tvar s delší horizontální hranou a zaoblenými rohy i hranami, s rámečkem, ABB Alpha exclusive, barva bílá, řaz.6, IP44, komplet | KS | 3 |  | 0 | 15 | 0
196 | ESil197IM | A | Vypínač v reprezentativních prostorech m.č.1.01-1.33 (vyjma 1.05, 1.11), 1.43-1.58: spínač/přepínač kruhový, zapuštěný s rámečkem, šrouby mosazné, por | KS | 38 |  | 0 | 15 | 0
197 | ESil198IM | A | Vypínač v reprezentativních prostorech m.č.1.01-1.33 (vyjma 1.05, 1.11), 1.43-1.58: spínač/přepínač kruhový, zapuštěný s rámečkem, šrouby mosazné, por | KS | 48 |  | 0 | 15 | 0
198 | ESil199IM | A | Vypínač v reprezentativních prostorech m.č.1.01-1.33 (vyjma 1.05, 1.11), 1.43-1.58: spínač/přepínač kruhový, zapuštěný s rámečkem, šrouby mosazné, por | KS | 9 |  | 0 | 15 | 0
199 | ESil200IM | A | Tlačítko v reprezentativních prostorech m.č.1.01-1.33 (vyjma 1.05, 1.11), 1.43-1.58: tlačítko kruhové, zapuštěný s rámečkem, šrouby mosazné, porcelán | KS | 14 |  | 0 | 15 | 0
200 | ESil201IM | A | Pohybové čidlo pro prostory venkovní 270°, IP44 | KS | 10 |  | 0 | 15 | 0
201 | ESil202IM | A | Pohybové čidlo pro reprezentativní prostory 270°, IP44 | KS | 11 |  | 0 | 15 | 0
202 | ESil203IM | A | Pohybové čidlo pro reprezentativní prostory 270°, IP20 | KS | 25 |  | 0 | 15 | 0
203 | ESil204IM | A | Červené tlačítko pod sklem TOTAL STOP na omítku | KS | 1 |  | 0 | 15 | 0
204 | ESil205IM | A | Červené tlačítko pod sklem CENTRAL STOP na omítku | KS | 1 |  | 0 | 15 | 0
205 | ESil207IM | A | Zásuvky v reprezentativních prostorech m.č.2.01-2.29 (vyjma 2.05, 2.07), 2.33-2.38b: zásuvka jednonásobná, kruhová zapuštěná s rámečkem, mosazný šroub | KS | 129 |  | 0 | 15 | 0
206 | ESil208IM | A | zásuvka jednonásobná s clonkami, obdélný tvar s delší horizontální hranou a zaoblenými rohy i hranami, s rámečkem, barva bílá, ABB Alpha exklusive, IP | KS | 3 |  | 0 | 15 | 0
207 | ESil209IM | A | zásuvka jednonásobná s clonkami, obdélný tvar s delší horizontální hranou a zaoblenými rohy i hranami, s rámečkem, barva bílá, ABB Alpha exklusive, IP | KS | 1 |  | 0 | 15 | 0
208 | ESil210IM | A | Vypínače v reprezentativních prostorech m.č.2.01-2.29 (vyjma 2.05, 2.07), 2.33-2.38b: spínač/přepínač kruhový, zapuštěný s rámečkem, šrouby mosazné, p | KS | 18 |  | 0 | 15 | 0
209 | ESil211IM | A | Vypínače v reprezentativních prostorech m.č.2.01-2.29 (vyjma 2.05, 2.07), 2.33-2.38b: spínač/přepínač kruhový, zapuštěný s rámečkem, šrouby mosazné, p | KS | 54 |  | 0 | 15 | 0
210 | ESil212IM | A | Vypínače v reprezentativních prostorech m.č.2.01-2.29 (vyjma 2.05, 2.07), 2.33-2.38b: spínač/přepínač kruhový, zapuštěný s rámečkem, šrouby mosazné, p | KS | 15 |  | 0 | 15 | 0
211 | ESil213IM | A | Pohybové čidlo pro prostory venkovní 270°, IP44 | KS | 1 |  | 0 | 15 | 0
212 | ESil214IM | A | Pohybové čidlo 270°, IP20 | KS | 1 |  | 0 | 15 | 0
213 | ESil215IM | A | Spínač obdélný tvar s delší horizontální hranou a zaoblenými rohy i hranami, s rámečkem, ABB Alpha exclusive, barva bílá, řaz.1, IP20, komplet | KS | 3 |  | 0 | 15 | 0
214 | ESil216IM | A | Spínač obdélný tvar s delší horizontální hranou a zaoblenými rohy i hranami, s rámečkem, ABB Alpha exclusive, barva bílá, řaz.6, IP20, komplet | KS | 2 |  | 0 | 15 | 0
215 | ESil217IM | A | Spínač obdélný tvar s delší horizontální hranou a zaoblenými rohy i hranami, s rámečkem, ABB Alpha exclusive, barva bílá, IP44, komplet | KS | 1 |  | 0 | 15 | 0
216 | ESil218IM | A | Spínač obdélný tvar s delší horizontální hranou a zaoblenými rohy i hranami, s rámečkem, ABB Alpha exclusive, barva bílá, řaz.7, IP20, komplet | KS | 1 |  | 0 | 15 | 0
217 | ESil219IM | A | Pohybové čidlo pro reprezentativní prostory 270°, IP20 | KS | 16 |  | 0 | 15 | 0
218 | ESil220IM | A | Pohybové čidlo pro reprezentativní prostory 270°, IP44 | KS | 1 |  | 0 | 15 | 0
219 | ESil222IM | A | Zásuvka jednonásobná s clonkami, obdélný tvar s delší horizontální hranou a zaoblenými rohy i hranami, s rámečkem, barva bílá, ABB Alpha exklusive, IP | KS | 169 |  | 0 | 15 | 0
220 | ESil223IM | A | Spínač obdélný tvar s delší horizontální hranou a zaoblenými rohy i hranami, s rámečkem, ABB Alpha exclusive, barva bílá, řaz.1, IP20, komplet | KS | 28 |  | 0 | 15 | 0
221 | ESil224IM | A | Spínač obdélný tvar s delší horizontální hranou a zaoblenými rohy i hranami, s rámečkem, ABB Alpha exclusive, barva bílá, řaz.6, IP20, komplet | KS | 20 |  | 0 | 15 | 0
222 | ESil225IM | A | Spínač obdélný tvar s delší horizontální hranou a zaoblenými rohy i hranami, s rámečkem, ABB Alpha exclusive, barva bílá, řaz.7, IP20, komplet | KS | 4 |  | 0 | 15 | 0
223 | ESil226IM | A | Pohybové čidlo 270°, IP20 | KS | 16 |  | 0 | 15 | 0
224 | ESil227IM | A | Pohybové čidlo 270°, IP44 | KS | 1 |  | 0 | 15 | 0
225 | ESil229IM | A | Ventilátor s doběhem - dodávka VZT | KS | 20 |  | 0 | 15 | 0
226 | ESil230IM | A | Termostat pro podlahové vytápění - dodávka ÚT | KS | 10 |  | 0 | 15 | 0
227 | ESil231IM | A | Termostat pro el. zářiče - dodávka ÚT | KS | 2 |  | 0 | 15 | 0
228 | ESil232IM | A | Instalační krabice přístrojová KP 67/2 | KS | 860 |  | 0 | 15 | 0
229 | ESil233IM | A | Instalační krabice univerzální KU 68-1903 | KS | 250 |  | 0 | 15 | 0
230 | ESil234IM | A | Instalační krabice rozvodná KR 97/5 | KS | 200 |  | 0 | 15 | 0
231 | ESil235IM | A | Standartní svorkovnice pro kabeláž | KPL | 1 |  | 0 | 15 | 0
232 | ESil236IM | A | Protipožární ucpávky do 150x100mm | KPL | 1 |  | 0 | 15 | 0
233 | ESil237IM | A | Ostatní drobný elektroinstalační materiál | KPL | 1 |  | 0 | 15 | 0
|  | M017r | Zásuvky, spínače, krabice, elektroinstalační materiál : |  |  |  | 0 |  | 0
|  | M018r | Svítidla, stropní vývody, apod… :
234 | ESil238IM | A | Svítidlo označené "1" včetně zdroje viz. kniha svítidel a půdorysy jednotlivých NP | KS | 36 |  | 0 | 15 | 0
235 | ESil239IM | A | Svítidlo označené "2" včetně zdroje viz. kniha svítidel a půdorysy jednotlivých NP | KS | 14 |  | 0 | 15 | 0
236 | ESil240IM | A | Svítidlo označené "3" včetně zdroje viz. kniha svítidel a půdorysy jednotlivých NP | KS | 11 |  | 0 | 15 | 0
237 | ESil241IM | A | Svítidlo označené "4" včetně zdroje viz. kniha svítidel a půdorysy jednotlivých NP | KS | 2 |  | 0 | 15 | 0
238 | ESil242IM | A | Svítidlo označené "5b" včetně zdroje viz. kniha svítidel a půdorysy jednotlivých NP | KS | 16 |  | 0 | 15 | 0
239 | ESil243IM | A | Svítidlo označené "6" včetně zdroje viz. kniha svítidel a půdorysy jednotlivých NP | KS | 89 |  | 0 | 15 | 0
240 | ESil244IM | A | Svítidlo označené "7" včetně zdroje viz. kniha svítidel a půdorysy jednotlivých NP | KS | 24 |  | 0 | 15 | 0
241 | ESil245IM | A | Svítidlo označené "8" včetně zdroje viz. kniha svítidel a půdorysy jednotlivých NP | KS | 56 |  | 0 | 15 | 0
242 | ESil246IM | A | Svítidlo označené "8a" včetně zdroje viz. kniha svítidel a půdorysy jednotlivých NP | KS | 56 |  | 0 | 15 | 0
243 | ESil247IM | A | Svítidlo označené "9" včetně zdroje viz. kniha svítidel a půdorysy jednotlivých NP | KS | 16 |  | 0 | 15 | 0
244 | ESil248IM | A | Svítidlo označené "10" včetně zdroje viz. kniha svítidel a půdorysy jednotlivých NP | KS | 9 |  | 0 | 15 | 0
245 | ESil249IM | A | Svítidlo označené "11" včetně zdroje viz. kniha svítidel a půdorysy jednotlivých NP | KS | 3 |  | 0 | 15 | 0
246 | ESil250IM | A | Svítidlo označené "12" včetně zdroje viz. kniha svítidel a půdorysy jednotlivých NP | KS | 21 |  | 0 | 15 | 0
247 | ESil251IM | A | Svítidlo označené "13" včetně zdroje viz. kniha svítidel a půdorysy jednotlivých NP | KS | 19 |  | 0 | 15 | 0
248 | ESil252IM | A | Svítidlo označené "14" včetně zdroje viz. kniha svítidel a půdorysy jednotlivých NP | KS | 9 |  | 0 | 15 | 0
249 | ESil253IM | A | Svítidlo označené "15" včetně zdroje viz. kniha svítidel a půdorysy jednotlivých NP | KS | 2 |  | 0 | 15 | 0
250 | ESil254IM | A | Svítidlo označené "16" včetně zdroje viz. kniha svítidel a půdorysy jednotlivých NP | KS | 2 |  | 0 | 15 | 0
251 | ESil255IM | A | Svítidlo označené "17" včetně zdroje viz. kniha svítidel a půdorysy jednotlivých NP | KS | 5 |  | 0 | 15 | 0
252 | ESil256IM | A | Svítidlo označené "18" včetně zdroje viz. kniha svítidel a půdorysy jednotlivých NP | KS | 6 |  | 0 | 15 | 0
253 | ESil257IM | A | Svítidlo označené "19" včetně zdroje viz. kniha svítidel a půdorysy jednotlivých NP | KS | 2 |  | 0 | 15 | 0
254 | ESil258IM | A | Svítidlo označené "20" včetně zdroje viz. kniha svítidel a půdorysy jednotlivých NP | KS | 33 |  | 0 | 15 | 0
255 | ESil259IM | A | Svítidlo označené "21" včetně zdroje viz. kniha svítidel a půdorysy jednotlivých NP | KS | 22 |  | 0 | 15 | 0
256 | ESil260IM | A | Svítidlo označené "u" včetně zdroje viz. kniha svítidel a půdorysy jednotlivých NP | KS | 30 |  | 0 | 15 | 0
257 | ESil261IM | A | Svítidlo označené "u2" včetně zdroje viz. kniha svítidel a půdorysy jednotlivých NP | KS | 57 |  | 0 | 15 | 0
258 | ESil262IM | A | LED pásky okolo světlíků včetně příslušenství včetně zdroje viz. kniha svítidel a půdorysy jednotlivých NP | M | 100 |  | 0 | 15 | 0
259 | ESil263IM | A | LED pásky v kuchyňce včetně příslušenství včetně zdroje viz. kniha svítidel a půdorysy jednotlivých NP | M | 3 |  | 0 | 15 | 0
260 | ESil264IM | A | 3f lišta včetně příslušenství k svítidlu oznečené č."7" viz. kniha svítidel a půdorysy jednotlivých NP | M | 30 |  | 0 | 15 | 0
261 | ESil265IM | A | Svítidlo s piktogramem označené "P1" viz. legenda ve výkresové části | KS | 14 |  | 0 | 15 | 0
262 | ESil266IM | A | Svítidlo s piktogramem označené "P2-P3" viz. legenda ve výkresové části | KS | 38 |  | 0 | 15 | 0
263 | ESil267IM | A | Svítidlo antipanic "P4" viz. legenda ve výkresové části | KS | 44 |  | 0 | 15 | 0
264 | ESil268IM | A | Demontáž stávajících svítidel na přední zahradě | KS | 8 |  | 0 | 15 | 0
265 | ESil269IM | A | Ostatní drobný elektroinstalační materiál, svorky WAGO, apod.. | KPL | 1 |  | 0 | 15 | 0
266 | ESil270IM | A | Poplatek za recyklaci svítidel dle zákona | KPL | 1 |  | 0 | 15 | 0
|  | M018r | Svítidla, stropní vývody, apod… : |  |  |  | 0 |  | 0
|  | M019r | Uzemnění, hromosvod :
267 | ESil271IM | A | Jímací tyč JV35 (3,5m) | KS | 4 |  | 0 | 15 | 0
268 | ESil272IM | A | Jímací tyč JV25 (2,5m) | KS | 9 |  | 0 | 15 | 0
269 | ESil273IM | A | Jímací tyč JV1 (1m) | KS | 7 |  | 0 | 15 | 0
270 | ESil274IM | A | Jímací tyč JV15 (1,5m) | KS | 3 |  | 0 | 15 | 0
271 | ESil275IM | A | Jímací tyč JV2 (2m) | KS | 6 |  | 0 | 15 | 0
272 | ESil276IM | A | Pomocný jímač JP05 (0,5m) | KS | 5 |  | 0 | 15 | 0
273 | ESil277IM | A | Jímačová svorka SJ1 | KS | 29 |  | 0 | 15 | 0
274 | ESil278IM | A | Izolační držák | KPL | 9 |  | 0 | 15 | 0
275 | ESil279IM | A | Vodič AlMgSi Ř8mm | M | 490 |  | 0 | 15 | 0
276 | ESil280IM | A | Vodič FeZn Ř10mm | M | 90 |  | 0 | 15 | 0
277 | ESil281IM | A | Svorka univerzální SU | KS | 110 |  | 0 | 15 | 0
278 | ESil282IM | A | Svorka okapová SO | KS | 60 |  | 0 | 15 | 0
279 | ESil283IM | A | Podpěra vedení na střeše | KS | 380 |  | 0 | 15 | 0
280 | ESil284IM | A | Podpěra vedení na fasádě | KS | 200 |  | 0 | 15 | 0
281 | ESil285IM | A | Zemnící pásek FeZn 30x4mm | KS | 360 |  | 0 | 15 | 0
282 | ESil286IM | A | Svorka pásek/drát SR3a | KS | 1 |  | 0 | 15 | 0
283 | ESil287IM | A | Svorka pásek/pásek SR2b | KS | 19 |  | 0 | 15 | 0
284 | ESil288IM | A | Zkušební svorka SZ | KS | 19 |  | 0 | 15 | 0
285 | ESil289IM | A | Ochranný úhelník | KS | 19 |  | 0 | 15 | 0
286 | ESil290IM | A | Zemnící tyč ZT2 (2m) - přesný počet tyčí bude určen na základě měření | KS | 18 |  | 0 | 15 | 0
287 | ESil291IM | A | Drobný montážní a označovací materiál včetně příchytek, atd… | KPL | 1 |  | 0 | 15 | 0
288 | ESil292IM | A | Výkop pro venkovní kabelovou trasu, uložení kabelu, pískové kabelové lože, červená fólie, zához, hutnění, apod.. (pro uložení zemnícího pásku) | bm | 360 |  | 0 | 15 | 0
289 | ESil293IM | A | Revizní zpráva hromosvodu | KPL | 1 |  | 0 | 15 | 0
|  | M019r | Uzemnění, hromosvod : |  |  |  | 0 |  | 0
|  | M020r | Ostatní náklady :
290 | ESil294IM | A | Demontáže stávající elektroinstalace | KPL | 1 |  | 0 | 15 | 0
291 | ESil295IM | A | Doprava (silnoproud) | KPL | 1 |  | 0 | 15 | 0
292 | ESil296IM | A | Stavební přípomoce | KPL | 1 |  | 0 | 15 | 0
293 | ESil297IM | A | Doprava suti (t) | KPL | 1 |  | 0 | 15 | 0
294 | ESil298IM | A | Protipožární ucpávky - tmely (kg) - prostupy požárními úseky | KPL | 1 |  | 0 | 15 | 0
295 | ESil299IM | A | Sádra (kg) | KPL | 1 |  | 0 | 15 | 0
296 | ESil300IM | A | Revizní zpráva dle ČSN | KPL | 1 |  | 0 | 15 | 0
297 | ESil301IM | A | Spolupráce s revizním technikem | hzs | 20 |  | 0 | 15 | 0
298 | ESil302IM | A | Provozní zkoušky | hzs | 40 |  | 0 | 15 | 0
299 | ESil303IM | A | Drobný materiál (hmoždinky, šrouby, sádra, atd..) | KPL | 1 |  | 0 | 15 | 0
300 | ESil304IM | A | Dokumentace skutečného stavu | KPL | 1 |  | 0 | 15 | 0
|  | M020r | Ostatní náklady : |  |  |  | 0 |  | 0
|  |  | C e l k e m |  |  |  | 0 |  | 0

## ObjESlp
Aspe
Příloha k formuláři pro ocenění nabídky
Stavba |  | 100001 | REKONSTRUKCE LIEBIEGOVA PALÁCE pro potřeby polyfunkčního komunitního centra
číslo a název SO |  | ObjESlp | Profese Objekt E-Slaboproud
číslo a název rozpočtu: |  | ObjESlp | Profese Objekt E-Slaboproud
Poř. č.pol. | Kód položky | Varianta položky | Název položky | jednotka | Počet jednotek | CENA |  | Sazba | DPH
[6 empty] | jednotková | celkem | DPH
1 | 2 | 3 | 4 | 5 | 6 | 7 | 8
|  | 01r | 01 EPS
1 | 0101IM | A | Profile 405DÚstředna EPS pro 2 kruhová adresovatelná vedení, 500 adres | KS | 1 |  | 0 | 15 | 0
2 | 0102IM | A | PS12380Akumulátor 12V / 38Ah | KS | 2 |  | 0 | 15 | 0
3 | 0103IM | A | TUD800Deska přípojná pro OPP a KTPO | KS | 1 |  | 0 | 15 | 0
4 | 0104IM | A | Profile PR1DSKompaktní externí tablo obsluhy bez zdroje | KS | 1 |  | 0 | 15 | 0
5 | 0105IM | A | SeTecKTPO bez zámku, 24 V, nerez, s vyhříváním | KS | 1 |  | 0 | 15 | 0
6 | 0106IM | A | Motýlkový zámek s klíčem č. 58 | KS | 1 |  | 0 | 15 | 0
7 | 0107IM | A | OPPO univerzální, 5-ti tlačítkové | KS | 1 |  | 0 | 15 | 0
8 | 0108IM | A | Solista LX WZábleskový maják - červený (IP65) | KS | 1 |  | 0 | 15 | 0
9 | 0109IM | A | SNM800Výstupní prvek hlídaný | KS | 5 |  | 0 | 15 | 0
10 | 0110IM | A | RIM800Výstupní prvek reléový | KS | 5 |  | 0 | 15 | 0
11 | 0111IM | A | CIM800Vstupní prvek hlídaný | KS | 3 |  | 0 | 15 | 0
12 | 0112IM | A | ANC800Skříň pro 16 prvků | KS | 1 |  | 0 | 15 | 0
13 | 0113IM | A | ZXAEV-17Adresovatelný zdroj 24 V DC | KS | 1 |  | 0 | 15 | 0
14 | 0114IM | A | PS12170Akumulátor 12V / 17Ah | KS | 2 |  | 0 | 15 | 0
15 | 0115IM | A | 830PSenzor interaktivní optický | KS | 124 |  | 0 | 15 | 0
16 | 0116IM | A | 830PHMultisenzor interaktivní | KS | 9 |  | 0 | 15 | 0
17 | 0117IM | A | 4BZásuvka | KS | 126 |  | 0 | 15 | 0
18 | 0118IM | A | 4BIZásuvka s izolátorem | KS | 7 |  | 0 | 15 | 0
19 | 0119IM | A | 100.121Vyhřívání hlásiče | KS | 15 |  | 0 | 15 | 0
20 | 0120IM | A | DHM69Krabice pro vyhřívání | KS | 15 |  | 0 | 15 | 0
21 | 0121IM | A | 4B-EMKrabice pod zásuvku na omítku | KS | 118 |  | 0 | 15 | 0
22 | 0122IM | A | DIN820Tlačítkový hlásič vnitřní | KS | 18 |  | 0 | 15 | 0
23 | 0123IM | A | ROLP/R/SSiréna červená, nízká, 95-100 dB - 1.PP | KS | 2 |  | 0 | 15 | 0
24 | 0124IM | A | SQMSB/RL/WSiréna bílá s doplňkovou červenou optickou signalizací, nízká patice, , 90-97 dB | KS | 15 |  | 0 | 15 | 0
25 | 0125IM | A | J-Y(St)YKabel sdělovací stíněný, 1x2x0.8, červený | M | 1450 |  | 0 | 15 | 0
26 | 0126IM | A | PraflaGuardKabel s funkční schopností B2caS1D0, min. PH30, 1x2x0,8 | M | 750 |  | 0 | 15 | 0
27 | 0127IM | A | PraflaGuardKabel s funkční schopností B2caS1D0, min. PH30, 5x2x0,8 | M | 90 |  | 0 | 15 | 0
28 | 0128IM | A | PraflaGuardKabel s funkční schopností B2caS1D0, min. PH30, FTP | M | 40 |  | 0 | 15 | 0
29 | 0129IM | A | LH 15x10Lišta 15x10 - hlásící linka v 1.PP | M | 120 |  | 0 | 15 | 0
30 | 0130IM | A | 6710 POPříchytka jednostranná kovová pro kabel 8 mm, požárně odolná - 1.PP | KS | 220 |  | 0 | 15 | 0
31 | 0131IM | A | SB 6.3x35Požárně odolný šroub do betonu - 1.PP | KS | 220 |  | 0 | 15 | 0
32 | 0132IM | A | PK 110x70 DHFParapetní kanál 110x70 s příslušenstvím - nenormová pož. odolná trasa - společná trasa v 1.PP ke stoupačce | M | 15 |  | 0 | 15 | 0
33 | 0133IM | A | PEP 60/K_SPříčka do kanálu - nenormová pož. odolná trasa - společná trasa v 1.PP ke stoupačce | M | 15 |  | 0 | 15 | 0
34 | 0134IM | A | KPO 6x70Kotva pro kanál - nenormová pož. odolná trasa - společná trasa v 1.PP ke stoupačce | KS | 20 |  | 0 | 15 | 0
35 | 0135IM | A | 2313/LPE-2Trubka ohebná - pro pož. funkční kabel pod omítkou | M | 640 |  | 0 | 15 | 0
36 | 0136IM | A | 2323/LPE-2Trubka ohebná - pro pož. funkční kabel pod omítkou | M | 75 |  | 0 | 15 | 0
37 | 0137IM | A | Pomocný instalační materiál | SADA | 1 |  | 0 | 15 | 0
38 | 0138IM | A | Programování prvků EPS | KS | 151 |  | 0 | 15 | 0
39 | 0139IM | A | Programování ústředny | h | 8 |  | 0 | 15 | 0
40 | 0140IM | A | Revizní zkouška | KS | 1 |  | 0 | 15 | 0
|  | 01r | 01 EPS |  |  |  | 0 |  | 0
|  | 02r | 02 Strukturovaná kabeláž
41 | 0201IM | A | ICX 7150-48P L2/L3 switch s managementem, 54 portů, 48x 10/100/1000 ports, 2x 1G RJ45 uplink-ports, 4x 1G SFP uplink-ports s možností upgradu na 4x 10 | KS | 3 |  | 0 | 15 | 0
42 | 0202IM | A | ICX 7150-24P L2/L3 switch s managementem, 30 portů, 24x 10/100/1000 ports, 2x 1G RJ45 uplink-ports, 4x 10G SFP+ uplink-ports, statický routing, RIP, d | KS | 1 |  | 0 | 15 | 0
43 | 0203IM | A | Linktel10Gb/s 220m MM SFP+ optický transceiver, MM, Dual LC, 1310nm, kompatibilní se swtchem | KS | 4 |  | 0 | 15 | 0
44 | 0204IM | A | ICX7150-24P-2X10GL2/L3 PoE switch, 24x 10/100/1000, PoE+ (15,4W na 24 portech nebo 30W na 12 portech současně), celkové PoE 370W 2x 1G RJ45 uplink-por | KS | 2 |  | 0 | 15 | 0
45 | 0205IM | A | 901-R510-WW00Wi-Fi access point, dual band 802.11a/b/g/n/ac, mimo 2x2:2 adaptabilní duální polarizace antén - 2,4 a 5GHz současně, propustnost 1167 Mb | KS | 23 |  | 0 | 15 | 0
46 | 0206IM | A | 901-T310sVenkovní přístupový bod, 2,4/5Ghz, IEEE 802.11 a/b/g/n/ac Wave, 2směřování antény 120x30 stupňů,2x2:2, dual band concurrent access point (2x2 | KS | 2 |  | 0 | 15 | 0
47 | 0207IM | A | 901-1205-EU00Wi-Fi řídící jednotka pro AP s kapacitou až 150AP (s možností plné redundance kontroleru), podpora ža 256SSID s řazením do VLAN (802.1q), | KS | 1 |  | 0 | 15 | 0
48 | 0208IM | A | 802-1205-1000Podpora kontroler - 1 rok | KS | 1 |  | 0 | 15 | 0
49 | 0209IM | A | AP 909-0001-ZD12Licence pro AP | KS | 25 |  | 0 | 15 | 0
50 | 0210IM | A | 802-1201-1L00Podpora AP - 1 rok | KS | 23 |  | 0 | 15 | 0
51 | 0211IM | A | 803-T31S-1000Podpora pro venkovní AP - 1 rok | KS | 2 |  | 0 | 15 | 0
52 | 0212IM | A | TritonRozvaděč 19", 45 U, 600x600 mm, skleněné dveře | KS | 3 |  | 0 | 15 | 0
53 | 0213IM | A | KelinePatch panel UTP Cat.6, 24 port | KS | 9 |  | 0 | 15 | 0
54 | 0214IM | A | KelineVyvazovací panel, 1U | KS | 9 |  | 0 | 15 | 0
55 | 0215IM | A | KelineRozvodný modul 9x230V s přívodním kabelem a vypínačem | KS | 3 |  | 0 | 15 | 0
56 | 0216IM | A | KelineOptická vana neosazená pro 24 x SC, E2000, LC Duplex adaptér 19“ 1U, černá | KS | 2 |  | 0 | 15 | 0
57 | 0217IM | A | KelineAdaptér LC-LC Duplex | KS | 12 |  | 0 | 15 | 0
58 | 0218IM | A | C080Pigtail LC 2m, OM3 | KS | 24 |  | 0 | 15 | 0
59 | 0219IM | A | P026-BOptická kazeta pro max. 12 svarů s víkem a držáky svarů | KS | 2 |  | 0 | 15 | 0
60 | 0220IM | A | KElineOchrana svaru 60 mm | KS | 24 |  | 0 | 15 | 0
61 | 0221IM | A | ABB-TimeKryt zásuvky včetně držáků keystone a rámečku, bílá (část 1 portová) | KS | 90 |  | 0 | 15 | 0
62 | 0222IM | A | KelineKeystone Cat. 6, UTP, beznástrojový | KS | 171 |  | 0 | 15 | 0
63 | 0223IM | A | KElineOptický kabel univerzální MM OM3, 12-vláknový, LSOH, Eca | M | 70 |  | 0 | 15 | 0
64 | 0224IM | A | KElineInstalační kabel UTP Cat.6, Eca, LSOH, Eca | KS | 10350 |  | 0 | 15 | 0
65 | 0225IM | A | DatacomInstalační kabel UTP Cat.6, venkovní - pro venkovní AP | KS | 140 |  | 0 | 15 | 0
66 | 0226IM | A | KElineOptický patch cord LC-LC duplex - 2m | KS | 4 |  | 0 | 15 | 0
67 | 0227IM | A | KElinePatch kabel UTP, Cat.6, 1,5 m | KS | 196 |  | 0 | 15 | 0
68 | 0228IM | A | Svařování optiky | KS | 24 |  | 0 | 15 | 0
69 | 0229IM | A | Měření svaru, protokol | KS | 24 |  | 0 | 15 | 0
70 | 0230IM | A | Měření metalické kabeláže, protokol | KS | 196 |  | 0 | 15 | 0
|  | 02r | 02 Strukturovaná kabeláž |  |  |  | 0 |  | 0
|  | 03r | 03 EZS
71 | 0301IM | A | Galaxy GD-520Ústředna až 520 zón a 32 grup v krytu bez klávesnice s komunikátorem a zdrojem | KS | 1 |  | 0 | 15 | 0
72 | 0302IM | A | E080-10TCP/IP komunikátor bez krytu | KS | 1 |  | 0 | 15 | 0
73 | 0303IM | A | CP045-00 Klávesnice s dotykovým displejem, zápustná montáž, pokročilé uživatelské menu | KS | 1 |  | 0 | 15 | 0
74 | 0304IM | A | MK8 LCDKlávesnice s LCD displejem | KS | 13 |  | 0 | 15 | 0
75 | 0305IM | A | Aku 12V,17Ah | KS | 1 |  | 0 | 15 | 0
76 | 0306IM | A | G8PKoncentrátor v plastovém krytu pro 8 zón se 4 PGM výstupy | KS | 15 |  | 0 | 15 | 0
77 | 0307IM | A | P026-BModul posilovacího zdroje 2,75A v krytu s vestavěným koncentrátorem | KS | 5 |  | 0 | 15 | 0
78 | 0308IM | A | Aku 12V,17Ah | KS | 5 |  | 0 | 15 | 0
79 | 0309IM | A | V3SRDveřní elektromagnet 300kg, 12/24V, optická signalizace | KS | 1 |  | 0 | 15 | 0
80 | 0310IM | A | N033430 PIR detektor se zrcadlovou optikou, nízkou spotřebou, funkcí AM a dosahem 15m | KS | 28 |  | 0 | 15 | 0
81 | 0311IM | A | N033440 Duální detektor (PIR+MW) se zrcadlovou optikou, nízkou spotřebou, funkcí AM a dosahem 15m | KS | 1 |  | 0 | 15 | 0
82 | 0312IM | A | MC255 MG závrtný s otočným tělesem kontaktní části, kabel 2m, prac. mezera max. 20mm | KS | 107 |  | 0 | 15 | 0
83 | 0313IM | A | MC270-S56T MG hliníkový vratový polar. s pracovní mezerou 35mm, kabel 6m, arm. hadice 1m | KS | 6 |  | 0 | 15 | 0
84 | 0314IM | A | VD 06Kabel sdělovací stíněný, 6x0,5, každá žíla značena samostatně | M | 2400 |  | 0 | 15 | 0
85 | 0315IM | A | KelineKabel FTP, Cat.5E, LSOH, Eca | M | 800 |  | 0 | 15 | 0
86 | 0316IM | A | J-Y(St)YKabel 2x2x0,8 | M | 500 |  | 0 | 15 | 0
87 | 0317IM | A | J-Y(St)YKabel 1x2x0,8 - magnet | M | 20 |  | 0 | 15 | 0
88 | 0318IM | A | Pomocný instalační materiál | SADA | 1 |  | 0 | 15 | 0
89 | 0319IM | A | Programování ústředny | h | 16 |  | 0 | 15 | 0
|  | 03r | 03 EZS |  |  |  | 0 |  | 0
|  | 04r | 04 ACS
90 | 0401IM | A | EB-1/RLokální komunikační server pro snímače, 2xEthernet, rack verze | KS | 1 |  | 0 | 15 | 0
91 | 0402IM | A | 55001Napájecí zdroj 12 V, 5,4 A (65 W/spínaný) napaječ pro lokální server | KS | 1 |  | 0 | 15 | 0
92 | 0403IM | A | ECS2100-28PPGigabit Ethernet L2 PoE Smart switch 28 port, 24x PoE max. 370W, zdroj 230V AC | KS | 1 |  | 0 | 15 | 0
93 | 0404IM | A | EL1200USBIECOff-Line záložní UPS 1200VA (750W), zásuvky typ "IEC" | KS | 1 |  | 0 | 15 | 0
94 | 0405IM | A | ELRACKMontážní sada do racku pro UPS | KS | 1 |  | 0 | 15 | 0
95 | 0406IM | A | KelineRozvodný modul 9x230V s přívodním kabelem "IEC" a vypínačem | KS | 1 |  | 0 | 15 | 0
96 | 0407IM | A | ES-310/xChytrý bezkontaktní snímač pro kontrolu přístupu a evidenci docházky s dotykovým barevným displejem, 13,56 MHz (MIFARE, DESFire), PoE, barva č | KS | 4 |  | 0 | 15 | 0
97 | 0408IM | A | ER-310/EOn-line bezkontaktní snímač, 13,56 MHz (MIFARE, DESFire), PoE, exterierový | KS | 5 |  | 0 | 15 | 0
98 | 0409IM | A | ER-310On-line bezkontaktní snímač, 13,56 MHz (MIFARE, DESFire), PoE | KS | 7 |  | 0 | 15 | 0
99 | 0410IM | A | EH-300/xKryt snímače, barva černá/šedá/bílá - rozhodne architekt | KS | 12 |  | 0 | 15 | 0
100 | 0411IM | A | EY-1Vzdálené bezpečností relé pro snímač a jedny dveře | KS | 11 |  | 0 | 15 | 0
101 | 0412IM | A | TWN4//USBBezkontaktní snímač, 13,56 MHz, USB - pro zadávání karet | KS | 1 |  | 0 | 15 | 0
102 | 0413IM | A | IDB-CARD ISO/DF/EV1Bezkontaktní karta DESFIRE EV1 4k, R/W | KS | 200 |  | 0 | 15 | 0
103 | 0414IM | A | OBObal na ISO kartu se šňůrkou | KS | 200 |  | 0 | 15 | 0
104 | 0415IM | A | AN-100Základní agenda evidence a vyhodnocení docházky, pro 50 osob | KS | 1 |  | 0 | 15 | 0
105 | 0416IM | A | AN-101Uživatelská licence evidence docházky, 50 osob, 5 uživatelů | KS | 1 |  | 0 | 15 | 0
106 | 0417IM | A | AN-1xxExport docházky pro předzpracování mezd do mzdového SW - typ mzdového SW musí určit uživatel | KS | 1 |  | 0 | 15 | 0
107 | 0418IM | A | AN-200Základní agenda kontrola přístupu, pro 14 adresných bodů | KS | 1 |  | 0 | 15 | 0
108 | 0419IM | A | AN-201Uživatelská licence kontroly přístupu do 14 AP, 5 uživatelů | KS | 1 |  | 0 | 15 | 0
109 | 0420IM | A | AN-300Základní agenda evidence návštěv, pro 150 návštěv | KS | 1 |  | 0 | 15 | 0
110 | 0421IM | A | AN-301Uživatelská licence evidence návštěv, 150 osob, 5 uživatelů | KS | 1 |  | 0 | 15 | 0
111 | 0422IM | A | SA-100Systémové podpora / rok | KS | 1 |  | 0 | 15 | 0
112 | 0423IM | A | SA-104Servisní podpora, garance zahájení Týden; tento stupeň servisní podpory je zdarma | KS | 1 |  | 0 | 15 | 0
113 | 0424IM | A | EL560Elektromechanický hluboký samozamykací panikový zámek | KS | 12 |  | 0 | 15 | 0
114 | 0425IM | A | EA330Univerzální protiplech pro elektromech. zámky | KS | 12 |  | 0 | 15 | 0
115 | 0426IM | A | AbloyPropojovací kabel pro el. zámky, 6 m | KS | 12 |  | 0 | 15 | 0
116 | 0427IM | A | ELA280/23Kabelová zadlabávací průchodka | KS | 12 |  | 0 | 15 | 0
117 | 0428IM | A | AbloyDělený čtyřhran | KS | 12 |  | 0 | 15 | 0
118 | 0429IM | A | KElineInstalační kabel UTP Cat.5E, LSOH, Eca | M | 940 |  | 0 | 15 | 0
119 | 0430IM | A | Zakončení kabelu UTP | KS | 28 |  | 0 | 15 | 0
120 | 0431IM | A | Pomocný instalační materiál | SADA | 1 |  | 0 | 15 | 0
121 | 0432IM | A | Vstupní konzultace - získání podkladů od mzdové účetní, příprava infrastruktury s IT pracovníkem | DEN | 0.5 |  | 0 | 15 | 0
122 | 0433IM | A | Implementace, nastavení, konzultace, školení | DEN | 3 |  | 0 | 15 | 0
|  | 04r | 04 ACS |  |  |  | 0 |  | 0
|  | 05r | 05 Kamerový systém
123 | 0501IM | A | KED-IPC2433-HN-PIR40-Z2712Venkovní IP dome kamera, rozlišení 4.0MPx, 1/3"", H.265/H.264, 2592×1520@20fps, citlivost pro barevný obraz 0,05lux, 2.7~12 | KS | 10 |  | 0 | 15 | 0
124 | 0502IM | A | KED-DM-W34Montážní držák pro venkovní dome kamru pro montáž na zeď. | KS | 10 |  | 0 | 15 | 0
125 | 0503IM | A | KED-IPC2440-HN-PIR30-L0280Vnitřní IP mini dome kamera, rozlišení 4.0MPx, 1/3"", H.265/H.264, 2592×1520@20fps, citlivost pro barevný obraz 0,05lux, pe | KS | 2 |  | 0 | 15 | 0
126 | 0504IM | A | SB-BASEVideo management systém pro centrální správu kamer (česká loklaizace), konfiguraci kamer, záznam a přehrávání videa musí podporovat integraci | KS | 1 |  | 0 | 15 | 0
127 | 0505IM | A | SB-VCHVideo-kanálová licence pro VMS pro jednu kameru - včetně kamer od 5 video telefonů | KS | 17 |  | 0 | 15 | 0
128 | 0506IM | A | PC - minimální požadavky : procesor Intel® Core i5 or i7, s min. 3.00GHz, 6MB, Quad Core, RAM 8GB, grafická karta 512 MB s dvěma výstupy, síťová karta | KS | 1 |  | 0 | 15 | 0
129 | 0507IM | A | TKH NVH-86TBHard disk pro záznam videa vhodný do serverů s video managementem, 6TB | KS | 2 |  | 0 | 15 | 0
130 | 0508IM | A | Patch panel UTP Cat.6, 24 port | KS | 1 |  | 0 | 15 | 0
131 | 0509IM | A | TKH TML2413PTMonitor 24" pro kamerové bezpečnostní systémy vhodný pro 24/7 použití, Full HD, HDMI | KS | 2 |  | 0 | 15 | 0
132 | 0510IM | A | ICX7150-24P-2X10GL2/L3 PoE switch, 24x 10/100/1000, PoE+ (15,4W na 24 portech nebo 30W na 12 portech současně), celkové PoE 370W 2x 1G RJ45 uplink-por | KS | 1 |  | 0 | 15 | 0
133 | 0511IM | A | KelinePatch panel UTP Cat.6, 24 port | KS | 1 |  | 0 | 15 | 0
134 | 0512IM | A | KelineVyvazovací panel, 1U | KS | 1 |  | 0 | 15 | 0
135 | 0513IM | A | KElineInstalační kabel UTP Cat.6, Eca, LSOH, Eca | KS | 820 |  | 0 | 15 | 0
136 | 0514IM | A | KElinePatch kabel UTP, Cat.6, 1,5 m | KS | 12 |  | 0 | 15 | 0
137 | 0515IM | A | Pomocný instalační materiál | SADA | 1 |  | 0 | 15 | 0
|  | 05r | 05 Kamerový systém |  |  |  | 0 |  | 0
|  | 06r | 06 Domácí telefon
138 | 0601IM | A | ATEUS-9155101CDveřní IP interkom, 1 tlačítko, HD kamera, nikl | KS | 5 |  | 0 | 15 | 0
139 | 0602IM | A | ATEUS-9155101Dveřní IP interkom, 1 tlačítko, bez kamery, nikl | KS | 2 |  | 0 | 15 | 0
140 | 0603IM | A | ATEUS-9155035Rozšiřující modul 5 tlačítek | KS | 7 |  | 0 | 15 | 0
141 | 0604IM | A | GXV-3240 GrandstreamIP video telefon, Android, 4,3" LCD, 6x SIP účtů, 2x RJ45, USB, WIFI, Bluetooth, PoE | KS | 5 |  | 0 | 15 | 0
142 | 0605IM | A | ATEUS-9137906Licence pro audio/video streaming (RTSP Server), podporující ONVIF - připojení šesti tabel do VMS | KS | 5 |  | 0 | 15 | 0
143 | 0606IM | A | KElineInstalační kabel UTP Cat.6, Eca, LSOH, Eca | KS | 390 |  | 0 | 15 | 0
144 | 0607IM | A | KElinePatch kabel UTP, Cat.6, 1,5 m | KS | 7 |  | 0 | 15 | 0
145 | 0608IM | A | Pomocný instalační materiál | SADA | 1 |  | 0 | 15 | 0
146 | 0609IM | A | Programování | h | 7 |  | 0 | 15 | 0
|  | 06r | 06 Domácí telefon |  |  |  | 0 |  | 0
|  | 07r | 07 Ozvučení
147 | 0701IM | A | PLE-2MA240-EUMixážní zesilovač 240W (max. 360W) , 2x zóna, 6x mikrofonní/linkový vstup s vlastní regulací hlasitosti - Sál | KS | 1 |  | 0 | 15 | 0
148 | 0702IM | A | LA1-UM40E-1Sloupcový reproduktor 40 W, kovový - Sál | KS | 4 |  | 0 | 15 | 0
149 | 0703IM | A | XSw 35 BMikroportová sada - ruční, dynamická vložka e 835, kardioida, 614-638 MHz - Sál | KS | 1 |  | 0 | 15 | 0
150 | 0704IM | A | PLE-1MA120-EUMixážní zesilovač 120W (max. 180W) ,1x zóna, 4x mikrofonní / linkový vstup s vlastní regulací hlasitosti, 3x hudební vstup (aktivní pouze | KS | 1 |  | 0 | 15 | 0
151 | 0705IM | A | LB2-UC30-L1Skříňkový reproduktor 30W, bílý - Tělocvična | KS | 2 |  | 0 | 15 | 0
152 | 0706IM | A | XSw 52 BMikroportová sada - hlavová, s mikrofonem (kardioidní charakteristika), 614-638 MHz - Tělocvična | KS | 1 |  | 0 | 15 | 0
153 | 0707IM | A | PWA-730U1Mobilní zesilovač 85 W, Bluetooth, CD přehrávač, 1-kanálový UHF-Receiver - Malá tělocvična | KS | 1 |  | 0 | 15 | 0
154 | 0708IM | A | UB-016BUHF-Bodypack, 16 frekvencí, (863-865 MHz) - Malá tělocvična | KS | 1 |  | 0 | 15 | 0
155 | 0709IM | A | HS-200BNákrční mikrofon, černý, pro UHF-Bodypack - Malá tělocvična | KS | 1 |  | 0 | 15 | 0
156 | 0710IM | A | VC-070Kryt mobilního zesilovače pro převoz a uskladnění - Malá tělocvična | KS | 1 |  | 0 | 15 | 0
157 | 0711IM | A | 12 965Reproduktorový kabel pro 100V rozvody 2x1,5 mm2 | M | 70 |  | 0 | 15 | 0
158 | 0712IM | A | 2313/LPE-2Trubka ohebná | M | 60 |  | 0 | 15 | 0
159 | 0713IM | A | Pomocný instalační materiál | SADA | 1 |  | 0 | 15 | 0
160 | 0714IM | A | Odzkoušení, nastavení | h | 4 |  | 0 | 15 | 0
|  | 07r | 07 Ozvučení |  |  |  | 0 |  | 0
|  | 08r | 08 Indukční smyčka pro nedoslýchavé
161 | 0801IM | A | PLN-1LA10Zesilovač s indukční smyčkou - výkonný proudově řízený zesilovač určený k buzení smyčky v podlaze nebo ve stropu, pokrytí oblasti až 600m2, d | KS | 2 |  | 0 | 15 | 0
162 | 0802IM | A | LBB 1950/10Kondenzátorový mikrofon na stojánku, tlačítko aktivace, indikátor, kabel 2m - Recepce | KS | 1 |  | 0 | 15 | 0
163 | 0803IM | A | SYKYKabel sdělovací 4x2x0,5 | M | 35 |  | 0 | 15 | 0
164 | 0804IM | A | YSLY-JZKabel ovládací 10x1 | KS | 50 |  | 0 | 15 | 0
165 | 0805IM | A | 2313/LPE-2Trubka ohebná | M | 30 |  | 0 | 15 | 0
166 | 0806IM | A | 2320/LPE-2Trubka ohebná | M | 40 |  | 0 | 15 | 0
167 | 0807IM | A | Pomocný instalační materiál | SADA | 1 |  | 0 | 15 | 0
168 | 0808IM | A | Odzkoušení, nastavení | h | 2 |  | 0 | 15 | 0
|  | 08r | 08 Indukční smyčka pro nedoslýchavé |  |  |  | 0 |  | 0
|  | 09r | 09 Signalizace WC invalida
169 | 0901IM | A | ABBTlačítko signální tahové | KS | 4 |  | 0 | 15 | 0
170 | 0902IM | A | ABBTlačítko signální | KS | 4 |  | 0 | 15 | 0
171 | 0903IM | A | ABBModul kontrolní s alarmem | KS | 8 |  | 0 | 15 | 0
172 | 0904IM | A | ABBTlačítko resetovací | KS | 8 |  | 0 | 15 | 0
173 | 0905IM | A | ABBRámeček pro elektroinstalační přístroje, jednonásobný | KS | 12 |  | 0 | 15 | 0
174 | 0906IM | A | ABBRámeček pro elektroinstalační přístroje, dvojnásobný | KS | 8 |  | 0 | 15 | 0
175 | 0907IM | A | Kabel J-Y(St)Y 3x2x0,8 | M | 100 |  | 0 | 15 | 0
176 | 0908IM | A | Kabel J-Y(St)Y 2x2x0,8 | M | 180 |  | 0 | 15 | 0
177 | 0909IM | A | Pomocný instalační materiál | SADA | 1 |  | 0 | 15 | 0
|  | 09r | 09 Signalizace WC invalida |  |  |  | 0 |  | 0
|  | 10r | 10 Vedlejší náklady
178 | 1001IM | A | Přesun techniky a materiálu | HOD | 64 |  | 0 | 15 | 0
179 | 1002IM | A | Úklid pracoviště | HOD | 40 |  | 0 | 15 | 0
180 | 1003IM | A | Doprava | komplet | 1 |  | 0 | 15 | 0
|  | 10r | 10 Vedlejší náklady |  |  |  | 0 |  | 0
|  | 11r | 11 Ostatní náklady
181 | 1101IM | A | Zaškolení obsluhy | h | 24 |  | 0 | 15 | 0
182 | 1102IM | A | Dokumentace skutečného provedení | KS | 1 |  | 0 | 15 | 0
|  | 11r | 11 Ostatní náklady |  |  |  | 0 |  | 0
|  |  | C e l k e m |  |  |  | 0 |  | 0

## T_OPS
Aspe
Příloha k formuláři pro ocenění nabídky
Stavba |  | 100001 | REKONSTRUKCE LIEBIEGOVA PALÁCE pro potřeby polyfunkčního komunitního centra
číslo a název SO |  | T_OPS | Technologie - Objektová předávací stanice
číslo a název rozpočtu: |  | T_OPS | Technologie - Objektová předávací stanice
Poř. č.pol. | Kód položky | Varianta položky | Název položky | jednotka | Počet jednotek | CENA |  | Sazba | DPH
[6 empty] | jednotková | celkem | DPH
1 | 2 | 3 | 4 | 5 | 6 | 7 | 8
|  | 713 | izolace tepelné
5 | 20436671IM | A | izolační pouzdro 20 | M | 4 |  | 0 | 15 | 0
6 | 20436672IM | A | izolační pouzdro 30 | M | 19 |  | 0 | 15 | 0
7 | 20436673IM | A | izolační pouzdro 30 | M | 12 |  | 0 | 15 | 0
8 | 20436674IM | A | izolační pouzdro 50 | M | 23 |  | 0 | 15 | 0
9 | 20436675IM | A | izolační pouzdro 50 | M | 13 |  | 0 | 15 | 0
10 | 20436676IM | A | izolační pouzdro 60 | M | 8 |  | 0 | 15 | 0
1 | 713463211IM | A | montáž izolace pouzdry - potrub ís přelepením do | M | 37 |  | 0 | 15 | 0
2 | 713463212IM | A | montáž izolace pouzdry - potrub ís přelepením do | M | 14 |  | 0 | 15 | 0
3 | 713463215IM | A | montáž izolace pouzdry - potrub ís přelepením do | M | 21 |  | 0 | 15 | 0
4 | 713463216IM | A | montáž izolace pouzdry - potrub ís přelepením do | M | 7 |  | 0 | 15 | 0
11 | 998713202IM | A | přesun hmot v objektech výšky 6 - 12 m | KPL | 1 |  | 0 | 15 | 0
|  | 713 | izolace tepelné |  |  |  | 0 |  | 0
|  | 732 | strojovny
19 | 283141004IM | A | >> izolace výměníku kompaktní | KPL | 1 |  | 0 | 15 | 0
18 | 4843233161IM | A | >> výměník tepla deskový S 75/60°C 200 kW | KS | 1 |  | 0 | 15 | 0
20 | 4843233162IM | A | >> nožky pod výměník | KPL | 1 |  | 0 | 15 | 0
21 | 4843233163IM | A | >> protišroubení přivařovací | KPL | 4 |  | 0 | 15 | 0
12 | 732111128IM | A | těleso rozdělovače/sběrače délka 1 m | KS | 2 |  | 0 | 15 | 0
13 | 732111228IM | A | příplatek za 0,5 m rozdělovače/sběrače | KS | 14 |  | 0 | 15 | 0
14 | 732111312IM | A | trubkové hrdlo bez přírub | KS | 1 |  | 0 | 15 | 0
15 | 732111314IM | A | trubkové hrdlo bez přírub | KS | 4 |  | 0 | 15 | 0
16 | 732111315IM | A | trubkové hrdlo bez přírub | KS | 3 |  | 0 | 15 | 0
17 | 732229411IM | A | montáž deskového výměníku tepla | KPL | 1 |  | 0 | 15 | 0
22 | 732331621IM | A | expanzomat PN 6 | KS | 1 |  | 0 | 15 | 0
23 | 732421404IM | A | čerpadla oběhová elektronicky řízená YONOS PICO 15/1-6 | KPL | 1 |  | 0 | 15 | 0
24 | 732421411IM | A | čerpadla oběhová elektronicky řízená YONOS PICO 25/1-8 | KPL | 4 |  | 0 | 15 | 0
25 | 732421414IM | A | čerpadla oběhová elektronicky řízená YONOS PICO 30/1-8 | KPL | 2 |  | 0 | 15 | 0
26 | 732422203IM | A | čerpadla oběhová elektronicky řízená YONOS MAXO 30/0,5-7 | KPL | 1 |  | 0 | 15 | 0
27 | 998732202IM | A | přesun hmot v objektech výšky 6 - 12 m | KPL | 1 |  | 0 | 15 | 0
|  | 732 | strojovny |  |  |  | 0 |  | 0
|  | 733 | potrubí
28 | 733111113IM | A | potrubí z trubek závitovýchve strojovnách | M | 39 |  | 0 | 15 | 0
29 | 733111115IM | A | potrubí z trubek závitovýchve strojovnách | M | 19 |  | 0 | 15 | 0
30 | 733111116IM | A | potrubí z trubek závitovýchve strojovnách | M | 12 |  | 0 | 15 | 0
31 | 733121219IM | A | potrubí z trubek hladkých P235GHA 60,3x2,9 ve strojovnách 4,1 | M | 23 |  | 0 | 15 | 0
32 | 733121225IM | A | potrubí z trubek hladkých P235GHA 88,9x3,6 ve strojovnách 7,6 | M | 13 |  | 0 | 15 | 0
33 | 733123110IM | A | přípojky | KS | 9 |  | 0 | 15 | 0
34 | 733123114IM | A | přípojky | KS | 9 |  | 0 | 15 | 0
35 | 733123115IM | A | přípojky | KS | 6 |  | 0 | 15 | 0
36 | 733123118IM | A | přípojky | KS | 4 |  | 0 | 15 | 0
37 | 733190107IM | A | zkouška těsnosti do | M | 45 |  | 0 | 15 | 0
38 | 733190219IM | A | zkouška těsnosti do | M | 23 |  | 0 | 15 | 0
39 | 733190232IM | A | zkouška těsnosti do | M | 13 |  | 0 | 15 | 0
40 | 998733202IM | A | přesun hmot v objektech výšky 6 - 12 m | KPL | 1 |  | 0 | 15 | 0
|  | 733 | potrubí |  |  |  | 0 |  | 0
|  | 734 | armatury
75 | 230050031IM | A | výroba a montáž doplňkových konstrukcí z profilových materiálů | KG | 60 |  | 0 | 15 | 0
47 | 4848805501IM | A | >> ventil trojcestný regulačnípohon 24V řízení 0-10V 1/2" | KPL | 5 |  | 0 | 15 | 0
48 | 4848805502IM | A | >> ventil trojcestný regulačnípohon 24V řízení 0-10V 3/4" | KPL | 3 |  | 0 | 15 | 0
69 | 4848805503IM | A | >> měřič tepla dodá Teplárna Liberec | KPL | 1 |  | 0 | 15 | 0
71 | 4848805504IM | A | >> vodoměr s impulsním výstupem vč. Šroubení qp= 1,5 m3/h 1/2" | KPL | 1 |  | 0 | 15 | 0
73 | 4848805505IM | A | >> ventil solenoidový kv= 1,6 1/2" | KPL | 1 |  | 0 | 15 | 0
41 | 734111835IM | A | ventily regulačnís elektropohonem PN 40 | KS | 1 |  | 0 | 15 | 0
42 | 734121614IM | A | ventil zpětný PN 16 | KS | 1 |  | 0 | 15 | 0
43 | 734135614IM | A | filtr přírubový PN 16 | KS | 1 |  | 0 | 15 | 0
44 | 734193216IM | A | klapka mezipřírubová uzavíracídisk nerez PN 16 | KS | 2 |  | 0 | 15 | 0
45 | 734209113IM | A | montáž armatur závitových 3 závity 1/2" | KS | 5 |  | 0 | 15 | 0
70 | 734209113IM | A2 | montáž vodoměruzávitový 1/2" | KS | 1 |  | 0 | 15 | 0
72 | 734209113IM | A1 | montáž solenoidového ventilu závitový 1/2" | KS | 1 |  | 0 | 15 | 0
46 | 734209114IM | A | montáž armatur závitových 3 závity 3/4" | KS | 3 |  | 0 | 15 | 0
49 | 734245421IM | A | klapka zpětná Giacomini N51/2" | KS | 8 |  | 0 | 15 | 0
50 | 734245422IM | A | klapka zpětná Giacomini N53/4" | KS | 5 |  | 0 | 15 | 0
51 | 734245423IM | A | klapka zpětná Giacomini N51" | KS | 3 |  | 0 | 15 | 0
52 | 734251212IM | A | ventil pojistný závitový 3/4" | KS | 1 |  | 0 | 15 | 0
53 | 734291242IM | A | filtr závitový 1/2" | KS | 1 |  | 0 | 15 | 0
54 | 734291243IM | A | filtr závitový 3/4" | KS | 1 |  | 0 | 15 | 0
55 | 734291244IM | A | filtr závitový 1" | KS | 4 |  | 0 | 15 | 0
56 | 734291245IM | A | filtr závitový 5/4" | KS | 3 |  | 0 | 15 | 0
57 | 734292772IM | A | kulový kohout Giacomini R910 1/2" | KS | 12 |  | 0 | 15 | 0
58 | 734292773IM | A | kulový kohout Giacomini R910 3/4" | KS | 2 |  | 0 | 15 | 0
59 | 734292774IM | A | kulový kohout Giacomini R910 1" | KS | 16 |  | 0 | 15 | 0
60 | 734292775IM | A | kulový kohout Giacomini R910 5/4" | KS | 12 |  | 0 | 15 | 0
61 | 734295321IM | A | kulový kohout 1/2" | KS | 17 |  | 0 | 15 | 0
62 | 734314114IM | A | kohout kulový | KS | 1 |  | 0 | 15 | 0
63 | 734314118IM | A | kohout kulový | KS | 2 |  | 0 | 15 | 0
64 | 734411127IM | A | teploměr s jímkou 100 mm | KS | 19 |  | 0 | 15 | 0
68 | 734419134IM | A | montáž kompaktního měřiče teplazávitový 5/4" | KS | 1 |  | 0 | 15 | 0
65 | 734421150IM | A | tlakoměr deformační | KS | 11 |  | 0 | 15 | 0
66 | 734424102IM | A | kondenzační smyčka | KS | 1 |  | 0 | 15 | 0
74 | 734429101IM | A | montáž tlakoměrové sestavy | KPL | 9 |  | 0 | 15 | 0
67 | 734494121IM | A | návarek se závitem | KS | 10 |  | 0 | 15 | 0
76 | 998734202IM | A | přesun hmot v objektech výšky 6 - 12 m | KPL | 1 |  | 0 | 15 | 0
|  | 734 | armatury |  |  |  | 0 |  | 0
|  | 783 | nátěry
77 | 783222100IM | A | nátěr konstrukcí syntetický dvojnásobný | M2 | 12 |  | 0 | 15 | 0
78 | 783226100IM | A | nátěr konstrukcí syntetický základní | M2 | 12 |  | 0 | 15 | 0
79 | 783425421IM | A | nátěr potrubí syntetický anti+zákl+email | M | 58 |  | 0 | 15 | 0
80 | 783425521IM | A | nátěr potrubí syntetický anti+zákl+email | M | 21 |  | 0 | 15 | 0
|  | 783 | nátěry |  |  |  | 0 |  | 0
|  |  | C e l k e m |  |  |  | 0 |  | 0

## T_TP
Aspe
Příloha k formuláři pro ocenění nabídky
Stavba |  | 100001 | REKONSTRUKCE LIEBIEGOVA PALÁCE pro potřeby polyfunkčního komunitního centra
číslo a název SO |  | T_TP | Technologie - Teplovodní přípojka bez zemních prac
číslo a název rozpočtu: |  | T_TP | Technologie - Teplovodní přípojka bez zemních prac
Poř. č.pol. | Kód položky | Varianta položky | Název položky | jednotka | Počet jednotek | CENA |  | Sazba | DPH
[6 empty] | jednotková | celkem | DPH
1 | 2 | 3 | 4 | 5 | 6 | 7 | 8
|  | 733 | Rozvod potrubí
81 | 767996802R00IM | A | Demontáž/odříznutí koncového víčka PU izolace, odstranění PU pěny, začištění okraje ochr. PE trubky | KPL | 2 |  | 0 | 15 | 0
82 | 767996802R00IM | A1 | Demontáž/odříznutí ocel. trubky zkratu DN 20 vč. armatury zkratu a izolace | KPL | 1 |  | 0 | 15 | 0
83 | 767996802R00IM | A2 | Demontáž/odříznutí zaslepovacího dna DN 100 | KPL | 2 |  | 0 | 15 | 0
84 | 979100012RAEIM | A | Odvoz suti a vyb.hmot do 10 km, vnitrost. 25 m, do Kovošrotu | T | 0.005 |  | 0 | 15 | 0
|  | 733 | Rozvod potrubí |  |  |  | 0 |  | 0
|  | 734 | Armatury
87 | 998734101R00IM | A | Přesun hmot pro armatury, výšky do 6 m | T | 0.5 |  | 0 | 15 | 0
85 | KK6525IM | A | Kulový kohout přivařovací DN65, PN25, ocel, plný průtok | KS | 2 |  | 0 | 15 | 0
86 | VYPY20IM | A | Vypouštěcí souprava Y - DN20, (3xKK20/25 (navařovací) - trubka DN20 do 2m) | KPL | 1 |  | 0 | 15 | 0
|  | 734 | Armatury |  |  |  | 0 |  | 0
|  | M23 | Montáže potrubí
111 | 147100R18IM | A | Výstražná fólie | M | 210 |  | 0 | 15 | 0
112 | 147100R19IM | A | Dilatační polštáře | SOUBOR | 1 |  | 0 | 15 | 0
116 | 147100R2IM | A | Alarmsystém vstupních krabic spojek | SOUBOR | 2 |  | 0 | 15 | 0
114 | 147100R3IM | A1 | komunikační kabel TCEPKPFLE 1x4x0,8 + KOPOFLEX 40 | M | 210 |  | 0 | 15 | 0
115 | 147100R3IM | A2 | Alarmsystém spojek , (propojení vodičů) | SOUBOR | 2 |  | 0 | 15 | 0
117 | 147100R3IM | A | Reflektometrické zaměření včetně vyhotovení, protokolu | SOUBOR | 2 |  | 0 | 15 | 0
103 | 230013081R00IM | A | Mont.předizol. potr.DN 100 mm,D 225 mm,spoj po 6 m | M | 132 |  | 0 | 15 | 0
102 | 230013362R00IM | A | Mont.předizol. potr.DN 65 mm,D 160 mm,spoj po 12 m | M | 48 |  | 0 | 15 | 0
101 | 230013461R01IM | A | Předehřev, předpětí potrubí | M | 180 |  | 0 | 15 | 0
104 | 230014063R00IM | A | Spojka předizolovaného potrubí DN 65/D160 mm, montáž | KUS | 6 |  | 0 | 15 | 0
105 | 230014082R00IM | A | Spojka předizolovaného potrubí DN 100/D225 mm, montáž | KUS | 24 |  | 0 | 15 | 0
108 | 230170005R00IM | A | Příprava pro zkoušku těsnosti | SADA | 2 |  | 0 | 15 | 0
106 | 230170006R22IM | A | Zkoušky RTG DN80-125 | KS | 6 |  | 0 | 15 | 0
107 | 230170006R24IM | A | Zkoušky RTG DN65 | KS | 4 |  | 0 | 15 | 0
109 | 230170014R00IM | A | Zkouška těsnosti potrubí | M | 210 |  | 0 | 15 | 0
110 | 230230006R00IM | A | Tlaková zkouška vodou, | M | 210 |  | 0 | 15 | 0
113 | Dno100IM | A | Dno klenuté DN100, PN40, ČSN 131825 | KS | 2 |  | 0 | 15 | 0
97 | DTSS100225IM | A | Dvojitě těsněný smrštitelný spoj, DN100/225 | KPL | 24 |  | 0 | 15 | 0
96 | DTSS65160IM | A | Dvojitě těsněný smrštitelný spoj, DN65/160 | KPL | 6 |  | 0 | 15 | 0
100 | konc225IM | A | Smrštovací víčko, 100/225 | KS | 2 |  | 0 | 15 | 0
92 | OH90100225IM | A | Ohyb předizol. 90° - 1x1m, PN25, DN100/225 | KS | 4 |  | 0 | 15 | 0
93 | OH90100225IM | A1 | Ohyb předizol. 90° - 1,5x1m, PN25, DN100/225 | KS | 4 |  | 0 | 15 | 0
90 | OH9065160IM | A | Ohyb předizol. 90° - 1x1m, PN25, DN65/160 | KS | 2 |  | 0 | 15 | 0
91 | OH9065160IM | A1 | Ohyb předizol. 90° - 2x1m, PN25, DN65/160 | KS | 2 |  | 0 | 15 | 0
94 | OPARII100100IM | A | Odbočka paralelní, DN100/225-DN100/225 | KS | 2 |  | 0 | 15 | 0
95 | RII10065IM | A | Redukce 100/225-100/225, včetně redukční spojky komplet | KPL | 2 |  | 0 | 15 | 0
99 | SM65160IM | A | Smrštovací víčko, 65/160 | KS | 2 |  | 0 | 15 | 0
98 | TK160IM | A | Těsnící kruh 160 | KS | 2 |  | 0 | 15 | 0
89 | TRII100225IM | A | Trubka předizol. dle EN 10217-1, mat.P 235 GH, PN25, lam.min.0,025 (50°C), DN100/225 | M | 132 |  | 0 | 15 | 0
88 | TRII65160IM | A | Trubka předizol. dle EN 10217-1, mat.P 235 GH, PN25, lam.min.0,025 (50°C), DN65/160 | M | 48 |  | 0 | 15 | 0
|  | M23 | Montáže potrubí |  |  |  | 0 |  | 0
|  | VN | Vedlejší náklady
119 | 002VN2VD | A | Doprava materiálu a přesuny na staveniště | SOUBOR | 1 |  | 0 | 15 | 0
118 | VN1IM | A | Pevnostní výpočet bezkanálového potrubního systému | SOUBOR | 1 |  | 0 | 15 | 0
|  | VN | Vedlejší náklady |  |  |  | 0 |  | 0
|  |  | C e l k e m |  |  |  | 0 |  | 0