## Stavební rozpočet
Slepý stavební rozpočet
Název stavby: |  | SOCIÁLNÍ BYDLENÍ MĚSTA LIBERCE | Doba výstavby: |  |  | Objednatel: | STATUTÁRNÍ MĚSTO LIBEREC
Druh stavby: |  | PROJEKTOVÁ PŘÍPRAVA | Začátek výstavby: |  |  | Projektant: | PKHOŠEK MIKULÁŠOVICE 795
Lokalita: |  | BYTOVÝ DŮM B LIBEREC,OBJEKT B,DR.MILADY HORÁKOVÉ 144/10 | Konec výstavby: |  |  | Zhotovitel: | BUDE VYBRÁN
JKSO: |  |  | Zpracováno dne: | 24.09.2020 |  | Zpracoval: | PKHOŠEK MIKULÁŠOVICE
Č | Kód | Zkrácený popis |  | MJ | Množství | Cena/MJ | Náklady (Kč) |  |  | Cenová | [32 empty] | ISWORK | GROUPCODE
|  | Rozměry |  |  |  | (Kč) | Dodávka | Montáž | Celkem | soustava | Přesuny | Typ skupiny | HSV mat | HSV prac | PSV mat | PSV prac | Mont mat | Mont prac | Ostatní mat. | [20 empty] | MAT | WORK | CELK
| 11 | Přípravné a přidružené práce |  |  |  |  | 0 | 0 | 0 | [17 empty] | 0 | 0 | 0
1 | 112101112R00 | Kácení stromů listnatých průměru 30 cm, včetně odstranění pařezu a zasypání výkopu |  | kus | 3 | 0 | 0 | 0 | 0 | RTS I / 2020 | 0 |  | 0 | 0 | 0 | 0 | 0 | 0 | 0 | 0 | 0 | 0 | 15 | 0 | 0 | 1 |  |  |  | 0 | 0 | 0 | 11_ | 1_ | _ | 0 | 0 | 0 | 13 | 0 | 0 | 0 | P | 11
|  | 3 |  |  | 3
2 | 112101116R00 | Kácení stromů listnatých průměru 75 cm,včetně odstranění pařezu a zásyp výkopu |  | kus | 1 | 0 | 0 | 0 | 0 | RTS I / 2020 | 0 |  | 0 | 0 | 0 | 0 | 0 | 0 | 0 | 0 | 0 | 0 | 15 | 0 | 0 | 1 |  |  |  | 0 | 0 | 0 | 11_ | 1_ | _ | 0 | 0 | 0 | 15 | 0 | 0 | 0 | P | 11
|  | 1 |  |  | 1
3 | 112101114R00 | Kácení stromů listnatých průměru 50 cm, včetně odstranění pařezů a zásypu výkopu |  | kus | 2 | 0 | 0 | 0 | 0 | RTS I / 2020 | 0 |  | 0 | 0 | 0 | 0 | 0 | 0 | 0 | 0 | 0 | 0 | 15 | 0 | 0 | 1 |  |  |  | 0 | 0 | 0 | 11_ | 1_ | _ | 0 | 0 | 0 | 17 | 0 | 0 | 0 | P | 11
|  | 2 |  |  | 2
4 | 112101112R00 | Kácení stromů listnatých průměru 35 cm,včetně odstranění pařezu a zásypu výkopu |  | kus | 1 | 0 | 0 | 0 | 0 | RTS I / 2020 | 0 |  | 0 | 0 | 0 | 0 | 0 | 0 | 0 | 0 | 0 | 0 | 15 | 0 | 0 | 1 |  |  |  | 0 | 0 | 0 | 11_ | 1_ | _ | 0 | 0 | 0 | 19 | 0 | 0 | 0 | P | 11
|  | 1 |  |  | 1
5 | 113106121R00 | Rozebrání dlažeb z betonových žlabů |  | m2 | 3.68 | 0 | 0 | 0 | 0 | RTS I / 2020 | 0 |  | 0 | 0 | 0 | 0 | 0 | 0 | 0 | 0 | 0 | 0 | 15 | 0 | 0 | 1 |  |  |  | 0 | 0 | 0 | 11_ | 1_ | _ | 0 | 0 | 0 | 21 | 0 | 0 | 0 | P | 11
|  | 18,4*0,2 |  |  | 3.68
| 13 | Hloubené vykopávky |  |  |  |  | 0 | 0 | 0 | [17 empty] | 0 | 0 | 0
6 | 132201210R00 | Hloubení rýh š.do 200 cm hor.3 do 50 m3,STROJNĚ |  | m3 | 13.1574 | 0 | 0 | 0 | 0 | RTS I / 2020 | 0 |  | 0 | 0 | 0 | 0 | 0 | 0 | 0 | 0 | 0 | 0 | 15 | 0 | 0 | 1 |  |  |  | 0 | 0 | 0 | 13_ | 1_ | _ | 0 | 0 | 0 | 24 | 0 | 0 | 0 | P | 13
|  | 4,66*1*0,86/2 odkopávka kolem objektu,částěčně strojně13,157 m3a částečně ručně |  |  | 2.0038
|  | 4,025*1*1,22/2 13,157 m3-strojem se ke stěně a základu nedostane,proto musí být výkop dočištěn a upraven ručně. |  |  | 2.4552
|  | 1,28*1*0,79/2 |  |  | 0.5056
|  | 8,34*1*0,66/2 |  |  | 2.7522
|  | 2,88*1*0,68/2 |  |  | 0.9792
|  | 3,055*1*0,505/2 |  |  | 0.77139
|  | 10,25*0,72/2 |  |  | 3.69
7 | 132201219R00 | Přípl.za lepivost,hloubení rýh 200cm,hor.3, |  | m3 | 26.314 | 0 | 0 | 0 | 0 | RTS I / 2020 | 0 |  | 0 | 0 | 0 | 0 | 0 | 0 | 0 | 0 | 0 | 0 | 15 | 0 | 0 | 1 |  |  |  | 0 | 0 | 0 | 13_ | 1_ | _ | 0 | 0 | 0 | 32 | 0 | 0 | 0 | P | 13
|  | 26,314 |  |  | 26.314
8 | 139601102R00 | Ruční výkop jam, rýh a šachet v hornině tř. 3 |  | m3 | 13.157 | 0 | 0 | 0 | 0 | RTS I / 2020 | 0 |  | 0 | 0 | 0 | 0 | 0 | 0 | 0 | 0 | 0 | 0 | 15 | 0 | 0 | 1 |  |  |  | 0 | 0 | 0 | 13_ | 1_ | _ | 0 | 0 | 0 | 34 | 0 | 0 | 0 | P | 13
|  | 13,157 odkopávka kolem objektu,dočištění rýhy u objektu |  |  | 13.157
9 | 132201110R00 | Hloubení rýh š.do 60 cm v hor.3 do 50 m3, |  | m3 | 22.1435 | 0 | 0 | 0 | 0 | RTS I / 2020 | 0 |  | 0 | 0 | 0 | 0 | 0 | 0 | 0 | 0 | 0 | 0 | 15 | 0 | 0 | 1 |  |  |  | 0 | 0 | 0 | 13_ | 1_ | _ | 0 | 0 | 0 | 36 | 0 | 0 | 0 | P | 13
|  | 35,03*0,5*0,9 pro základ opěrné stěny komunikací |  |  | 15.7635
|  | (26,9+5)*0,4*0,5 pro kanalizaci ležatou v 1.P.P. |  |  | 6.38
10 | 132201119R00 | Přípl.za lepivost,hloubení rýh 60 cm,hor.3, |  | m3 | 15.763 | 0 | 0 | 0 | 0 | RTS I / 2020 | 0 |  | 0 | 0 | 0 | 0 | 0 | 0 | 0 | 0 | 0 | 0 | 15 | 0 | 0 | 1 |  |  |  | 0 | 0 | 0 | 13_ | 1_ | _ | 0 | 0 | 0 | 39 | 0 | 0 | 0 | P | 13
|  | 15,763 |  |  | 15.763
| 16 | Přemístění výkopku |  |  |  |  | 0 | 0 | 0 | [17 empty] | 0 | 0 | 0
11 | 162601102R00 | Vodorovné přemístění výkopku z hor.1-4 do 10000 m |  | m3 | 168.073 | 0 | 0 | 0 | 0 | RTS I / 2020 | 0 |  | 0 | 0 | 0 | 0 | 0 | 0 | 0 | 0 | 0 | 0 | 15 | 0 | 0 | 1 |  |  |  | 0 | 0 | 0 | 16_ | 1_ | _ | 0 | 0 | 0 | 42 | 0 | 0 | 0 | P | 16
|  | 26,31 odkopávka kolem objektu pro sanace zdiva |  |  | 26.31
|  | 60 ornice |  |  | 60
|  | 66 odkopávka kufru komunikací |  |  | 66
|  | 15,763 základ opěrné stěny komunikací |  |  | 15.763
12 | 167101103R00 | Přeložení nebo složení výkopku z hor.1-4 |  | m3 | 168.073 | 0 | 0 | 0 | 0 | RTS I / 2020 | 0 |  | 0 | 0 | 0 | 0 | 0 | 0 | 0 | 0 | 0 | 0 | 15 | 0 | 0 | 1 |  |  |  | 0 | 0 | 0 | 16_ | 1_ | _ | 0 | 0 | 0 | 47 | 0 | 0 | 0 | P | 16
|  | 168,073 |  |  | 168.073
13 | 199000002R00 | Poplatek za skládku horniny 1- 4 |  | m3 | 168.073 | 0 | 0 | 0 | 0 | RTS I / 2020 | 0 |  | 0 | 0 | 0 | 0 | 0 | 0 | 0 | 0 | 0 | 0 | 15 | 0 | 0 | 1 |  |  |  | 0 | 0 | 0 | 16_ | 1_ | _ | 0 | 0 | 0 | 49 | 0 | 0 | 0 | P | 16
|  | 168,073 |  |  | 168.073
| 17 | Konstrukce ze zemin |  |  |  |  | 0 | 0 | 0 | [17 empty] | 0 | 0 | 0
14 | 174101102R00 | Zásyp ruční se zhutněním |  | m3 | 4.737 | 0 | 0 | 0 | 0 | RTS I / 2020 | 0 |  | 0 | 0 | 0 | 0 | 0 | 0 | 0 | 0 | 0 | 0 | 15 | 0 | 0 | 1 |  |  |  | 0 | 0 | 0 | 17_ | 1_ | _ | 0 | 0 | 0 | 52 | 0 | 0 | 0 | P | 17
|  | 4,737 |  |  | 4.737
15 | 174100050RA0 | Zásyp jam,rýh a šachet štěrkopískem |  | m3 | 6.38 | 0 | 0 | 0 | 0 | RTS I / 2020 | 0 |  | 0 | 0 | 0 | 0 | 0 | 0 | 0 | 0 | 0 | 0 | 15 | 0 | 0 | 1 |  |  |  | 0 | 0 | 0 | 17_ | 1_ | _ | 0 | 0 | 0 | 54 | 0 | 0 | 0 | P | 17
|  | 6,38 kanalizace ležatá v 1.P.P. |  |  | 6.38
| 27 | Základy |  |  |  |  | 0 | 0 | 0 | [17 empty] | 0 | 0 | 0
16 | 274272130RT3 | Zdivo základové z bednicích tvárnic, tl. 25 cm |  | m2 | 26.2725 | 0 | 0 | 0 | 0 | RTS I / 2020 | 0 |  | 0 | 0 | 0 | 0 | 0 | 0 | 0 | 0 | 0 | 0 | 15 | 0 | 0 | 1 |  |  |  | 0 | 0 | 0 | 27_ | 2_ | _ | 0 | 0 | 0 | 57 | 0 | 0 | 0 | P | 27
|  | 35,03*0,75 nová opěrná stěna zpevněných ploch,zálivka beton C 16/20 |  |  | 26.2725
|  | včetně armatůry dle PD výkres C.3.3. |  |  | 0
17 | 274313611R00 | Beton základových pasů prostý C 16/20 |  | m3 | 15.763 | 0 | 0 | 0 | 0 | RTS I / 2020 | 0 |  | 0 | 0 | 0 | 0 | 0 | 0 | 0 | 0 | 0 | 0 | 15 | 0 | 0 | 1 |  |  |  | 0 | 0 | 0 | 27_ | 2_ | _ | 0 | 0 | 0 | 60 | 0 | 0 | 0 | P | 27
|  | 15,763 pro novou opěrnou stěnu komunikací |  |  | 15.763
| 28 | Zpevňování hornin a konstrukcí |  |  |  |  | 0 | 0 | 0 | [17 empty] | 0 | 0 | 0
18 | 289970111R00 | Vrstva geotextilie 300g/m2 |  | m2 | 23.86 | 0 | 0 | 0 | 0 | RTS I / 2020 | 0 |  | 0 | 0 | 0 | 0 | 0 | 0 | 0 | 0 | 0 | 0 | 15 | 0 | 0 | 1 |  |  |  | 0 | 0 | 0 | 28_ | 2_ | _ | 0 | 0 | 0 | 63 | 0 | 0 | 0 | P | 28
|  | 23,86 |  |  | 23.86
| 31 | Zdi podpěrné a volné |  |  |  |  | 0 | 0 | 0 | [17 empty] | 0 | 0 | 0
19 | 317941111RA0 | Montáže a dodávka překladů dle PD překlad z nosníků I |  | kus | 27 | 0 | 0 | 0 | 0 | RTS I / 2020 | 0 |  | 0 | 0 | 0 | 0 | 0 | 0 | 0 | 0 | 0 | 0 | 15 | 0 | 0 | 1 |  |  |  | 0 | 0 | 0 | 31_ | 3_ | _ | 0 | 0 | 0 | 66 | 0 | 0 | 0 | P | 31
|  | 6 1.N.P.položka obsahuje úpravu uložení,vyzdívku mezi nosiči hrubá omítka |  |  | 6
|  | 6 2.N.P.a úprava lepidlo s perlinkou,plentování nosičů |  |  | 6
|  | 6+1 3.N.P. |  |  | 7
|  | 7 4.n.p. |  |  | 7
|  | 1 1.P.P. |  |  | 1
20 | 13383315 | Tyč průřezu IPE 100, střední, jakost oceli S235 |  | t | 0.07961 | 0 | 0 | 0 | 0 | RTS I / 2020 | 0 |  | 0 | 0 | 0 | 0 | 0 | 0 | 0 | 0 | 0 | 0 | 15 | 0 | 0 | 1 |  |  |  | 0 | 0 | 0 | 31_ | 3_ | _ | 0 | 0 | 0 | 72 | 0 | 0 | 0 | M | 31
|  | 1,3*7*8,1*0,001 4.n.p. |  |  | 0.07371
|  | ;ztratné 8%; 0,0058968 |  |  | 0.0059
21 | 13383425 | Tyč průřezu IPE 140, střední, jakost oceli S235 |  | t | 0.35457 | 0 | 0 | 0 | 0 | RTS I / 2020 | 0 |  | 0 | 0 | 0 | 0 | 0 | 0 | 0 | 0 | 0 | 0 | 15 | 0 | 0 | 1 |  |  |  | 0 | 0 | 0 | 31_ | 3_ | _ | 0 | 0 | 0 | 75 | 0 | 0 | 0 | M | 31
|  | (3*1,9)*12,9*0,001 2.n.p. |  |  | 0.07353
|  | (3*1,9*1)*12,9*0,001 1.n.p. |  |  | 0.07353
|  | (1,85*5)*12,9*0,001 3.n.p. |  |  | 0.11933
|  | 3*1,6*12,9*0,001 1.p.p. |  |  | 0.06192
|  | ;ztratné 8%; 0,0262648 |  |  | 0.02626
22 | 13383420 | Tyč průřezu IPE 120, střední, jakost oceli S235 |  | t | 0.40768 | 0 | 0 | 0 | 0 | RTS I / 2020 | 0 |  | 0 | 0 | 0 | 0 | 0 | 0 | 0 | 0 | 0 | 0 | 15 | 0 | 0 | 1 |  |  |  | 0 | 0 | 0 | 31_ | 3_ | _ | 0 | 0 | 0 | 81 | 0 | 0 | 0 | M | 31
|  | (3*1,4*2+1,4+5*1,4)*10,4*0,001 3.n.p. |  |  | 0.17472
|  | (3*1,4*2+1,4*2)*10,4*0,001 2.n.p. |  |  | 0.11648
|  | (1,4*3*2+1,4*2)*10,4*0,001 1.n.p. |  |  | 0.11648
23 | 13482710 | Tyč průřezu IPE 180, hrubé, jakost oceli S235 |  | t | 0.41258 | 0 | 0 | 0 | 0 | RTS I / 2020 | 0 |  | 0 | 0 | 0 | 0 | 0 | 0 | 0 | 0 | 0 | 0 | 15 | 0 | 0 | 1 |  |  |  | 0 | 0 | 0 | 31_ | 3_ | _ | 0 | 0 | 0 | 85 | 0 | 0 | 0 | M | 31
|  | (2*5,08)*18,8*0,001 2.n.p. |  |  | 0.19101
|  | (2*5,08)*18,8*0,001 1.n.p. |  |  | 0.19101
|  | ;ztratné 8%; 0,0305616 |  |  | 0.03056
24 | 595310625 | Překlad plynosilikátový dle PD1250 |  | kus | 3 | 0 | 0 | 0 | 0 | RTS I / 2020 | 0 |  | 0 | 0 | 0 | 0 | 0 | 0 | 0 | 0 | 0 | 0 | 15 | 0 | 0 | 1 |  |  |  | 0 | 0 | 0 | 31_ | 3_ | _ | 0 | 0 | 0 | 89 | 0 | 0 | 0 | M | 31
|  | 1 1.n.p dodávka a montáž |  |  | 1
|  | 1 2.n.p. dodávka a montáž |  |  | 1
|  | 1 3.n.p. dodávka a montáž |  |  | 1
25 | 319211 R-14 | Křemičitá izolace do 85 cm tl.zdiva |  | m2 | 46.0052 | 0 | 0 | 0 | 0 | RTS II / 2020 | 0 |  | 0 | 0 | 0 | 0 | 0 | 0 | 0 | 0 | 0 | 0 | 15 | 0 | 0 | 1 |  |  |  | 0 | 0 | 0 | 31_ | 3_ | _ | 0 | 0 | 0 | 93 | 0 | 0 | 0 | P | 31
|  | 13,13*0,63+13,62*0,63+5,50*0,63 vrty DN 32-35mm dle technologie sanací,injektáž,úpravy otvorů |  |  | 20.3175
|  | (1,9+0,5+6,3+3,2+0,2+4+1,3+0,8+1,6)*0,63 včetně injektážních klínů u všech zdí z obou stran |  |  | 12.474
|  | 4,28*0,17+4,28*0,30+2,63*0,47 |  |  | 3.2477
|  | 1,5*0,27 |  |  | 0.405
|  | 6*0,32+3,5*0,35+4,8*0,47+3*0,32+6,4*0,5 |  |  | 9.561
26 | 318211114R00 | Oprava zdiva podezdívek oplocení z lom. kamene, MVC 1-2,5 |  | m3 | 7.35 | 0 | 0 | 0 | 0 | RTS I / 2020 | 0 |  | 0 | 0 | 0 | 0 | 0 | 0 | 0 | 0 | 0 | 0 | 15 | 0 | 0 | 1 |  |  |  | 0 | 0 | 0 | 31_ | 3_ | _ | 0 | 0 | 0 | 99 | 0 | 0 | 0 | P | 31
|  | 19,6*1,25*0,3 včetně spárování a doplnění vypadaného zdiva ,včetně očištění |  |  | 7.35
27 | 311238523R00 | Zdivo 30 Profi broušená tvarovka P15, tl. 300 mm |  | m3 | 3.58 | 0 | 0 | 0 | 0 | RTS I / 2020 | 0 |  | 0 | 0 | 0 | 0 | 0 | 0 | 0 | 0 | 0 | 0 | 15 | 0 | 0 | 1 |  |  |  | 0 | 0 | 0 | 31_ | 3_ | _ | 0 | 0 | 0 | 101 | 0 | 0 | 0 | P | 31
|  | 3,58 3.n.p.3.10 |  |  | 3.58
28 | 318 R-73 | Výrobní dokumentace na plot č.4 výkres -D.3.4 |  | kus | 1 | 0 | 0 | 0 | 0 | RTS I / 2020 | 0 |  | 0 | 0 | 0 | 0 | 0 | 0 | 0 | 0 | 0 | 0 | 15 | 0 | 0 | 1 |  |  |  | 0 | 0 | 0 | 31_ | 3_ | _ | 0 | 0 | 0 | 103 | 0 | 0 | 0 | P | 31
|  | 1 |  |  | 1
29 | 331211631R00 | Zdivo pilířů z lom. kam. pro spár, MC 10, |  | m3 | 0.675 | 0 | 0 | 0 | 0 | RTS I / 2020 | 0 |  | 0 | 0 | 0 | 0 | 0 | 0 | 0 | 0 | 0 | 0 | 15 | 0 | 0 | 1 |  |  |  | 0 | 0 | 0 | 31_ | 3_ | _ | 0 | 0 | 0 | 105 | 0 | 0 | 0 | P | 31
|  | 6*1,8*0,25*0,25 vyrovnání,demontáže-rozebrání,vyzdění výkres D.3.4. |  |  | 0.675
30 | 311211126R00 | Zdivo nadzákladové z lomového kamene na MC 15-podezdívka výkres č.D.3.4 |  | m3 | 1.25 | 0 | 0 | 0 | 0 | RTS I / 2020 | 0 |  | 0 | 0 | 0 | 0 | 0 | 0 | 0 | 0 | 0 | 0 | 15 | 0 | 0 | 1 |  |  |  | 0 | 0 | 0 | 31_ | 3_ | _ | 0 | 0 | 0 | 107 | 0 | 0 | 0 | P | 31
|  | 1,25 |  |  | 1.25
31 | 311211129R00 | Příplatek za oboustranné lícování nadzáklad.zdiva |  | m3 | 1.25 | 0 | 0 | 0 | 0 | RTS I / 2020 | 0 |  | 0 | 0 | 0 | 0 | 0 | 0 | 0 | 0 | 0 | 0 | 15 | 0 | 0 | 1 |  |  |  | 0 | 0 | 0 | 31_ | 3_ | _ | 0 | 0 | 0 | 109 | 0 | 0 | 0 | P | 31
|  | 1,25 |  |  | 1.25
32 | 311212110R00 | Stávající kamenné prvky plotu budou ošetřeny tryskáním tlakovou vodou |  | m2 | 50 | 0 | 0 | 0 | 0 | RTS I / 2020 | 0 |  | 0 | 0 | 0 | 0 | 0 | 0 | 0 | 0 | 0 | 0 | 15 | 0 | 0 | 1 |  |  |  | 0 | 0 | 0 | 31_ | 3_ | _ | 0 | 0 | 0 | 111 | 0 | 0 | 0 | P | 31
|  | 50 nanotechnologické chem.čištění včetně ošetření impregnace a hydrofobního nátěru |  |  | 50
33 | 340238211R00 | Zazdívka a doplnění cihlami zdivo oplocení |  | m2 | 50 | 0 | 0 | 0 | 0 | RTS I / 2020 | 0 |  | 0 | 0 | 0 | 0 | 0 | 0 | 0 | 0 | 0 | 0 | 15 | 0 | 0 | 1 |  |  |  | 0 | 0 | 0 | 31_ | 3_ | _ | 0 | 0 | 0 | 113 | 0 | 0 | 0 | P | 31
|  | 20 včetně penetrace |  |  | 20
|  | 30 |  |  | 30
| 33 | Sloupy a pilíře, stožáry a rámové stojky |  |  |  |  | 0 | 0 | 0 | [17 empty] | 0 | 0 | 0
34 | 331231118R00 | Oprava zdiva komínů dle PD D.3.1. č.16 |  | m3 | 1.36 | 0 | 0 | 0 | 0 | RTS I / 2020 | 0 |  | 0 | 0 | 0 | 0 | 0 | 0 | 0 | 0 | 0 | 0 | 15 | 0 | 0 | 1 |  |  |  | 0 | 0 | 0 | 33_ | 3_ | _ | 0 | 0 | 0 | 117 | 0 | 0 | 0 | P | 33
|  | 1,36 |  |  | 1.36
35 | 5534315524 | Montáže a dodávka vložka komínová ,dle PD výkres č.D.3.1. č.16 |  | m | 38 | 0 | 0 | 0 | 0 | RTS I / 2020 | 0 |  | 0 | 0 | 0 | 0 | 0 | 0 | 0 | 0 | 0 | 0 | 15 | 0 | 0 | 1 |  |  |  | 0 | 0 | 0 | 33_ | 3_ | _ | 0 | 0 | 0 | 119 | 0 | 0 | 0 | M | 33
|  | 2*19 |  |  | 38
| 34 | Stěny a příčky |  |  |  |  | 0 | 0 | 0 | [17 empty] | 0 | 0 | 0
36 | 340271605R00 | Zazdívka otvorů |  | m3 | 12.9065 | 0 | 0 | 0 | 0 | RTS I / 2020 | 0 |  | 0 | 0 | 0 | 0 | 0 | 0 | 0 | 0 | 0 | 0 | 15 | 0 | 0 | 1 |  |  |  | 0 | 0 | 0 | 34_ | 3_ | _ | 0 | 0 | 0 | 122 | 0 | 0 | 0 | P | 34
|  | 0,85*1,88*0,19+1*2,2*0,32+0,9*2,22*0,45+0,5*2,22*0,45 1.N.P. |  |  | 2.4062
|  | 0,56*1,8+0,6+0,85*1,88*0,19+0,9*2,22*0,45+0,5*2,22*0,45+1*2,22*0,32+0,85*2,22*0,32 2.N.P. |  |  | 4.6245
|  | 0,85*1,88*0,19+0,53*1,81*0,6+0,9*2,22*0,45+0,85*2,22*0,17+1*2,22*0,17 3.N.P. |  |  | 2.4765
|  | 1,19*2,1*0,63+0,85*1,93*0,63+0,84*0,37*0,63*3 1.P.P. |  |  | 3.1953
|  | 0,5*0,8*0,51 4.N.P. |  |  | 0.204
37 | 342012221R00 | Příčka SDK tl.100 mm,ocel.kce,1x oplášť.,RB 12,5mm |  | m2 | 127.606 | 0 | 0 | 0 | 0 | RTS I / 2020 | 0 |  | 0 | 0 | 0 | 0 | 0 | 0 | 0 | 0 | 0 | 0 | 15 | 0 | 0 | 1 |  |  |  | 0 | 0 | 0 | 34_ | 3_ | _ | 0 | 0 | 0 | 128 | 0 | 0 | 0 | P | 34
|  | 4,22*2,9+4,48*2,9+1,37*2,9+2,18*2,9+1,1*2,9 1.N.P. |  |  | 38.715
|  | 4,22*2,9+4,48*2,9+1,37*2,9+2,18*2,9+1,1*2,9 2.N.P. |  |  | 38.715
|  | (2,21+1+4,48+1,8+2,35+4,48)*2,8+1,6*2,8 3.N.P. |  |  | 50.176
38 | 342013321RT2 | Příčka SDK tl.150 mm,ocel.kce,2x oplášť.,RB 12,5mm akustická viz TS |  | m2 | 37.062 | 0 | 0 | 0 | 0 | RTS I / 2020 | 0 |  | 0 | 0 | 0 | 0 | 0 | 0 | 0 | 0 | 0 | 0 | 15 | 0 | 0 | 1 |  |  |  | 0 | 0 | 0 | 34_ | 3_ | _ | 0 | 0 | 0 | 132 | 0 | 0 | 0 | P | 34
|  | (3,86+2,03+0,5)*2,9 1.N.P. |  |  | 18.531
|  | (3,86+2,03+0,5)*2,9 2.N.P. |  |  | 18.531
| 41 | Stropy a stropní konstrukce (pro pozemní stavby) |  |  |  |  | 0 | 0 | 0 | [17 empty] | 0 | 0 | 0
39 | 416021121R00 | Podhledy SDK, kovová.kce CD. 1x deska RBI 12,5 mm,včetně desek impregnovaných pro vlhké prostředí,samonosný |  | m2 | 52.22 | 0 | 0 | 0 | 0 | RTS I / 2020 | 0 |  | 0 | 0 | 0 | 0 | 0 | 0 | 0 | 0 | 0 | 0 | 15 | 0 | 0 | 1 |  |  |  | 0 | 0 | 0 | 41_ | 4_ | _ | 0 | 0 | 0 | 136 | 0 | 0 | 0 | P | 41
|  | 5,62+5,14+6,16 1.N.P.dle PD tabulka místností |  |  | 16.92
|  | 6,6+6,11+6,16 2.N.P. dle PD tabulka místností |  |  | 18.87
|  | 5,64+5,85+4,94 3.N.P. dle PD tabulka místností |  |  | 16.43
40 | 416021121R00 | Podhledy SDK, kovová.kce CD. 1x deska RB 12,5 mm,samonosné |  | m2 | 564.61 | 0 | 0 | 0 | 0 | RTS I / 2020 | 0 |  | 0 | 0 | 0 | 0 | 0 | 0 | 0 | 0 | 0 | 0 | 15 | 0 | 0 | 1 |  |  |  | 0 | 0 | 0 | 41_ | 4_ | _ | 0 | 0 | 0 | 140 | 0 | 0 | 0 | P | 41
|  | 117,38 1.P.P. dle tabulky místností výkres B.3.1. |  |  | 117.38
|  | 23,99+2,75+18,05+4,55+18,38+4,6+18,38+12,54+3,19 1.N.P. dle tabulky místností výkres B.3.2. |  |  | 106.43
|  | 23,83+2,75+18,05+4,55+18,14+4,6+18,38+16,09 2.N.P. dle tabulky místností výkres B.3.3. |  |  | 106.39
|  | 25,65+2,99+19,33+2,44+18,04+2,21+18,33+1+16,28 3.N.P. dle tabulky místností výkres B.3.4. |  |  | 106.27
|  | 35,68+5,40+13,91+13,56+15,92+8,13+13,12+22,42 4.N.P. dle tabulky místností výkres B.3.5. |  |  | 128.14
41 | 416091083R00 | Příplatek k podhledu sádrokart. za šikminy |  | m2 | 128.14 | 0 | 0 | 0 | 0 | RTS I / 2020 | 0 |  | 0 | 0 | 0 | 0 | 0 | 0 | 0 | 0 | 0 | 0 | 15 | 0 | 0 | 1 |  |  |  | 0 | 0 | 0 | 41_ | 4_ | _ | 0 | 0 | 0 | 146 | 0 | 0 | 0 | P | 41
|  | 128,14 4.N.P. |  |  | 128.14
42 | 416021 R-61 | Podhledy SDK, vytvoření kastlíku u překladu P8 |  | kus | 2 | 0 | 0 | 0 | 0 | RTS I / 2020 | 0 |  | 0 | 0 | 0 | 0 | 0 | 0 | 0 | 0 | 0 | 0 | 15 | 0 | 0 | 1 |  |  |  | 0 | 0 | 0 | 41_ | 4_ | _ | 0 | 0 | 0 | 148 | 0 | 0 | 0 | P | 41
|  | 2 1. a 2.N.P. |  |  | 2
43 | 416021128R00 | Podhledy SDK, kovová.kce CD. 1x deska RFI 15 mm,samonosný |  | m2 | 124.02 | 0 | 0 | 0 | 0 | RTS I / 2020 | 0 |  | 0 | 0 | 0 | 0 | 0 | 0 | 0 | 0 | 0 | 0 | 15 | 0 | 0 | 1 |  |  |  | 0 | 0 | 0 | 41_ | 4_ | _ | 0 | 0 | 0 | 150 | 0 | 0 | 0 | P | 41
|  | 124,02 |  |  | 124.02
| 43 | Schodiště |  |  |  |  | 0 | 0 | 0 | [17 empty] | 0 | 0 | 0
44 | 430320 R-15 | Schodiště vnitřní-nová úprava schodiště dle skladeb a oprav svislých částí dlePD,oprava TERACA |  | m2 | 92.28 | 0 | 0 | 0 | 0 |  | 0 |  | 0 | 0 | 0 | 0 | 0 | 0 | 0 | 0 | 0 | 0 | 15 | 0 | 0 | 1 |  |  |  | 0 | 0 | 0 | 43_ | 4_ | _ | 0 | 0 | 0 | 153 | 0 | 0 | 0 | P | 43
|  | 23,99 1.N.P. dle TS-doplnění terasa+otryskání vodou,nanotechnologie a chem.očištění,ošetření |  |  | 23.99
|  | 23,83 2.N.P.impregnace,hydrofobní nátěr |  |  | 23.83
|  | 25,65 3.N.P. |  |  | 25.65
|  | 2,98+15,83 1.P.P. |  |  | 18.81
45 | 348185111R00 | Zábradlí ,podélné schodišťové, |  | m | 44.7 | 0 | 0 | 0 | 0 | RTS I / 2020 | 0 |  | 0 | 0 | 0 | 0 | 0 | 0 | 0 | 0 | 0 | 0 | 15 | 0 | 0 | 1 |  |  |  | 0 | 0 | 0 | 43_ | 4_ | _ | 0 | 0 | 0 | 158 | 0 | 0 | 0 | P | 43
|  | (4,2+4,2+3,25+3,25)*3 očištění stávajícího od původní barvy,odstranění stávajícího madla,-demontáž, |  |  | 44.7
|  | demontáž nepůvodních prvků zábradlí,montáž,výroba nových prvků |  |  | 0
|  | zábradlí,nová výroba madla a osazení,madlo dubové včetně 2x vrchní nátěr |  |  | 0
|  | nový nýtěr celého zábradlí |  |  | 0
46 | 348181112R00 | Zábradlí dřevěné hoblované trvalé s výplní |  | m | 3.32 | 0 | 0 | 0 | 0 | RTS I / 2020 | 0 |  | 0 | 0 | 0 | 0 | 0 | 0 | 0 | 0 | 0 | 0 | 15 | 0 | 0 | 1 |  |  |  | 0 | 0 | 0 | 43_ | 4_ | _ | 0 | 0 | 0 | 163 | 0 | 0 | 0 | P | 43
|  | 2,46+0,86 4.n.p.-půda,dubové zábradlí,včetně montáže,výroby anátěrů,demontáže původního |  |  | 3.32
47 | 434121R-71 | Rozebrání a zpětné osazení venkovního stávajícího kamenného schodiště, |  | hod | 58 | 0 | 0 | 0 | 0 |  | 0 |  | 0 | 0 | 0 | 0 | 0 | 0 | 0 | 0 | 0 | 0 | 15 | 0 | 0 | 1 |  |  |  | 0 | 0 | 0 | 43_ | 4_ | _ | 0 | 0 | 0 | 165 | 0 | 0 | 0 | P | 43
|  | 58 stávající schodiště bude očištěno-tryskáním-tlakovou vodou,nanotechnologickým a chemickým čištěním, |  |  | 58
|  | včetně ošetřením ,impregnace a hydrofobního nátěru-dle PD |  |  | 0
|  | výkresč.D.3.1.-č.15včetně materiálů |  |  | 0
48 | 434121R-72 | oprava venkovního betonového vstupního schodiště |  | hod | 100 | 0 | 0 | 0 | 0 |  | 0 |  | 0 | 0 | 0 | 0 | 0 | 0 | 0 | 0 | 0 | 0 | 15 | 0 | 0 | 1 |  |  |  | 0 | 0 | 0 | 43_ | 4_ | _ | 0 | 0 | 0 | 169 | 0 | 0 | 0 | P | 43
|  | 100 oprava vstupního schodiště-emontáže stávajícího zábradlí,finálního povrchu,otluk omítek včetně |  |  | 100
|  | nového zábradlí žárovězinkovaného,hydroizolace,omítek,oplechování a |  |  | 0
|  | protiskluzné betonové dlažby,včetně materiálů |  |  | 0
| 59 | Kryty pozemních komunikací, letišť a ploch dlážděných (předlažby) |  |  |  |  | 0 | 0 | 0 | [17 empty] | 0 | 0 | 0
49 | 121101100R00 | Sejmutí ornice, pl. do 400 m2, přemístění do 50 m |  | m3 | 60 | 0 | 0 | 0 | 0 | RTS I / 2020 | 0 |  | 0 | 0 | 0 | 0 | 0 | 0 | 0 | 0 | 0 | 0 | 15 | 0 | 0 | 1 |  |  |  | 0 | 0 | 0 | 59_ | 5_ | _ | 0 | 0 | 0 | 174 | 0 | 0 | 0 | P | 59
|  | 300*0,2 zpevněné plochy |  |  | 60
50 | 122201101R00 | Odkopávky nezapažené v hor. 3 do 100 m3 |  | m3 | 66 | 0 | 0 | 0 | 0 | RTS I / 2020 | 0 |  | 0 | 0 | 0 | 0 | 0 | 0 | 0 | 0 | 0 | 0 | 15 | 0 | 0 | 1 |  |  |  | 0 | 0 | 0 | 59_ | 5_ | _ | 0 | 0 | 0 | 176 | 0 | 0 | 0 | P | 59
|  | 300*0,22 zpebněné plochy -kufr |  |  | 66
51 | 122201109R00 | Příplatek za lepivost - odkopávky v hor. 3 |  | m3 | 66 | 0 | 0 | 0 | 0 | RTS I / 2020 | 0 |  | 0 | 0 | 0 | 0 | 0 | 0 | 0 | 0 | 0 | 0 | 15 | 0 | 0 | 1 |  |  |  | 0 | 0 | 0 | 59_ | 5_ | _ | 0 | 0 | 0 | 178 | 0 | 0 | 0 | P | 59
|  | 66 |  |  | 66
52 | 564752111R00 | Podklad z kam.drceného 32-63 s výplň.kamen. 15 cm |  | m2 | 300 | 0 | 0 | 0 | 0 | RTS I / 2020 | 0 |  | 0 | 0 | 0 | 0 | 0 | 0 | 0 | 0 | 0 | 0 | 15 | 0 | 0 | 1 |  |  |  | 0 | 0 | 0 | 59_ | 5_ | _ | 0 | 0 | 0 | 180 | 0 | 0 | 0 | P | 59
|  | 300 |  |  | 300
53 | 564851111RT2 | Podklad ze štěrkodrti 0-32 po zhutnění tloušťky 15 cm |  | m2 | 300 | 0 | 0 | 0 | 0 | RTS I / 2020 | 0 |  | 0 | 0 | 0 | 0 | 0 | 0 | 0 | 0 | 0 | 0 | 15 | 0 | 0 | 1 |  |  |  | 0 | 0 | 0 | 59_ | 5_ | _ | 0 | 0 | 0 | 182 | 0 | 0 | 0 | P | 59
|  | 300 |  |  | 300
54 | 564211111R00 | Podklad ze štěrkodrti po zhutnění tloušťky 4 cm |  | m2 | 300 | 0 | 0 | 0 | 0 | RTS I / 2020 | 0 |  | 0 | 0 | 0 | 0 | 0 | 0 | 0 | 0 | 0 | 0 | 15 | 0 | 0 | 1 |  |  |  | 0 | 0 | 0 | 59_ | 5_ | _ | 0 | 0 | 0 | 184 | 0 | 0 | 0 | P | 59
|  | 300 |  |  | 300
55 | 561121111R00 | Sorbent |  | m2 | 300 | 0 | 0 | 0 | 0 | RTS I / 2020 | 0 |  | 0 | 0 | 0 | 0 | 0 | 0 | 0 | 0 | 0 | 0 | 15 | 0 | 0 | 1 |  |  |  | 0 | 0 | 0 | 59_ | 5_ | _ | 0 | 0 | 0 | 186 | 0 | 0 | 0 | P | 59
|  | 300 |  |  | 300
56 | 596215040R00 | Kladení zatravňovací dlažby tl. 8 cm do drtě tl. 4 cm |  | m2 | 300 | 0 | 0 | 0 | 0 | RTS I / 2020 | 0 |  | 0 | 0 | 0 | 0 | 0 | 0 | 0 | 0 | 0 | 0 | 15 | 0 | 0 | 1 |  |  |  | 0 | 0 | 0 | 59_ | 5_ | _ | 0 | 0 | 0 | 188 | 0 | 0 | 0 | P | 59
|  | 300 |  |  | 300
57 | 592483023 | Dlažba betonová zatravňovací 600x400x80 mm |  | kus | 1276.02 | 0 | 0 | 0 | 0 | RTS I / 2020 | 0 |  | 0 | 0 | 0 | 0 | 0 | 0 | 0 | 0 | 0 | 0 | 15 | 0 | 0 | 1 |  |  |  | 0 | 0 | 0 | 59_ | 5_ | _ | 0 | 0 | 0 | 190 | 0 | 0 | 0 | M | 59
|  | 300*4,17 spotřeba 4,17 kusů na 1m2 |  |  | 1251
|  | ;ztratné 2%; 25,02 |  |  | 25.02
58 | 998223011R00 | Přesun hmot, pozemní komunikace, kryt dlážděný |  | t | 312.161 | 0 | 0 | 0 | 0 | RTS I / 2020 | 0 |  | 0 | 0 | 0 | 0 | 0 | 0 | 0 | 0 | 0 | 0 | 15 | 0 | 0 | 5 |  |  |  | 0 | 0 | 0 | 59_ | 5_ | _ | 0 | 0 | 0 | 193 | 0 | 0 | 0 | P | 59
|  | 312,161 |  |  | 312.161
| 61 | Úprava povrchů vnitřní |  |  |  |  | 0 | 0 | 0 | [17 empty] | 0 | 0 | 0
59 | 612425931R00 | Omítka vápenná vnitřního ostění - štuková,včetně výztužné perlinky včetně penetrace |  | m2 | 91.8139 | 0 | 0 | 0 | 0 | RTS I / 2020 | 0 |  | 0 | 0 | 0 | 0 | 0 | 0 | 0 | 0 | 0 | 0 | 15 | 0 | 0 | 1 |  |  |  | 0 | 0 | 0 | 61_ | 6_ | _ | 0 | 0 | 0 | 196 | 0 | 0 | 0 | P | 61
|  | (0,98+0,98+1,12)*0,47 1.P.P. |  |  | 1.4476
|  | (0,37+0,37+0,84)*3*0,47 |  |  | 2.2278
|  | (0,55+0,55+0,9)*2*0,47 |  |  | 1.88
|  | (0,66+0,66+1,16)*0,47 |  |  | 1.1656
|  | (0,96+0,96+1,16)*2*0,47 |  |  | 2.8952
|  | (0,96+0,96+1,3)*2*0,47 |  |  | 3.0268
|  | (1,42+1,42+1,18)*0,47 |  |  | 1.8894
|  | (0,72+0,72+0,57)*0,47 |  |  | 0.9447
|  | (1,12+1,12+1,12)*2*0,34 1.N.P. |  |  | 2.2848
|  | (1,8+1,8+1,54)*0,34 |  |  | 1.7476
|  | (1,8+1,8+1,19)*2*0,34 |  |  | 3.2572
|  | (1,8+1,8+1,11)*2*0,34 |  |  | 3.2028
|  | (1,8+1,8+1,32)*0,34 |  |  | 1.6728
|  | (1,8+1,8+2,02)*0,34 |  |  | 1.9108
|  | (1,8+1,8+1,07)*2*0,34 |  |  | 3.1756
|  | (1,8+1,8+1,93)*0,34 |  |  | 1.8802
|  | (1,36+1,36+0,92)*0,34 |  |  | 1.2376
|  | (1,4+1,4+1)*0,34 |  |  | 1.292
|  | (1,8+1,8+1,63)*0,34 |  |  | 1.7782
|  | (0,8+0,8+0,47)*0,34 |  |  | 0.7038
|  | (1,8+1,8+1,11)*0,34 |  |  | 1.6014
|  | (1,8+1,8+1,11)*0,34 |  |  | 1.6014
|  | (1,8+1,8+1,11)*0,34 2.N.P. |  |  | 1.6014
|  | (1,8+1,8+1,07)*2*0,34 |  |  | 3.1756
|  | (1,8+1,8+1,93)*0,34 |  |  | 1.8802
|  | (1,36+1,36+0,92)*0,34 |  |  | 1.2376
|  | (1,4+1,4+1)*0,34 |  |  | 1.292
|  | (1,8+1,8+1,63)*0,34 |  |  | 1.7782
|  | (1,8+1,8+1,55)*0,34 |  |  | 1.751
|  | (1,5+1,5+2,7)*0,34 |  |  | 1.938
|  | (1,54+1,54+1,51)*0,34 |  |  | 1.5606
|  | (1,8+1,8+2,05)*0,34 |  |  | 1.921
|  | (1,8+1,8+1,32)*0,34 |  |  | 1.6728
|  | (1,8+1,8+1,11)*0,34 |  |  | 1.6014
|  | (1,36+1,36+0,92)*0,34 3.N.P. |  |  | 1.2376
|  | (1,4+1,4+1)*0,34 |  |  | 1.292
|  | (1,72+1,72+1)*6*0,34 |  |  | 9.0576
|  | (1,72+1,72+1,36)*0,34 |  |  | 1.632
|  | (1,72+1,72+1,93)*0,34 |  |  | 1.8258
|  | (1,72+1,72+1,63)*0,34 |  |  | 1.7238
|  | (1,39+1,39+1,1)*0,34 |  |  | 1.3192
|  | (1,72+1,72+1,34)*0,34 |  |  | 1.6252
|  | (1,72+1,72+1,93)*0,34 |  |  | 1.8258
|  | (1,72+1,72+1,51)*0,34 |  |  | 1.683
|  | (0,79+0,79+0,7)*2*0,34 4.N.P. |  |  | 1.5504
|  | (1,5+1,5+0,9)*0,34 |  |  | 1.326
|  | (0,79+0,79+0,6)*2*0,34 |  |  | 1.4824
60 | 612409991RT2 | Začištění omítek kolem oken,dveří apod. |  | m | 911.6 | 0 | 0 | 0 | 0 | RTS I / 2020 | 0 |  | 0 | 0 | 0 | 0 | 0 | 0 | 0 | 0 | 0 | 0 | 15 | 0 | 0 | 1 |  |  |  | 0 | 0 | 0 | 61_ | 6_ | _ | 0 | 0 | 0 | 244 | 0 | 0 | 0 | P | 61
|  | 270,03 kolem oken |  |  | 270.03
|  | 360,20 kolem dveří |  |  | 360.2
|  | 270,03 venek kolem oken fasáda |  |  | 270.03
|  | 2,58+2,58+1,28+2+2+0,9 venek kolem dveří fasáda |  |  | 11.34
61 | 610991111R00 | Zakrývání výplní vnitřních otvorů |  | m2 | 129.8569 | 0 | 0 | 0 | 0 | RTS I / 2020 | 0 |  | 0 | 0 | 0 | 0 | 0 | 0 | 0 | 0 | 0 | 0 | 15 | 0 | 0 | 1 |  |  |  | 0 | 0 | 0 | 61_ | 6_ | _ | 0 | 0 | 0 | 249 | 0 | 0 | 0 | P | 61
|  | 0,98*1,12+0,37*0,84*30,55*0,9*2+0,66*1,16 |  |  | 18.9541
|  | 0,96*1,16*2+0,96*1,3*2+1,42*1,18+0,72*0,57+1,12*1,12*2 |  |  | 9.318
|  | 1,12*1,12*2+1,8*1,54+1,8*1,19*2+1,8*1,11*2 |  |  | 13.5608
|  | 1,8*1,32+1,8*2,02+1,8*1,07*4+1,8*1,93*2+1,36*0,92*3 |  |  | 24.4176
|  | 1,4*1*3+1,8*1,63*2+0,8*0,47+1,8*1,55+1,5*2,7 |  |  | 17.284
|  | 1,54*1,51+1,8*2,05+1,72*1*6+1,72*1,36+1,72*1,93 |  |  | 21.9942
|  | 1,72*1,63+1,39*1,1+1,72*1,34+1,72*1,93+0,79*0,7*2 |  |  | 11.063
|  | 1,5*0,9+0,79*0,6*2+1,8*1,32+1,8*1,11*2+1,11*1,8 |  |  | 10.668
|  | 1,72*1,51 |  |  | 2.5972
62 | 612403386R00 | Hrubá výplň rýh ve stěnách maltou |  | m | 555 | 0 | 0 | 0 | 0 | RTS I / 2020 | 0 |  | 0 | 0 | 0 | 0 | 0 | 0 | 0 | 0 | 0 | 0 | 15 | 0 | 0 | 1 |  |  |  | 0 | 0 | 0 | 61_ | 6_ | _ | 0 | 0 | 0 | 259 | 0 | 0 | 0 | P | 61
|  | 268 ZTI-vovovod |  |  | 268
|  | 287 ZTI-kanalizace |  |  | 287
63 | 612421739R00 | Omítka vnitřní zdiva, jádro, vyztužná síť perlinka v lepidle, štuk,včetně postřiku zdiva,včetně penetrace |  | m2 | 1752.3518 | 0 | 0 | 0 | 0 | RTS I / 2020 | 0 |  | 0 | 0 | 0 | 0 | 0 | 0 | 0 | 0 | 0 | 0 | 15 | 0 | 0 | 1 |  |  |  | 0 | 0 | 0 | 61_ | 6_ | _ | 0 | 0 | 0 | 262 | 0 | 0 | 0 | P | 61
|  | (2,48+1,265+0,32+1,2+5,7)*2,4 0.01dle PD |  |  | 26.316
|  | (6,79+2,63+0,47+0,32)*2,4 0.02 |  |  | 24.504
|  | -0,75*1,82-0,8*1,83 |  |  | -2.829
|  | (4,28+2,77+2,77)*2,4 0.03 |  |  | 23.568
|  | -0,75*1,83 |  |  | -1.3725
|  | (4,28+1,65+1,65)*2,4 0.04 |  |  | 18.192
|  | -0,8*1,83 |  |  | -1.464
|  | (3,23+2,06)*2,4 0.05 |  |  | 12.696
|  | (3,37+0,8+3,37+0,85)*2,4 0.06 |  |  | 20.136
|  | (1,265+2,75+2,75)*2,4 0.07 |  |  | 16.236
|  | (4,27+4,27+2,63+2,63)*2,4 0.08 |  |  | 33.12
|  | -0,9*1,97 |  |  | -1.773
|  | (2,5+5,38)*2,4 0.09 |  |  | 18.912
|  | -0,9*1,97-2*2,4 |  |  | -6.573
|  | (4,41+1,53+2,9+2,125)*2,4 0.10 |  |  | 26.316
|  | (4,28+1,58+1,58+1)*2,4 0.11 |  |  | 20.256
|  | (1,61+1,61+4,28)*2,4 0.12 |  |  | 18
|  | (3,23+2,07)*2,4 0.13 |  |  | 12.72
|  | (1+2,06)*2,4 0.14 |  |  | 7.344
|  | -0,8*1,83 |  |  | -1.464
|  | (1,2+1,2+3,0+3,0+2,485+6,89+3+2,19)*2,9 1.01 |  |  | 66.5985
|  | -1,28*2,58-1,12*1,1,2*2-0,9*1,97*3 |  |  | 0
|  | (2,18+2,18+1,1+1,1)*2,9 1.02 |  |  | 19.024
|  | -0,9*1,97-0,8*1,97-0,7*1,97 |  |  | -4.728
|  | (3,15+3,15+2,035+2,035)*2,9 1.03 |  |  | 30.073
|  | -0,7*1,97-1,1*1,8 |  |  | -3.359
|  | (4,48+4,48+4,64+4,64)*2,9 1.04 |  |  | 52.896
|  | -0,8*1,97-1,54*1,8-1,19*1,8*2 |  |  | -8.632
|  | (3,56+3,56+1,18+1,18)*2,9 1.05 |  |  | 27.492
|  | -0,9*1,97-0,7*1,97-0,8*1,97 |  |  | -4.728
|  | (3,20+3,20+2,035+2,035)*2,9 1.06 |  |  | 30.363
|  | -0,7*1,97-1,11*1,8 |  |  | -3.377
|  | (4,48+4,48+4,05+4,05)*2,9 1.07 |  |  | 49.474
|  | -0,8*1,97-1,32*1,8-2,02*1,8 |  |  | -7.588
|  | (4,22+4,22+1+1)*2,9 1.08 |  |  | 30.276
|  | -0,8*1,97*2-0,9*1,97-0,7*1,97 |  |  | -6.304
|  | (4,22+4,22+4,35+4,35)*2,9 1.09 |  |  | 49.706
|  | -1,07*1,8*2-1,92*1,8-0,8*1,97 |  |  | -8.884
|  | (2,8+2,8+2,2+2,2)*2,9 1.10 |  |  | 29
|  | -0,7*1,97-1*1,4-0,98*1,42 |  |  | -4.1706
|  | (4,59+4,59+2,56+2,56)*2,9 1.11 |  |  | 41.47
|  | -0,8*1,97-1,63*1,8 |  |  | -4.51
|  | (3,31+3,31+0,91+0,91)*2,9 1.12 |  |  | 24.476
|  | -0,47*0,8-0,7*1,97 |  |  | -1.755
|  | (6,89+6,98+2,1+1+0,47+1,2+3,00+1,62+4,3)*2,9 2.01 |  |  | 79.924
|  | -2,7*1,5-1,51*1,54-0,9*1,97*3 |  |  | -11.6944
|  | (2,18+2,18+1+1)*2,9 2.02 |  |  | 18.444
|  | -0,9*1,97-0,8*1,97-0,7*1,97 |  |  | -4.728
|  | (3,86+3,86+2,05+2,05)*2,9 2.03 |  |  | 34.278
|  | -0,7*1,97-1,11*1,8 |  |  | -3.377
|  | (4,48+4,48+4,64+4,64)*2,9 2.04 |  |  | 52.896
|  | -0,8*1,97-1,55*1,8-2,05*1,8 |  |  | -8.056
|  | (1,18+1,18+3,56+3,56)*2,9 2.05 |  |  | 27.492
|  | -0,9*1,97-0,8*1,97-0,7*1,97 |  |  | -4.728
|  | (3,86+3,86+2,035+2,035)*2,9 2.06 |  |  | 34.191
|  | -0,7*1,97-1,11*1,8 |  |  | -3.377
|  | (4,48+4,48+4,05+4,05)*2,9 2.07 |  |  | 49.474
|  | -0,8*1,97+1,36*1,8-1,32*1,8 |  |  | -1.504
|  | (4,22+4,22+1+1)*2,9 2.08 |  |  | 30.276
|  | -0,8*1,97*2-0,7*1,97-0,9*1,97 |  |  | -6.304
|  | (4,22+4,22+4,35+4,35)*2,9 2.09 |  |  | 49.706
|  | -0,8*1,97-1,93*1,8-1,07*1,8*2 |  |  | -8.902
|  | (2,8+2,8+2,2+2,2)*2,9 2.10 |  |  | 29
|  | -1*1,4-0,98*1,42-0,7*1,97 |  |  | -4.1706
|  | (4,59+4,59+3,63+3,63)*2,9 2.11 |  |  | 47.676
|  | -1,63*1,8-0,8*1,97 |  |  | -4.51
|  | (7,73+7,73+2,19+0,5+0,47+2,48+3,14*2+1,62)*2,8 3.01 |  |  | 81.2
|  | -1,34*1,72-0,9*1,97*3-1,1*1,39 |  |  | -9.1528
|  | (2,35+2,35+1,1+1,1)*2,8 3.02 |  |  | 19.32
|  | -0,9*1,97-0,8*1,97-0,7*1,97 |  |  | -4.728
|  | (4,48+4,48+1,73+1,73)*2,8 3.03 |  |  | 34.776
|  | -1,93*1,72-0,7*1,97 |  |  | -4.6986
|  | (4,48+4,48+4,48+4,48)*2,8 3.04 |  |  | 50.176
|  | -0,8*1,97-1*1,72*3 |  |  | -6.736
|  | (1,25+1,25+1,67+1,67)*2,8 3.05 |  |  | 16.352
|  | -0,9*1,97-0,7*1,97-0,8*1,97 |  |  | -4.728
|  | (3,13+3,13+1,87+1,87)*2,8 3.06 |  |  | 28
|  | -0,7*1,97-1*1,72 |  |  | -3.099
|  | (4,48+4,48+3,97+3,97)*2,8 3.07 |  |  | 47.32
|  | -1*1,72*2-0,8*1,97-1,36*1,72 |  |  | -7.3552
|  | (2,21+2,21+1+1)*2,8 3.08 |  |  | 17.976
|  | -0,8*1,97-0,9*1,97 |  |  | -3.349
|  | (4,22+4,22+5,34+5,34)*2,8 3.09 |  |  | 53.536
|  | -0,7*1,97-0,8*1,97*2-1,93*1,72-1,51*1,72 |  |  | -10.4478
|  | 1*4*2,8 3.10 |  |  | 11.2
|  | -0,7*1,97*2 |  |  | -2.758
|  | (2,8+2,8+2,2+2,2)*2,8 3.11 |  |  | 28
|  | -1*1,4-0,98*1,42-0,7*1,97 |  |  | -4.1706
|  | (4,74+4,74+3,88+3,88)*2,8 3.12 |  |  | 48.272
|  | -0,8*1,97-1,63*1,72 |  |  | -4.3796
|  | (8,55+8,55+2,77+2,77+25,17+2,17+2,65+2,65)*2,1 4.01 |  |  | 116.088
|  | -0,8*1,97*6 |  |  | -9.456
|  | (3,97+3,97+1,5+1,5)*2,1 4.02 |  |  | 22.974
|  | -0,8*1,97 |  |  | -1.576
|  | (3,97+3,97+3,84+3,84)*2,1 4.03 |  |  | 32.802
|  | -0,8*1,97-0,6*0,79*2 |  |  | -2.524
|  | (5,13+5,13+5,79+5,79)*2,1 4.04 |  |  | 45.864
|  | -0,8*1,97 |  |  | -1.576
|  | (4,57+4,57+3,79+3,79)*2,25 4.05 |  |  | 37.62
|  | -0,8*1,97-0,9*1,5 |  |  | -2.926
|  | (3,28+3,28+2,36+2,36)*2,1 4.06 |  |  | 23.688
|  | -0,8*1,97 |  |  | -1.576
|  | (5,58+5,58+2,35+2,35)*2,1 4.07 |  |  | 33.306
|  | -0,8*1,97-0,7*0,79*2 |  |  | -2.682
|  | (4,85+4,85+6,035+6,035)*2,1 4.08 |  |  | 45.717
|  | -0,8*1,97 |  |  | -1.576
| 62 | Úprava povrchů vnější |  |  |  |  | 0 | 0 | 0 | [17 empty] | 0 | 0 | 0
64 | 622300154R00 | Montáž zakládací sady ETICS |  | m | 51.52 | 0 | 0 | 0 | 0 | RTS I / 2020 | 0 |  | 0 | 0 | 0 | 0 | 0 | 0 | 0 | 0 | 0 | 0 | 15 | 0 | 0 | 1 |  |  |  | 0 | 0 | 0 | 62_ | 6_ | _ | 0 | 0 | 0 | 370 | 0 | 0 | 0 | P | 62
|  | 13,13+13,13+13,72+13,72 |  |  | 53.7
|  | -1,28-0,9 |  |  | -2.18
65 | 622311132RT5 | Zateplovací systém , fasáda, EPS GREY tl.100 mm |  | m2 | 320.286 | 0 | 0 | 0 | 0 | RTS I / 2020 | 0 |  | 0 | 0 | 0 | 0 | 0 | 0 | 0 | 0 | 0 | 0 | 15 | 0 | 0 | 1 |  |  |  | 0 | 0 | 0 | 62_ | 6_ | _ | 0 | 0 | 0 | 373 | 0 | 0 | 0 | P | 62
|  | 13,13*5,4 jihozápad-skladba dle PD,včetně detailu provedení položka obsahuje: |  |  | 70.902
|  | 5,8*2 nanesení lepícího tmelu na izolační desky,nalepení desek,zajištění talířovými |  |  | 11.6
|  | 13,62*5,4+10*2+10*3,6/2 jihovýchod talířovými hmoždinkami(6ks/m2),přebroušení desek,natažení stěrky |  |  | 111.548
|  | 13,62*5,4+13*2+10,60*5/2 severozápad vtlačení výztužné tkaniny (1,15m2/m2),přehlazení stěrky,kontaktní nátěr |  |  | 126.048
|  | 13,62*5,4+12,8*2 severovýchod a povrchovou úpravu omítkou |  |  | 99.148
|  | -(13,56+24,41+17,28+21,99+11,06+10,66) odpočet otvorů |  |  | -98.96
|  | zkopírování arch.stávajících detailú včetně zrnitosti omítek, |  |  | 0
|  | dle stávajících historických vzorů,barevnost a zrnitost bude vyvzorkovaná na stavbě |  |  | 0
|  | dodavatelskou firmou a dle výběru investora |  |  | 0
66 | 622311353RT5 | Zatepl.systém , ostění, EPS GREY tl. 30 mm |  | m2 | 54.007 | 0 | 0 | 0 | 0 | RTS I / 2020 | 0 |  | 0 | 0 | 0 | 0 | 0 | 0 | 0 | 0 | 0 | 0 | 15 | 0 | 0 | 1 |  |  |  | 0 | 0 | 0 | 62_ | 6_ | _ | 0 | 0 | 0 | 383 | 0 | 0 | 0 | P | 62
|  | 54,007 skladba dle PD,včetně liš,rohové,APU,dilatační atd. |  |  | 54.007
67 | 622311522RU1 | Zateplovací systém , sokl, XPS tl. 100 mm,silikonová stěrka s povrchovou úpravou dle PD |  | m2 | 55.7656 | 0 | 0 | 0 | 0 | RTS I / 2020 | 0 |  | 0 | 0 | 0 | 0 | 0 | 0 | 0 | 0 | 0 | 0 | 15 | 0 | 0 | 1 |  |  |  | 0 | 0 | 0 | 62_ | 6_ | _ | 0 | 0 | 0 | 385 | 0 | 0 | 0 | P | 62
|  | 13,66*1,16+13,66*1+13,13*1+13,13*1 skladba dle PD |  |  | 55.7656
68 | 622311732RT5 | Zatepl.syst. , fasáda, miner.desky KV 100 mm |  | m2 | 53.58 | 0 | 0 | 0 | 0 | RTS I / 2020 | 0 |  | 0 | 0 | 0 | 0 | 0 | 0 | 0 | 0 | 0 | 0 | 15 | 0 | 0 | 1 |  |  |  | 0 | 0 | 0 | 62_ | 6_ | _ | 0 | 0 | 0 | 387 | 0 | 0 | 0 | P | 62
|  | 13,66*2+13,13*2 skladba dle PD |  |  | 53.58
69 | 620991121R00 | Zakrývání výplní vnějších otvorů z lešení |  | m2 | 134.9584 | 0 | 0 | 0 | 0 | RTS I / 2020 | 0 |  | 0 | 0 | 0 | 0 | 0 | 0 | 0 | 0 | 0 | 0 | 15 | 0 | 0 | 1 |  |  |  | 0 | 0 | 0 | 62_ | 6_ | _ | 0 | 0 | 0 | 389 | 0 | 0 | 0 | P | 62
|  | 129,856+2,58*1,28+0,9*2 |  |  | 134.9584
70 | 622392913RT1 | Římsa z EPS tl. 250x150, výzt.stěrka, omítka |  | m | 51 | 0 | 0 | 0 | 0 | RTS I / 2020 | 0 |  | 0 | 0 | 0 | 0 | 0 | 0 | 0 | 0 | 0 | 0 | 15 | 0 | 0 | 1 |  |  |  | 0 | 0 | 0 | 62_ | 6_ | _ | 0 | 0 | 0 | 391 | 0 | 0 | 0 | P | 62
|  | 14+4,5+4,5+14+14 zdobená římsa z POLYSTYRENU EPS včetně fasádní omítky-silikátová |  |  | 51
|  | barva okrová o rozměrech 250x150mm |  |  | 0
71 | 622392913RT3 | Zdobná římsa z EPS tl.220x80mm, výzt.stěrka, omítka |  | m | 6 | 0 | 0 | 0 | 0 | RTS I / 2020 | 0 |  | 0 | 0 | 0 | 0 | 0 | 0 | 0 | 0 | 0 | 0 | 15 | 0 | 0 | 1 |  |  |  | 0 | 0 | 0 | 62_ | 6_ | _ | 0 | 0 | 0 | 394 | 0 | 0 | 0 | P | 62
|  | 6 římsa z polystyrenu EPS včetně fasádní omítky-silikátová-barva okrová |  |  | 6
|  | barva okrová,o rozměrech 220x80mm |  |  | 0
72 | 622392913RT5 | Nový zdobný parapet z EPS tl. do 65 mm, výzt.stěrka, omítka |  | m | 15 | 0 | 0 | 0 | 0 | RTS I / 2020 | 0 |  | 0 | 0 | 0 | 0 | 0 | 0 | 0 | 0 | 0 | 0 | 15 | 0 | 0 | 1 |  |  |  | 0 | 0 | 0 | 62_ | 6_ | _ | 0 | 0 | 0 | 397 | 0 | 0 | 0 | P | 62
|  | 1,8+1,5+1,5+2,4+2,8+3,2+1,8 nové fasádní zdobné parapety z polystyrenu EPS včetně fasádní |  |  | 15
|  | omítky-silikátová-barva okrová o rozměrech 150x65 mm a celkové délce |  |  | 0
|  | dle šířky okna +200mm |  |  | 0
73 | 622392915R00 | Nové fasádní lizény z EPS tl. do 50 mm, výzt.stěrka, omítka |  | m | 48.4 | 0 | 0 | 0 | 0 | RTS I / 2020 | 0 |  | 0 | 0 | 0 | 0 | 0 | 0 | 0 | 0 | 0 | 0 | 15 | 0 | 0 | 1 |  |  |  | 0 | 0 | 0 | 62_ | 6_ | _ | 0 | 0 | 0 | 401 | 0 | 0 | 0 | P | 62
|  | 10+6,3+6,3+10,80+7,5+7,5 nové fasádní lizény z EPS včetně fasádní omítky-silikátová |  |  | 48.4
|  | barva okrová o rozměrech 300x30mm |  |  | 0
74 | 622392915RT1 | Nová fasádní římsa z EPS tl. do 80mm, výzt.stěrka, omítka |  | m | 49.3 | 0 | 0 | 0 | 0 | RTS I / 2020 | 0 |  | 0 | 0 | 0 | 0 | 0 | 0 | 0 | 0 | 0 | 0 | 15 | 0 | 0 | 1 |  |  |  | 0 | 0 | 0 | 62_ | 6_ | _ | 0 | 0 | 0 | 404 | 0 | 0 | 0 | P | 62
|  | 5,8+1,7+3+14+14 nová fasádní zdobná střešní římsa z EPS včetně fasádní omítky |  |  | 38.5
|  | 10,8 silikátová-barva okrová o rozměrech 150x80mm |  |  | 10.8
75 | 622392915RT3 | Nová fasádní zdobná římsa z EPS tl. do 80 mm, výzt.stěrka, omítka |  | m | 17.5 | 0 | 0 | 0 | 0 | RTS I / 2020 | 0 |  | 0 | 0 | 0 | 0 | 0 | 0 | 0 | 0 | 0 | 0 | 15 | 0 | 0 | 1 |  |  |  | 0 | 0 | 0 | 62_ | 6_ | _ | 0 | 0 | 0 | 407 | 0 | 0 | 0 | P | 62
|  | 17,5 nová fasádní zdobná římsa z EPS včetně fasádní omítky-silikátová |  |  | 17.5
|  | barva okrová o rozměrech 120x80mm |  |  | 0
76 | 622392915RT3 | Římsa z EPS tl. 250x100mm, výzt.stěrka, omítka dle PD |  | m | 5.5 | 0 | 0 | 0 | 0 | RTS I / 2020 | 0 |  | 0 | 0 | 0 | 0 | 0 | 0 | 0 | 0 | 0 | 0 | 15 | 0 | 0 | 1 |  |  |  | 0 | 0 | 0 | 62_ | 6_ | _ | 0 | 0 | 0 | 410 | 0 | 0 | 0 | P | 62
|  | 5,5 |  |  | 5.5
77 | 622421194R00 | Omítka vnější stěn, MVC, zatíraná, složitost 1 |  | m2 | 79.332 | 0 | 0 | 0 | 0 | RTS I / 2020 | 0 |  | 0 | 0 | 0 | 0 | 0 | 0 | 0 | 0 | 0 | 0 | 15 | 0 | 0 | 1 |  |  |  | 0 | 0 | 0 | 62_ | 6_ | _ | 0 | 0 | 0 | 412 | 0 | 0 | 0 | P | 62
|  | 13,62*2+13,62*1,4+13,13*1,8+3,13*3 1.P.P. dle PD |  |  | 79.332
78 | 622451131R00 | Omítka vnější stěn, MC, hladká, složitost 1 - 2 |  | m2 | 26.3123 | 0 | 0 | 0 | 0 | RTS I / 2020 | 0 |  | 0 | 0 | 0 | 0 | 0 | 0 | 0 | 0 | 0 | 0 | 15 | 0 | 0 | 1 |  |  |  | 0 | 0 | 0 | 62_ | 6_ | _ | 0 | 0 | 0 | 414 | 0 | 0 | 0 | P | 62
|  | 4,66*0,86+4,025*1,22+1,28*0,79+8,34*0,66+2,88*0,68+3,05*0,505+10,25*0,72 pro svislou izolaci-sanace |  |  | 26.3123
79 | 622412212RT1 | Nátěr stěn vnějších, slož.1-2, |  | m2 | 334.4 | 0 | 0 | 0 | 0 | RTS I / 2020 | 0 |  | 0 | 0 | 0 | 0 | 0 | 0 | 0 | 0 | 0 | 0 | 15 | 0 | 0 | 1 |  |  |  | 0 | 0 | 0 | 62_ | 6_ | _ | 0 | 0 | 0 | 416 | 0 | 0 | 0 | P | 62
|  | 3,5*28,5*2 oprava zdi plotu |  |  | 199.5
|  | 1,9*35,5*2 z obou stran |  |  | 134.9
80 | 622451143R00 | Omítka vnější stěn, MC, štuková, stříkaná ,složitost 1 - 2 |  | m2 | 334.4 | 0 | 0 | 0 | 0 | RTS I / 2020 | 0 |  | 0 | 0 | 0 | 0 | 0 | 0 | 0 | 0 | 0 | 0 | 15 | 0 | 0 | 1 |  |  |  | 0 | 0 | 0 | 62_ | 6_ | _ | 0 | 0 | 0 | 419 | 0 | 0 | 0 | P | 62
|  | 3,5*28,5*2 oprava stěn st.plotu s nátěrem,penetrace |  |  | 199.5
|  | 1,9*35,5*2 |  |  | 134.9
81 | 622411122R00 | Vzorkování venkovní omítky |  | m2 | 320.286 | 0 | 0 | 0 | 0 | RTS I / 2020 | 0 |  | 0 | 0 | 0 | 0 | 0 | 0 | 0 | 0 | 0 | 0 | 15 | 0 | 0 | 1 |  |  |  | 0 | 0 | 0 | 62_ | 6_ | _ | 0 | 0 | 0 | 422 | 0 | 0 | 0 | P | 62
|  | 320,286 |  |  | 320.286
| 63 | Podlahy a podlahové konstrukce |  |  |  |  | 0 | 0 | 0 | [17 empty] | 0 | 0 | 0
82 | 631312611RM1 | Mazanina betonová tl. 5 - 8 cm C 16/20 |  | m3 | 9.3904 | 0 | 0 | 0 | 0 | RTS I / 2020 | 0 |  | 0 | 0 | 0 | 0 | 0 | 0 | 0 | 0 | 0 | 0 | 15 | 0 | 0 | 1 |  |  |  | 0 | 0 | 0 | 63_ | 6_ | _ | 0 | 0 | 0 | 425 | 0 | 0 | 0 | P | 63
|  | 117,38*0,08 1.P.P. podkladní |  |  | 9.3904
83 | 631312611RM1 | Mazanina betonová tl. 5 - 8 cm C 16/20 |  | m3 | 7.0428 | 0 | 0 | 0 | 0 | RTS I / 2020 | 0 |  | 0 | 0 | 0 | 0 | 0 | 0 | 0 | 0 | 0 | 0 | 15 | 0 | 0 | 1 |  |  |  | 0 | 0 | 0 | 63_ | 6_ | _ | 0 | 0 | 0 | 427 | 0 | 0 | 0 | P | 63
|  | 117,38*0,06 1.P.P. vrchní včetně úprav a dilatací |  |  | 7.0428
84 | 631361921RT4 | Výztuž mazanin svařovanou sítí |  | t | 0.51647 | 0 | 0 | 0 | 0 | RTS I / 2020 | 0 |  | 0 | 0 | 0 | 0 | 0 | 0 | 0 | 0 | 0 | 0 | 15 | 0 | 0 | 1 |  |  |  | 0 | 0 | 0 | 63_ | 6_ | _ | 0 | 0 | 0 | 429 | 0 | 0 | 0 | P | 63
|  | 117,38*0,0044 1.P.P. |  |  | 0.51647
85 | 631572111R00 | Doplnění násypů o ploše nad 2m2 |  | m3 | 5.869 | 0 | 0 | 0 | 0 | RTS I / 2020 | 0 |  | 0 | 0 | 0 | 0 | 0 | 0 | 0 | 0 | 0 | 0 | 15 | 0 | 0 | 1 |  |  |  | 0 | 0 | 0 | 63_ | 6_ | _ | 0 | 0 | 0 | 431 | 0 | 0 | 0 | P | 63
|  | 117,38*0,05 1.P.P. hutněno |  |  | 5.869
86 | 639571210R00 | Kačírek pro okapový chodník tl. 100 mm a úprava štěrkové plochy |  | m2 | 11.04 | 0 | 0 | 0 | 0 | RTS I / 2020 | 0 |  | 0 | 0 | 0 | 0 | 0 | 0 | 0 | 0 | 0 | 0 | 15 | 0 | 0 | 1 |  |  |  | 0 | 0 | 0 | 63_ | 6_ | _ | 0 | 0 | 0 | 433 | 0 | 0 | 0 | P | 63
|  | 18,4*0,6 úprava stávající štěrkové vrstva a doplnění povrchu kačírkem |  |  | 11.04
87 | 632419102R00 | Samonivelač. stěrka dvou složková s penetrací, ruční zpracování tl.20 mm |  | m2 | 303.8 | 0 | 0 | 0 | 0 | RTS I / 2020 | 0 |  | 0 | 0 | 0 | 0 | 0 | 0 | 0 | 0 | 0 | 0 | 15 | 0 | 0 | 1 |  |  |  | 0 | 0 | 0 | 63_ | 6_ | _ | 0 | 0 | 0 | 435 | 0 | 0 | 0 | P | 63
|  | 303,8 1.-3.n.p. |  |  | 303.8
| 64 | Výplně otvorů |  |  |  |  | 0 | 0 | 0 | [17 empty] | 0 | 0 | 0
88 | 641954451R00 | Osazení oken |  | kus | 60 | 0 | 0 | 0 | 0 | RTS I / 2020 | 0 |  | 0 | 0 | 0 | 0 | 0 | 0 | 0 | 0 | 0 | 0 | 15 | 0 | 0 | 1 |  |  |  | 0 | 0 | 0 | 64_ | 6_ | _ | 0 | 0 | 0 | 438 | 0 | 0 | 0 | P | 64
|  | 60 |  |  | 60
89 | 641960000R00 | Těsnění spár otvorových prvků PU pěnou |  | m | 577.83 | 0 | 0 | 0 | 0 | RTS I / 2020 | 0 |  | 0 | 0 | 0 | 0 | 0 | 0 | 0 | 0 | 0 | 0 | 15 | 0 | 0 | 1 |  |  |  | 0 | 0 | 0 | 64_ | 6_ | _ | 0 | 0 | 0 | 440 | 0 | 0 | 0 | P | 64
|  | 577,83 |  |  | 577.83
90 | 61143150 | 01-Okno dřevěné 1120x980 |  | kus | 1 | 0 | 0 | 0 | 0 | RTS I / 2020 | 0 |  | 0 | 0 | 0 | 0 | 0 | 0 | 0 | 0 | 0 | 0 | 15 | 0 | 0 | 1 |  |  |  | 0 | 0 | 0 | 64_ | 6_ | _ | 0 | 0 | 0 | 442 | 0 | 0 | 0 | M | 64
|  | 1 dle PD,včetně parapetů dle PD,včetně žaluzií u všech oken |  |  | 1
91 | 61143152 | 03-Okno dřevěné 900x550+perforovaný plech |  | kus | 2 | 0 | 0 | 0 | 0 | RTS I / 2020 | 0 |  | 0 | 0 | 0 | 0 | 0 | 0 | 0 | 0 | 0 | 0 | 15 | 0 | 0 | 1 |  |  |  | 0 | 0 | 0 | 64_ | 6_ | _ | 0 | 0 | 0 | 444 | 0 | 0 | 0 | M | 64
|  | 2 dle PD |  |  | 2
92 | 61143153 | 04-Okno dřevěné 1180x660+perforovaný plech |  | kus | 1 | 0 | 0 | 0 | 0 | RTS I / 2020 | 0 |  | 0 | 0 | 0 | 0 | 0 | 0 | 0 | 0 | 0 | 0 | 15 | 0 | 0 | 1 |  |  |  | 0 | 0 | 0 | 64_ | 6_ | _ | 0 | 0 | 0 | 446 | 0 | 0 | 0 | M | 64
|  | 1 dle PD |  |  | 1
93 | 61143154 | 05-Okno dřevěné 1160x960 |  | kus | 2 | 0 | 0 | 0 | 0 | RTS I / 2020 | 0 |  | 0 | 0 | 0 | 0 | 0 | 0 | 0 | 0 | 0 | 0 | 15 | 0 | 0 | 1 |  |  |  | 0 | 0 | 0 | 64_ | 6_ | _ | 0 | 0 | 0 | 448 | 0 | 0 | 0 | M | 64
|  | 2 dle PD |  |  | 2
94 | 61143155 | 06-Okno dřevěné 1300x960 |  | kus | 2 | 0 | 0 | 0 | 0 | RTS I / 2020 | 0 |  | 0 | 0 | 0 | 0 | 0 | 0 | 0 | 0 | 0 | 0 | 15 | 0 | 0 | 1 |  |  |  | 0 | 0 | 0 | 64_ | 6_ | _ | 0 | 0 | 0 | 450 | 0 | 0 | 0 | M | 64
|  | 2 dle PD |  |  | 2
95 | 61143156 | 07-Okno dřevěné 1180x1420 |  | kus | 1 | 0 | 0 | 0 | 0 | RTS I / 2020 | 0 |  | 0 | 0 | 0 | 0 | 0 | 0 | 0 | 0 | 0 | 0 | 15 | 0 | 0 | 1 |  |  |  | 0 | 0 | 0 | 64_ | 6_ | _ | 0 | 0 | 0 | 452 | 0 | 0 | 0 | M | 64
|  | 1 dle PD |  |  | 1
96 | 61143157 | 08-Okno dřevěné 570x720 |  | kus | 1 | 0 | 0 | 0 | 0 | RTS I / 2020 | 0 |  | 0 | 0 | 0 | 0 | 0 | 0 | 0 | 0 | 0 | 0 | 15 | 0 | 0 | 1 |  |  |  | 0 | 0 | 0 | 64_ | 6_ | _ | 0 | 0 | 0 | 454 | 0 | 0 | 0 | M | 64
|  | 1 dle PD |  |  | 1
97 | 61143158 | 09-Okno dřevěné 1120x1120 |  | kus | 2 | 0 | 0 | 0 | 0 | RTS I / 2020 | 0 |  | 0 | 0 | 0 | 0 | 0 | 0 | 0 | 0 | 0 | 0 | 15 | 0 | 0 | 1 |  |  |  | 0 | 0 | 0 | 64_ | 6_ | _ | 0 | 0 | 0 | 456 | 0 | 0 | 0 | M | 64
|  | 2 dle PD |  |  | 2
98 | 61143159 | 010-Okno dřevěné 1540x1800 |  | kus | 1 | 0 | 0 | 0 | 0 | RTS I / 2020 | 0 |  | 0 | 0 | 0 | 0 | 0 | 0 | 0 | 0 | 0 | 0 | 15 | 0 | 0 | 1 |  |  |  | 0 | 0 | 0 | 64_ | 6_ | _ | 0 | 0 | 0 | 458 | 0 | 0 | 0 | M | 64
|  | 1 dle PD žaluzie 2,78m2 a 2m garnyž |  |  | 1
99 | 61143160 | 011-Okno dřevěné 1190x1800 |  | kus | 2 | 0 | 0 | 0 | 0 | RTS I / 2020 | 0 |  | 0 | 0 | 0 | 0 | 0 | 0 | 0 | 0 | 0 | 0 | 15 | 0 | 0 | 1 |  |  |  | 0 | 0 | 0 | 64_ | 6_ | _ | 0 | 0 | 0 | 460 | 0 | 0 | 0 | M | 64
|  | 2 dle PD 2,15 m2 žaluzie a 1,6m garnyž |  |  | 2
100 | 61143161 | 012-Okno dřevěné 1110x1800 předsazená montáž+dřevěný krycí rám |  | kus | 2 | 0 | 0 | 0 | 0 | RTS I / 2020 | 0 |  | 0 | 0 | 0 | 0 | 0 | 0 | 0 | 0 | 0 | 0 | 15 | 0 | 0 | 1 |  |  |  | 0 | 0 | 0 | 64_ | 6_ | _ | 0 | 0 | 0 | 462 | 0 | 0 | 0 | M | 64
|  | 2 dle PD rám v barvě okna,2m2žaluzie a 1,6m garnyž |  |  | 2
101 | 61143172 | 013-Okno dřevěné 1320x1800 |  | kus | 1 | 0 | 0 | 0 | 0 | RTS I / 2020 | 0 |  | 0 | 0 | 0 | 0 | 0 | 0 | 0 | 0 | 0 | 0 | 15 | 0 | 0 | 1 |  |  |  | 0 | 0 | 0 | 64_ | 6_ | _ | 0 | 0 | 0 | 464 | 0 | 0 | 0 | M | 64
|  | 1 dle PD 2,38m2žaluzie a 1,8m garnyž |  |  | 1
102 | 61143173 | 014-Okno dřevěné 2020x1800 |  | kus | 1 | 0 | 0 | 0 | 0 | RTS I / 2020 | 0 |  | 0 | 0 | 0 | 0 | 0 | 0 | 0 | 0 | 0 | 0 | 15 | 0 | 0 | 1 |  |  |  | 0 | 0 | 0 | 64_ | 6_ | _ | 0 | 0 | 0 | 466 | 0 | 0 | 0 | M | 64
|  | 1 dle PD 3,5m2 žaluzie a 2,5m garnyž |  |  | 1
103 | 61143174 | 015-Okno dřevěné 1070x1800 |  | kus | 4 | 0 | 0 | 0 | 0 | RTS I / 2020 | 0 |  | 0 | 0 | 0 | 0 | 0 | 0 | 0 | 0 | 0 | 0 | 15 | 0 | 0 | 1 |  |  |  | 0 | 0 | 0 | 64_ | 6_ | _ | 0 | 0 | 0 | 468 | 0 | 0 | 0 | M | 64
|  | 4 dle PD 1,93m2 žaluzie a 1,5m garnyž |  |  | 4
104 | 61143175 | 016-Okno dřevěné 1930x1800 |  | kus | 2 | 0 | 0 | 0 | 0 | RTS I / 2020 | 0 |  | 0 | 0 | 0 | 0 | 0 | 0 | 0 | 0 | 0 | 0 | 15 | 0 | 0 | 1 |  |  |  | 0 | 0 | 0 | 64_ | 6_ | _ | 0 | 0 | 0 | 470 | 0 | 0 | 0 | M | 64
|  | 2 dle PD 3,48m2 žaluzie a 2,4m garnyž |  |  | 2
105 | 61143176 | 017-Okno dřevěné 920x1360 |  | kus | 3 | 0 | 0 | 0 | 0 | RTS I / 2020 | 0 |  | 0 | 0 | 0 | 0 | 0 | 0 | 0 | 0 | 0 | 0 | 15 | 0 | 0 | 1 |  |  |  | 0 | 0 | 0 | 64_ | 6_ | _ | 0 | 0 | 0 | 472 | 0 | 0 | 0 | M | 64
|  | 3 dle PD 1,26m2 žaluzie a 1,4m garnyž |  |  | 3
106 | 61143177 | 018-Okno dřevěné 1000x1400 |  | kus | 3 | 0 | 0 | 0 | 0 | RTS I / 2020 | 0 |  | 0 | 0 | 0 | 0 | 0 | 0 | 0 | 0 | 0 | 0 | 15 | 0 | 0 | 1 |  |  |  | 0 | 0 | 0 | 64_ | 6_ | _ | 0 | 0 | 0 | 474 | 0 | 0 | 0 | M | 64
|  | 3 dle PD 1,4m2 žaluzie a 1,4m garnyž |  |  | 3
107 | 61143178 | 019-Okno dřevěné 1630x1800 |  | kus | 2 | 0 | 0 | 0 | 0 | RTS I / 2020 | 0 |  | 0 | 0 | 0 | 0 | 0 | 0 | 0 | 0 | 0 | 0 | 15 | 0 | 0 | 1 |  |  |  | 0 | 0 | 0 | 64_ | 6_ | _ | 0 | 0 | 0 | 476 | 0 | 0 | 0 | M | 64
|  | 2 dle PD 2,94m2 žaluzie a 2,1m garnyž |  |  | 2
108 | 61143179 | 020-Okno dřevěné 470x800 |  | kus | 1 | 0 | 0 | 0 | 0 | RTS I / 2020 | 0 |  | 0 | 0 | 0 | 0 | 0 | 0 | 0 | 0 | 0 | 0 | 15 | 0 | 0 | 1 |  |  |  | 0 | 0 | 0 | 64_ | 6_ | _ | 0 | 0 | 0 | 478 | 0 | 0 | 0 | M | 64
|  | 1 dle PD |  |  | 1
109 | 61143180 | 021-Okno dřevěné 1550x1800 |  | kus | 1 | 0 | 0 | 0 | 0 | RTS I / 2020 | 0 |  | 0 | 0 | 0 | 0 | 0 | 0 | 0 | 0 | 0 | 0 | 15 | 0 | 0 | 1 |  |  |  | 0 | 0 | 0 | 64_ | 6_ | _ | 0 | 0 | 0 | 480 | 0 | 0 | 0 | M | 64
|  | 1 dle PD 2,79m2 žaluzie a 2 m garnyž |  |  | 1
110 | 61143181 | 022-Okno dřevěné 2700x1500 |  | kus | 1 | 0 | 0 | 0 | 0 | RTS I / 2020 | 0 |  | 0 | 0 | 0 | 0 | 0 | 0 | 0 | 0 | 0 | 0 | 15 | 0 | 0 | 1 |  |  |  | 0 | 0 | 0 | 64_ | 6_ | _ | 0 | 0 | 0 | 482 | 0 | 0 | 0 | M | 64
|  | 1 dle PD |  |  | 1
111 | 61143184 | 023-Okno dřevěné 1510x1540 |  | kus | 1 | 0 | 0 | 0 | 0 | RTS I / 2020 | 0 |  | 0 | 0 | 0 | 0 | 0 | 0 | 0 | 0 | 0 | 0 | 15 | 0 | 0 | 1 |  |  |  | 0 | 0 | 0 | 64_ | 6_ | _ | 0 | 0 | 0 | 484 | 0 | 0 | 0 | M | 64
|  | 1 dle PD |  |  | 1
112 | 61143185 | 024-Okno dřevěné 2050x1800 |  | kus | 1 | 0 | 0 | 0 | 0 | RTS I / 2020 | 0 |  | 0 | 0 | 0 | 0 | 0 | 0 | 0 | 0 | 0 | 0 | 15 | 0 | 0 | 1 |  |  |  | 0 | 0 | 0 | 64_ | 6_ | _ | 0 | 0 | 0 | 486 | 0 | 0 | 0 | M | 64
|  | 1 dle PD 3,69m2 žaluzie a 2,5m garnyž |  |  | 1
113 | 61143186 | 025-Okno dřevěné 1000x1720 |  | kus | 6 | 0 | 0 | 0 | 0 | RTS I / 2020 | 0 |  | 0 | 0 | 0 | 0 | 0 | 0 | 0 | 0 | 0 | 0 | 15 | 0 | 0 | 1 |  |  |  | 0 | 0 | 0 | 64_ | 6_ | _ | 0 | 0 | 0 | 488 | 0 | 0 | 0 | M | 64
|  | 6 dle PD 1,72m2 žaluzie a 1,4m garnyž |  |  | 6
114 | 61143187 | 026-Okno dřevěné 1360x1720 |  | kus | 1 | 0 | 0 | 0 | 0 | RTS I / 2020 | 0 |  | 0 | 0 | 0 | 0 | 0 | 0 | 0 | 0 | 0 | 0 | 15 | 0 | 0 | 1 |  |  |  | 0 | 0 | 0 | 64_ | 6_ | _ | 0 | 0 | 0 | 490 | 0 | 0 | 0 | M | 64
|  | 1 dle PD 2,34m2 žaluzie a 1,8m garnyž |  |  | 1
115 | 61143188 | 027 Okno dřevěné 1930x1720 |  | kus | 1 | 0 | 0 | 0 | 0 | RTS I / 2020 | 0 |  | 0 | 0 | 0 | 0 | 0 | 0 | 0 | 0 | 0 | 0 | 15 | 0 | 0 | 1 |  |  |  | 0 | 0 | 0 | 64_ | 6_ | _ | 0 | 0 | 0 | 492 | 0 | 0 | 0 | M | 64
|  | 1 dle PD 3,32m2 žaluzie a 2,4m garnyž |  |  | 1
116 | 61143189 | 028 Okno dřevěné 1630x1720 |  | kus | 1 | 0 | 0 | 0 | 0 | RTS I / 2020 | 0 |  | 0 | 0 | 0 | 0 | 0 | 0 | 0 | 0 | 0 | 0 | 15 | 0 | 0 | 1 |  |  |  | 0 | 0 | 0 | 64_ | 6_ | _ | 0 | 0 | 0 | 494 | 0 | 0 | 0 | M | 64
|  | 1 dle PD 2,81m2žaluzie a 2,1m garnyž |  |  | 1
117 | 61143190 | 029 Okno dřevěné 1100x1390 |  | kus | 1 | 0 | 0 | 0 | 0 | RTS I / 2020 | 0 |  | 0 | 0 | 0 | 0 | 0 | 0 | 0 | 0 | 0 | 0 | 15 | 0 | 0 | 1 |  |  |  | 0 | 0 | 0 | 64_ | 6_ | _ | 0 | 0 | 0 | 496 | 0 | 0 | 0 | M | 64
|  | 1 dle PD |  |  | 1
118 | 61143191 | 030 Okno dřevěné 1340x1720 |  | kus | 1 | 0 | 0 | 0 | 0 | RTS I / 2020 | 0 |  | 0 | 0 | 0 | 0 | 0 | 0 | 0 | 0 | 0 | 0 | 15 | 0 | 0 | 1 |  |  |  | 0 | 0 | 0 | 64_ | 6_ | _ | 0 | 0 | 0 | 498 | 0 | 0 | 0 | M | 64
|  | 1 dle PD |  |  | 1
119 | 61143192 | 031 Okno dřevěné 1930x1720 |  | kus | 1 | 0 | 0 | 0 | 0 | RTS I / 2020 | 0 |  | 0 | 0 | 0 | 0 | 0 | 0 | 0 | 0 | 0 | 0 | 15 | 0 | 0 | 1 |  |  |  | 0 | 0 | 0 | 64_ | 6_ | _ | 0 | 0 | 0 | 500 | 0 | 0 | 0 | M | 64
|  | 1 dle PD 3,32 m2 žaluzie a 2,4m garnyž |  |  | 1
120 | 61143193 | 032 Okno dřevěné 700x790 |  | kus | 2 | 0 | 0 | 0 | 0 | RTS I / 2020 | 0 |  | 0 | 0 | 0 | 0 | 0 | 0 | 0 | 0 | 0 | 0 | 15 | 0 | 0 | 1 |  |  |  | 0 | 0 | 0 | 64_ | 6_ | _ | 0 | 0 | 0 | 502 | 0 | 0 | 0 | M | 64
|  | 2 dle PD |  |  | 2
121 | 61143195 | 033 Okno dřevěné 900x1500 |  | kus | 1 | 0 | 0 | 0 | 0 | RTS I / 2020 | 0 |  | 0 | 0 | 0 | 0 | 0 | 0 | 0 | 0 | 0 | 0 | 15 | 0 | 0 | 1 |  |  |  | 0 | 0 | 0 | 64_ | 6_ | _ | 0 | 0 | 0 | 504 | 0 | 0 | 0 | M | 64
|  | 1 dle PD |  |  | 1
122 | 61143196 | 034 Okno dřevěné 600x790 |  | kus | 2 | 0 | 0 | 0 | 0 | RTS I / 2020 | 0 |  | 0 | 0 | 0 | 0 | 0 | 0 | 0 | 0 | 0 | 0 | 15 | 0 | 0 | 1 |  |  |  | 0 | 0 | 0 | 64_ | 6_ | _ | 0 | 0 | 0 | 506 | 0 | 0 | 0 | M | 64
|  | 2 dle PD |  |  | 2
123 | 61143197 | 035 Okno dřevěné 1320x1800 |  | kus | 1 | 0 | 0 | 0 | 0 | RTS I / 2020 | 0 |  | 0 | 0 | 0 | 0 | 0 | 0 | 0 | 0 | 0 | 0 | 15 | 0 | 0 | 1 |  |  |  | 0 | 0 | 0 | 64_ | 6_ | _ | 0 | 0 | 0 | 508 | 0 | 0 | 0 | M | 64
|  | 1 dle PD 2,38m2 žaluzie a 1,8m garnyž |  |  | 1
124 | 61143198 | 036 Okno dřevěné 1110x1800 přesazená montáž +dřevěný krycí profil |  | kus | 1 | 0 | 0 | 0 | 0 | RTS I / 2020 | 0 |  | 0 | 0 | 0 | 0 | 0 | 0 | 0 | 0 | 0 | 0 | 15 | 0 | 0 | 1 |  |  |  | 0 | 0 | 0 | 64_ | 6_ | _ | 0 | 0 | 0 | 510 | 0 | 0 | 0 | M | 64
|  | 1 dle PD rám v barvě oken 2,00m2 žaluzie a 1,6m garnyž |  |  | 1
125 | 61143199 | 037 Okno dřevěné 1110x1800 předsazená montáž+dřevěný krycí rám |  | kus | 1 | 0 | 0 | 0 | 0 | RTS I / 2020 | 0 |  | 0 | 0 | 0 | 0 | 0 | 0 | 0 | 0 | 0 | 0 | 15 | 0 | 0 | 1 |  |  |  | 0 | 0 | 0 | 64_ | 6_ | _ | 0 | 0 | 0 | 512 | 0 | 0 | 0 | M | 64
|  | 1 dle PD rám v barvě okna 2,00m2 žaluzie a 1,6m garnyž |  |  | 1
126 | 61143200 | 038 Okno dřevěné 1360x1800 mm |  | kus | 1 | 0 | 0 | 0 | 0 | RTS I / 2020 | 0 |  | 0 | 0 | 0 | 0 | 0 | 0 | 0 | 0 | 0 | 0 | 15 | 0 | 0 | 1 |  |  |  | 0 | 0 | 0 | 64_ | 6_ | _ | 0 | 0 | 0 | 514 | 0 | 0 | 0 | M | 64
|  | 1 dle PD 2,45m2žaluzie a 1,8m garnyž |  |  | 1
127 | 61143201 | 039 Okno dřevěné 1510x1720 |  | kus | 1 | 0 | 0 | 0 | 0 | RTS I / 2020 | 0 |  | 0 | 0 | 0 | 0 | 0 | 0 | 0 | 0 | 0 | 0 | 15 | 0 | 0 | 1 |  |  |  | 0 | 0 | 0 | 64_ | 6_ | _ | 0 | 0 | 0 | 516 | 0 | 0 | 0 | M | 64
|  | 1 dle PD 2,6m2 žaluzie a 2m garnyž |  |  | 1
128 | 642942111RT4 | Osazení zárubní dveřních dřevěných, pl. do 2,5 m2 |  | kus | 2 | 0 | 0 | 0 | 0 | RTS I / 2020 | 0 |  | 0 | 0 | 0 | 0 | 0 | 0 | 0 | 0 | 0 | 0 | 15 | 0 | 0 | 1 |  |  |  | 0 | 0 | 0 | 64_ | 6_ | _ | 0 | 0 | 0 | 518 | 0 | 0 | 0 | P | 64
|  | 2 D1 včetně zárubně 900 dle tabulky PD |  |  | 2
129 | 642942111RT5 | Osazení zárubní dveřních ocelových, pl. do 2,5 m2 |  | kus | 1 | 0 | 0 | 0 | 0 | RTS I / 2020 | 0 |  | 0 | 0 | 0 | 0 | 0 | 0 | 0 | 0 | 0 | 0 | 15 | 0 | 0 | 1 |  |  |  | 0 | 0 | 0 | 64_ | 6_ | _ | 0 | 0 | 0 | 520 | 0 | 0 | 0 | P | 64
|  | 1 D2 včetně zárubně 800 dle tabulky PD |  |  | 1
130 | 642942111RT3 | Osazení zárubní dveřních ocelových, pl. do 2,5 m2 |  | kus | 7 | 0 | 0 | 0 | 0 | RTS I / 2020 | 0 |  | 0 | 0 | 0 | 0 | 0 | 0 | 0 | 0 | 0 | 0 | 15 | 0 | 0 | 1 |  |  |  | 0 | 0 | 0 | 64_ | 6_ | _ | 0 | 0 | 0 | 522 | 0 | 0 | 0 | P | 64
|  | 7 D3 včetně zárubně 700 dle tabulky PD |  |  | 7
131 | 642942111RT7 | Osazení zárubní dveřních ocelových, pl. do 2,5 m2 |  | kus | 2 | 0 | 0 | 0 | 0 | RTS I / 2020 | 0 |  | 0 | 0 | 0 | 0 | 0 | 0 | 0 | 0 | 0 | 0 | 15 | 0 | 0 | 1 |  |  |  | 0 | 0 | 0 | 64_ | 6_ | _ | 0 | 0 | 0 | 524 | 0 | 0 | 0 | P | 64
|  | 2 D4 včetně zárubně 750 dle tabulky PD |  |  | 2
132 | 642942111RU4 | Osazení zárubní dveřních ocelových, pl. do 2,5 m2 |  | kus | 1 | 0 | 0 | 0 | 0 | RTS I / 2020 | 0 |  | 0 | 0 | 0 | 0 | 0 | 0 | 0 | 0 | 0 | 0 | 15 | 0 | 0 | 1 |  |  |  | 0 | 0 | 0 | 64_ | 6_ | _ | 0 | 0 | 0 | 526 | 0 | 0 | 0 | P | 64
|  | 1 D5 včetně zárubně 800 dle tabulky PD |  |  | 1
133 | 642942111RU3 | Osazení zárubní dveřních ocelových, pl. do 2,5 m2 |  | kus | 2 | 0 | 0 | 0 | 0 | RTS I / 2020 | 0 |  | 0 | 0 | 0 | 0 | 0 | 0 | 0 | 0 | 0 | 0 | 15 | 0 | 0 | 1 |  |  |  | 0 | 0 | 0 | 64_ | 6_ | _ | 0 | 0 | 0 | 528 | 0 | 0 | 0 | P | 64
|  | 2 D6 včetně zárubně 900 dla tabulky PD |  |  | 2
134 | 642942111RU3 | Osazení zárubní dveřních obložkových |  | kus | 10 | 0 | 0 | 0 | 0 | RTS I / 2020 | 0 |  | 0 | 0 | 0 | 0 | 0 | 0 | 0 | 0 | 0 | 0 | 15 | 0 | 0 | 1 |  |  |  | 0 | 0 | 0 | 64_ | 6_ | _ | 0 | 0 | 0 | 530 | 0 | 0 | 0 | P | 64
|  | 10 D7 700 včetně zárubně dle tabulky PD |  |  | 10
135 | 642942111RU5 | Osazení zárubní dveřních ocelových, pl. do 2,5 m2 |  | kus | 9 | 0 | 0 | 0 | 0 | RTS I / 2020 | 0 |  | 0 | 0 | 0 | 0 | 0 | 0 | 0 | 0 | 0 | 0 | 15 | 0 | 0 | 1 |  |  |  | 0 | 0 | 0 | 64_ | 6_ | _ | 0 | 0 | 0 | 532 | 0 | 0 | 0 | P | 64
|  | 9 D8 900 včetně zárubně dle tabulky PD |  |  | 9
136 | 642942111RU3 | Osazení zárubní dveřních obložkových |  | kus | 20 | 0 | 0 | 0 | 0 | RTS I / 2020 | 0 |  | 0 | 0 | 0 | 0 | 0 | 0 | 0 | 0 | 0 | 0 | 15 | 0 | 0 | 1 |  |  |  | 0 | 0 | 0 | 64_ | 6_ | _ | 0 | 0 | 0 | 534 | 0 | 0 | 0 | P | 64
|  | 20 D9 800 včetně zárubně dle tabulky PD |  |  | 20
137 | 642942221R00 | D10-Osazení a dodávka vchodových dveří dle PD |  | kus | 1 | 0 | 0 | 0 | 0 | RTS I / 2020 | 0 |  | 0 | 0 | 0 | 0 | 0 | 0 | 0 | 0 | 0 | 0 | 15 | 0 | 0 | 1 |  |  |  | 0 | 0 | 0 | 64_ | 6_ | _ | 0 | 0 | 0 | 536 | 0 | 0 | 0 | P | 64
|  | 1 D 10 dle tabulky PD zárubeň a křídla |  |  | 1
138 | 642942214RT2 | D11 Osazení a dodávka zárubně 850x2170 |  | kus | 1 | 0 | 0 | 0 | 0 | RTS I / 2020 | 0 |  | 0 | 0 | 0 | 0 | 0 | 0 | 0 | 0 | 0 | 0 | 15 | 0 | 0 | 1 |  |  |  | 0 | 0 | 0 | 64_ | 6_ | _ | 0 | 0 | 0 | 538 | 0 | 0 | 0 | P | 64
|  | 1 D-11 850 včetně zárubně dle tabulky PD |  |  | 1
139 | 642942111RU4 | Osazení zárubní dveřních ocelových, pl. do 2,5 m2 |  | kus | 1 | 0 | 0 | 0 | 0 | RTS I / 2020 | 0 |  | 0 | 0 | 0 | 0 | 0 | 0 | 0 | 0 | 0 | 0 | 15 | 0 | 0 | 1 |  |  |  | 0 | 0 | 0 | 64_ | 6_ | _ | 0 | 0 | 0 | 540 | 0 | 0 | 0 | P | 64
|  | 1 D12 780 včetně zárubní dle tabulky PD |  |  | 1
140 | 642952110RU4 | Osazení zárubní dveřních dřevěných, pl. do 2,5 m2 |  | kus | 7 | 0 | 0 | 0 | 0 | RTS I / 2020 | 0 |  | 0 | 0 | 0 | 0 | 0 | 0 | 0 | 0 | 0 | 0 | 15 | 0 | 0 | 1 |  |  |  | 0 | 0 | 0 | 64_ | 6_ | _ | 0 | 0 | 0 | 542 | 0 | 0 | 0 | P | 64
|  | 7 D-13 včetně obložky-dle tabulky v PD výpis dveří |  |  | 7
| 711 | Izolace proti vodě |  |  |  |  | 0 | 0 | 0 | [17 empty] | 0 | 0 | 0
141 | 711112002RZ1 | Izolace proti vlhkosti svislá asf. lak, za studena |  | m2 | 28.31 | 0 | 0 | 0 | 0 | RTS I / 2020 | 0 |  | 0 | 0 | 0 | 0 | 0 | 0 | 0 | 0 | 0 | 0 | 15 | 0 | 0 | 7 |  |  |  | 0 | 0 | 0 | 711_ | 71_ | _ | 0 | 0 | 0 | 545 | 0 | 0 | 0 | P | 711
|  | (2,88+7,15+3,255+6,34+4,025+4,66)*1 1.P.P. -venek ,včetně materiálů ,hloubkový penetrační nátěr |  |  | 28.31
142 | 711142559RY2 | Izolace proti vlhkosti svislá pásy přitavením |  | m2 | 28.31 | 0 | 0 | 0 | 0 | RTS I / 2020 | 0 |  | 0 | 0 | 0 | 0 | 0 | 0 | 0 | 0 | 0 | 0 | 15 | 0 | 0 | 7 |  |  |  | 0 | 0 | 0 | 711_ | 71_ | _ | 0 | 0 | 0 | 547 | 0 | 0 | 0 | P | 711
|  | 28,31 1.P.P. včetně asf.modifikovaný pás s hlinikovou vložkou s přesahy |  |  | 28.31
143 | 711210020RA0 | Stěrka hydroizolační dle PD |  | m2 | 402.505 | 0 | 0 | 0 | 0 | RTS I / 2020 | 0 |  | 0 | 0 | 0 | 0 | 0 | 0 | 0 | 0 | 0 | 0 | 15 | 0 | 0 | 7 |  |  |  | 0 | 0 | 0 | 711_ | 71_ | _ | 0 | 0 | 0 | 549 | 0 | 0 | 0 | P | 711
|  | 141,22 obklady |  |  | 141.22
|  | 261,285 dlažby |  |  | 261.285
144 | 711111001RZ1 | Izolace proti vlhkosti vodor. nátěr ALP za studena |  | m2 | 117.38 | 0 | 0 | 0 | 0 | RTS I / 2020 | 0 |  | 0 | 0 | 0 | 0 | 0 | 0 | 0 | 0 | 0 | 0 | 15 | 0 | 0 | 7 |  |  |  | 0 | 0 | 0 | 711_ | 71_ | _ | 0 | 0 | 0 | 552 | 0 | 0 | 0 | P | 711
|  | 117,38 1.P.P. včetně ALP laku |  |  | 117.38
145 | 711141559RT1 | Izolace proti vlhk. vodorovná pásy přitavením |  | m2 | 117.38 | 0 | 0 | 0 | 0 | RTS I / 2020 | 0 |  | 0 | 0 | 0 | 0 | 0 | 0 | 0 | 0 | 0 | 0 | 15 | 0 | 0 | 7 |  |  |  | 0 | 0 | 0 | 711_ | 71_ | _ | 0 | 0 | 0 | 554 | 0 | 0 | 0 | P | 711
|  | 117,38 1.P.P. |  |  | 117.38
146 | 62836115 | Pás asfaltovaný modifikovaný hydroizolační |  | m2 | 134.987 | 0 | 0 | 0 | 0 | RTS I / 2020 | 0 |  | 0 | 0 | 0 | 0 | 0 | 0 | 0 | 0 | 0 | 0 | 15 | 0 | 0 | 7 |  |  |  | 0 | 0 | 0 | 711_ | 71_ | _ | 0 | 0 | 0 | 556 | 0 | 0 | 0 | M | 711
|  | 117,38 1.P.P. |  |  | 117.38
|  | ;ztratné 15%; 17,607 |  |  | 17.607
147 | 998711102R00 | Přesun hmot pro izolace proti vodě, výšky do 12 m |  | t | 1.9 | 0 | 0 | 0 | 0 | RTS I / 2020 | 0 |  | 0 | 0 | 0 | 0 | 0 | 0 | 0 | 0 | 0 | 0 | 15 | 0 | 0 | 5 |  |  |  | 0 | 0 | 0 | 711_ | 71_ | _ | 0 | 0 | 0 | 559 | 0 | 0 | 0 | P | 711
|  | 1,9 |  |  | 1.9
148 | 711714110R00 | Provedení nátěru adhezní hmotou |  | m2 | 303.8 | 0 | 0 | 0 | 0 | RTS I / 2020 | 0 |  | 0 | 0 | 0 | 0 | 0 | 0 | 0 | 0 | 0 | 0 | 15 | 0 | 0 | 7 |  |  |  | 0 | 0 | 0 | 711_ | 71_ | _ | 0 | 0 | 0 | 561 | 0 | 0 | 0 | P | 711
|  | 123,35-23,99 1.n.p.penetrace s křemičitým pískem na hladké povrchy |  |  | 99.36
|  | 125,26-23,83 2.n.p. |  |  | 101.43
|  | 124,02-21,01 3.n.p. |  |  | 103.01
149 | 998711102R00 | Přesun hmot pro izolace proti vodě, výšky do 12 m |  | t | 2.376 | 0 | 0 | 0 | 0 | RTS I / 2020 | 0 |  | 0 | 0 | 0 | 0 | 0 | 0 | 0 | 0 | 0 | 0 | 15 | 0 | 0 | 5 |  |  |  | 0 | 0 | 0 | 711_ | 71_ | _ | 0 | 0 | 0 | 565 | 0 | 0 | 0 | P | 711
|  | 2,376 |  |  | 2.376
| 712 | Izolace střech (živičné krytiny) |  |  |  |  | 0 | 0 | 0 | [17 empty] | 0 | 0 | 0
150 | 712300831R00 | Odstranění povlakové krytiny střech do 10° 1vrstvé |  | m2 | 362.38 | 0 | 0 | 0 | 0 | RTS I / 2020 | 0 |  | 0 | 0 | 0 | 0 | 0 | 0 | 0 | 0 | 0 | 0 | 15 | 0 | 0 | 7 |  |  |  | 0 | 0 | 0 | 712_ | 71_ | _ | 0 | 0 | 0 | 568 | 0 | 0 | 0 | P | 712
|  | 362,38 podkladnílepenka pod stř.krytinou |  |  | 362.38
| 713 | Izolace tepelné |  |  |  |  | 0 | 0 | 0 | [17 empty] | 0 | 0 | 0
151 | 713121111R00 | Izolace tepelná podlah na sucho, dvouvrstvá |  | m2 | 122.14 | 0 | 0 | 0 | 0 | RTS I / 2020 | 0 |  | 0 | 0 | 0 | 0 | 0 | 0 | 0 | 0 | 0 | 0 | 15 | 0 | 0 | 7 |  |  |  | 0 | 0 | 0 | 713_ | 71_ | _ | 0 | 0 | 0 | 571 | 0 | 0 | 0 | P | 713
|  | 122,14 4.N.P. |  |  | 122.14
152 | 631508206 | Pás izolační tl. 140 mm |  | m2 | 254.0512 | 0 | 0 | 0 | 0 | RTS I / 2020 | 0 |  | 0 | 0 | 0 | 0 | 0 | 0 | 0 | 0 | 0 | 0 | 15 | 0 | 0 | 7 |  |  |  | 0 | 0 | 0 | 713_ | 71_ | _ | 0 | 0 | 0 | 573 | 0 | 0 | 0 | M | 713
|  | 122,14*2 celková tl.280mm |  |  | 244.28
|  | ;ztratné 4%; 9,7712 |  |  | 9.7712
153 | 713131130R00 | Izolace tepelná stěn vložením do konstrukce |  | m2 | 40.2845 | 0 | 0 | 0 | 0 | RTS I / 2020 | 0 |  | 0 | 0 | 0 | 0 | 0 | 0 | 0 | 0 | 0 | 0 | 15 | 0 | 0 | 7 |  |  |  | 0 | 0 | 0 | 713_ | 71_ | _ | 0 | 0 | 0 | 576 | 0 | 0 | 0 | P | 713
|  | 1,15*35,03 výkres C.3.3. |  |  | 40.2845
154 | 28375460 | Polystyren extrudovaný XPS 20mm |  | m3 | 0.87015 | 0 | 0 | 0 | 0 | RTS I / 2020 | 0 |  | 0 | 0 | 0 | 0 | 0 | 0 | 0 | 0 | 0 | 0 | 15 | 0 | 0 | 7 |  |  |  | 0 | 0 | 0 | 713_ | 71_ | _ | 0 | 0 | 0 | 578 | 0 | 0 | 0 | M | 713
|  | 40,2845*0,02 |  |  | 0.80569
|  | ;ztratné 8%; 0,0644552 |  |  | 0.06446
155 | 713111125R00 | Izolace tepelné stropů rovných spodem, lepením |  | m2 | 117.38 | 0 | 0 | 0 | 0 | RTS I / 2020 | 0 |  | 0 | 0 | 0 | 0 | 0 | 0 | 0 | 0 | 0 | 0 | 15 | 0 | 0 | 7 |  |  |  | 0 | 0 | 0 | 713_ | 71_ | _ | 0 | 0 | 0 | 581 | 0 | 0 | 0 | P | 713
|  | 117,38 1.P.P. dle PD |  |  | 117.38
156 | 63151406 | Deska z minerální plsti tl. 100 mm |  | m2 | 122.0752 | 0 | 0 | 0 | 0 | RTS I / 2020 | 0 |  | 0 | 0 | 0 | 0 | 0 | 0 | 0 | 0 | 0 | 0 | 15 | 0 | 0 | 7 |  |  |  | 0 | 0 | 0 | 713_ | 71_ | _ | 0 | 0 | 0 | 583 | 0 | 0 | 0 | M | 713
|  | 117,38 1.P.P. |  |  | 117.38
|  | ;ztratné 4%; 4,6952 |  |  | 4.6952
157 | 998713102R00 | Přesun hmot pro izolace tepelné, výšky do 12 m |  | t | 1.332 | 0 | 0 | 0 | 0 | RTS I / 2020 | 0 |  | 0 | 0 | 0 | 0 | 0 | 0 | 0 | 0 | 0 | 0 | 15 | 0 | 0 | 5 |  |  |  | 0 | 0 | 0 | 713_ | 71_ | _ | 0 | 0 | 0 | 586 | 0 | 0 | 0 | P | 713
|  | 1,332 |  |  | 1.332
| 714 | Izolace akustické a protiotřesová opatření |  |  |  |  | 0 | 0 | 0 | [17 empty] | 0 | 0 | 0
158 | 714182001R00 | Montáž akust. vložek z miner.rohoží, volné uložení |  | m2 | 495.19 | 0 | 0 | 0 | 0 | RTS I / 2020 | 0 |  | 0 | 0 | 0 | 0 | 0 | 0 | 0 | 0 | 0 | 0 | 15 | 0 | 0 | 7 |  |  |  | 0 | 0 | 0 | 714_ | 71_ | _ | 0 | 0 | 0 | 589 | 0 | 0 | 0 | P | 714
|  | 123,35-23,99 1.N.P. |  |  | 99.36
|  | 125,26-23,83 2.N.P. |  |  | 101.43
|  | 124,02-21,01 3.N.P. |  |  | 103.01
|  | 122,14 4.N.P. |  |  | 122.14
|  | 69,25 5.N.P. |  |  | 69.25
159 | 28375317 | Akustická vložka do podlah dle PD |  | m2 | 514.9976 | 0 | 0 | 0 | 0 | RTS I / 2020 | 0 |  | 0 | 0 | 0 | 0 | 0 | 0 | 0 | 0 | 0 | 0 | 15 | 0 | 0 | 7 |  |  |  | 0 | 0 | 0 | 714_ | 71_ | _ | 0 | 0 | 0 | 595 | 0 | 0 | 0 | M | 714
|  | 495,19 |  |  | 495.19
|  | ;ztratné 4%; 19,8076 |  |  | 19.8076
| 721 | Vnitřní kanalizace |  |  |  |  | 0 | 0 | 0 | [17 empty] | 0 | 0 | 0
160 | 721242804R00 | Demontáž lapače střešních splavenin |  | kus | 9 | 0 | 0 | 0 | 0 | RTS I / 2020 | 0 |  | 0 | 0 | 0 | 0 | 0 | 0 | 0 | 0 | 0 | 0 | 15 | 0 | 0 | 7 |  |  |  | 0 | 0 | 0 | 721_ | 72_ | _ | 0 | 0 | 0 | 599 | 0 | 0 | 0 | P | 721
|  | 9 |  |  | 9
161 | 721242112R00 | Lapač střešních splavenin HL600NHO D 110 až 125 mm |  | kus | 9 | 0 | 0 | 0 | 0 | RTS I / 2020 | 0 |  | 0 | 0 | 0 | 0 | 0 | 0 | 0 | 0 | 0 | 0 | 15 | 0 | 0 | 7 |  |  |  | 0 | 0 | 0 | 721_ | 72_ | _ | 0 | 0 | 0 | 601 | 0 | 0 | 0 | P | 721
|  | 9 |  |  | 9
162 | 721100 R-08 | Kanalizace vnitřní, PVC, |  | kus | 1 | 0 | 0 | 0 | 0 | RTS I / 2020 | 0 |  | 0 | 0 | 0 | 0 | 0 | 0 | 0 | 0 | 0 | 0 | 15 | 0 | 0 | 7 |  |  |  | 0 | 0 | 0 | 721_ | 72_ | _ | 0 | 0 | 0 | 603 | 0 | 0 | 0 | P | 721
|  | 1 včetně zkoušek těsnosti |  |  | 1
163 | 721176223R00 | Potrubí KG svodné (ležaté) v zemi D 125 x 3,2 mm |  | m | 26.9 | 0 | 0 | 0 | 0 | RTS I / 2020 | 0 |  | 0 | 0 | 0 | 0 | 0 | 0 | 0 | 0 | 0 | 0 | 15 | 0 | 0 | 7 |  |  |  | 0 | 0 | 0 | 721_ | 72_ | _ | 0 | 0 | 0 | 605 | 0 | 0 | 0 | P | 721
|  | 9,80+5,1+2+7,5+1+1,5 |  |  | 26.9
164 | 721176224R00 | Potrubí KG svodné (ležaté) v zemi D 160 x 4,0 mm |  | m | 5 | 0 | 0 | 0 | 0 | RTS I / 2020 | 0 |  | 0 | 0 | 0 | 0 | 0 | 0 | 0 | 0 | 0 | 0 | 15 | 0 | 0 | 7 |  |  |  | 0 | 0 | 0 | 721_ | 72_ | _ | 0 | 0 | 0 | 607 | 0 | 0 | 0 | P | 721
|  | 3,5+1,5 |  |  | 5
165 | 721176103R00 | Potrubí HT připojovací D 50 x 1,8 mm |  | m | 58 | 0 | 0 | 0 | 0 | RTS I / 2020 | 0 |  | 0 | 0 | 0 | 0 | 0 | 0 | 0 | 0 | 0 | 0 | 15 | 0 | 0 | 7 |  |  |  | 0 | 0 | 0 | 721_ | 72_ | _ | 0 | 0 | 0 | 609 | 0 | 0 | 0 | P | 721
|  | 18,20 1.n.p. |  |  | 18.2
|  | 18,60 2.n.p. |  |  | 18.6
|  | 21,20 3.n.p. |  |  | 21.2
166 | 721176104R00 | Potrubí HT připojovací D 75 x 1,9 mm |  | m | 13.8 | 0 | 0 | 0 | 0 | RTS I / 2020 | 0 |  | 0 | 0 | 0 | 0 | 0 | 0 | 0 | 0 | 0 | 0 | 15 | 0 | 0 | 7 |  |  |  | 0 | 0 | 0 | 721_ | 72_ | _ | 0 | 0 | 0 | 613 | 0 | 0 | 0 | P | 721
|  | 5,5 1.n.p. |  |  | 5.5
|  | 5,5 2.n.p. |  |  | 5.5
|  | 2,8 3.n.p. |  |  | 2.8
167 | 721176105R00 | Potrubí HT připojovací D 110 x 2,7 mm |  | m | 6 | 0 | 0 | 0 | 0 | RTS I / 2020 | 0 |  | 0 | 0 | 0 | 0 | 0 | 0 | 0 | 0 | 0 | 0 | 15 | 0 | 0 | 7 |  |  |  | 0 | 0 | 0 | 721_ | 72_ | _ | 0 | 0 | 0 | 617 | 0 | 0 | 0 | P | 721
|  | 2,1 1.n.p. |  |  | 2.1
|  | 2,1 2.n.p. |  |  | 2.1
|  | 1,8 3.n.p. |  |  | 1.8
168 | 721176116R00 | Potrubí HT odpadní svislé D 110 x 3,1 mm |  | m | 90.9 | 0 | 0 | 0 | 0 | RTS I / 2020 | 0 |  | 0 | 0 | 0 | 0 | 0 | 0 | 0 | 0 | 0 | 0 | 15 | 0 | 0 | 7 |  |  |  | 0 | 0 | 0 | 721_ | 72_ | _ | 0 | 0 | 0 | 621 | 0 | 0 | 0 | P | 721
|  | 10,5*3 |  |  | 31.5
|  | 19,80*3 |  |  | 59.4
169 | 721194109R00 | Vyvedení odpadních výpustek D 110 x 2,3 |  | kus | 9 | 0 | 0 | 0 | 0 | RTS I / 2020 | 0 |  | 0 | 0 | 0 | 0 | 0 | 0 | 0 | 0 | 0 | 0 | 15 | 0 | 0 | 7 |  |  |  | 0 | 0 | 0 | 721_ | 72_ | _ | 0 | 0 | 0 | 624 | 0 | 0 | 0 | P | 721
|  | 9 |  |  | 9
170 | 721194107R00 | Vyvedení odpadních výpustek D 75 x 1,9 |  | kus | 10 | 0 | 0 | 0 | 0 | RTS I / 2020 | 0 |  | 0 | 0 | 0 | 0 | 0 | 0 | 0 | 0 | 0 | 0 | 15 | 0 | 0 | 7 |  |  |  | 0 | 0 | 0 | 721_ | 72_ | _ | 0 | 0 | 0 | 626 | 0 | 0 | 0 | P | 721
|  | 9+1 |  |  | 10
171 | 721194106R00 | Vyvedení odpadních výpustek D 63 x 1,8 |  | kus | 9 | 0 | 0 | 0 | 0 | RTS I / 2020 | 0 |  | 0 | 0 | 0 | 0 | 0 | 0 | 0 | 0 | 0 | 0 | 15 | 0 | 0 | 7 |  |  |  | 0 | 0 | 0 | 721_ | 72_ | _ | 0 | 0 | 0 | 628 | 0 | 0 | 0 | P | 721
|  | 9 |  |  | 9
172 | 721194105RM1 | Vyvedení odpadních výpustek D 50 x 1,8 |  | kus | 9 | 0 | 0 | 0 | 0 | RTS I / 2020 | 0 |  | 0 | 0 | 0 | 0 | 0 | 0 | 0 | 0 | 0 | 0 | 15 | 0 | 0 | 7 |  |  |  | 0 | 0 | 0 | 721_ | 72_ | _ | 0 | 0 | 0 | 630 | 0 | 0 | 0 | P | 721
|  | 9 pračkový ventil,sifon |  |  | 9
173 | 721194105R00 | Vyvedení odpadních výpustek D 50 x 1,8 |  | kus | 9 | 0 | 0 | 0 | 0 | RTS I / 2020 | 0 |  | 0 | 0 | 0 | 0 | 0 | 0 | 0 | 0 | 0 | 0 | 15 | 0 | 0 | 7 |  |  |  | 0 | 0 | 0 | 721_ | 72_ | _ | 0 | 0 | 0 | 632 | 0 | 0 | 0 | P | 721
|  | 9 |  |  | 9
174 | 721231311R00 | Čistící kus HT110 |  | kus | 24 | 0 | 0 | 0 | 0 | RTS I / 2020 | 0 |  | 0 | 0 | 0 | 0 | 0 | 0 | 0 | 0 | 0 | 0 | 15 | 0 | 0 | 7 |  |  |  | 0 | 0 | 0 | 721_ | 72_ | _ | 0 | 0 | 0 | 634 | 0 | 0 | 0 | P | 721
|  | 6*4 |  |  | 24
175 | 721290112R00 | Zkouška těsnosti kanalizace vodou |  | m | 200.3 | 0 | 0 | 0 | 0 | RTS I / 2020 | 0 |  | 0 | 0 | 0 | 0 | 0 | 0 | 0 | 0 | 0 | 0 | 15 | 0 | 0 | 7 |  |  |  | 0 | 0 | 0 | 721_ | 72_ | _ | 0 | 0 | 0 | 636 | 0 | 0 | 0 | P | 721
|  | 26,9+5+58+13,5+6+90,9 |  |  | 200.3
176 | 721263 R-26 | Klapka koncová (žabí) HL |  | kus | 1 | 0 | 0 | 0 | 0 | RTS I / 2020 | 0 |  | 0 | 0 | 0 | 0 | 0 | 0 | 0 | 0 | 0 | 0 | 15 | 0 | 0 | 7 |  |  |  | 0 | 0 | 0 | 721_ | 72_ | _ | 0 | 0 | 0 | 638 | 0 | 0 | 0 | P | 721
|  | 1 podružný materiál,spony,hmoždinky ,objímky |  |  | 1
177 | 998721102R00 | Přesun hmot pro vnitřní kanalizaci, výšky do 12 m |  | t | 1.419 | 0 | 0 | 0 | 0 | RTS I / 2020 | 0 |  | 0 | 0 | 0 | 0 | 0 | 0 | 0 | 0 | 0 | 0 | 15 | 0 | 0 | 5 |  |  |  | 0 | 0 | 0 | 721_ | 72_ | _ | 0 | 0 | 0 | 640 | 0 | 0 | 0 | P | 721
|  | 1,419 |  |  | 1.419
| 722 | Vnitřní vodovod |  |  |  |  | 0 | 0 | 0 | [17 empty] | 0 | 0 | 0
178 | 722200R-09 | Vodovod, potrubí polyetylenové ,ochrana |  | kus | 1 | 0 | 0 | 0 | 0 | RTS I / 2020 | 0 |  | 0 | 0 | 0 | 0 | 0 | 0 | 0 | 0 | 0 | 0 | 15 | 0 | 0 | 7 |  |  |  | 0 | 0 | 0 | 722_ | 72_ | _ | 0 | 0 | 0 | 643 | 0 | 0 | 0 | P | 722
|  | 1 potrubí,fitinky,návleky,podružný materiál,ventily,šoupata,zkoušky těsnosti |  |  | 1
179 | 722235128R00 | Napojení na přípojku vč.měření,pojišťovací a vypouštěcí kulový ventil s filtrem,zp.klapkou a rev.dvířek |  | kus | 1 | 0 | 0 | 0 | 0 | RTS I / 2020 | 0 |  | 0 | 0 | 0 | 0 | 0 | 0 | 0 | 0 | 0 | 0 | 15 | 0 | 0 | 7 |  |  |  | 0 | 0 | 0 | 722_ | 72_ | _ | 0 | 0 | 0 | 645 | 0 | 0 | 0 | P | 722
|  | 1 montáže a dodávka |  |  | 1
180 | 722202412R00 | Kohout kulový uzavírací-voda dle PD |  | kus | 22 | 0 | 0 | 0 | 0 | RTS I / 2020 | 0 |  | 0 | 0 | 0 | 0 | 0 | 0 | 0 | 0 | 0 | 0 | 15 | 0 | 0 | 7 |  |  |  | 0 | 0 | 0 | 722_ | 72_ | _ | 0 | 0 | 0 | 647 | 0 | 0 | 0 | P | 722
|  | 22 |  |  | 22
181 | 722202523R00 | Ventil přímý s výpustí PP-R dle PD |  | kus | 22 | 0 | 0 | 0 | 0 | RTS I / 2020 | 0 |  | 0 | 0 | 0 | 0 | 0 | 0 | 0 | 0 | 0 | 0 | 15 | 0 | 0 | 7 |  |  |  | 0 | 0 | 0 | 722_ | 72_ | _ | 0 | 0 | 0 | 649 | 0 | 0 | 0 | P | 722
|  | 22 |  |  | 22
182 | 722172411R00 | Potrubí z PPR, vč.zed.výpom.cirkulační potrubí |  | m | 67 | 0 | 0 | 0 | 0 | RTS I / 2020 | 0 |  | 0 | 0 | 0 | 0 | 0 | 0 | 0 | 0 | 0 | 0 | 15 | 0 | 0 | 7 |  |  |  | 0 | 0 | 0 | 722_ | 72_ | _ | 0 | 0 | 0 | 651 | 0 | 0 | 0 | P | 722
|  | 31+3*3+9*3 |  |  | 67
183 | 722172612R00 | Potrubí z PPR PN 16 studená voda |  | m | 173.5 | 0 | 0 | 0 | 0 | RTS I / 2020 | 0 |  | 0 | 0 | 0 | 0 | 0 | 0 | 0 | 0 | 0 | 0 | 15 | 0 | 0 | 7 |  |  |  | 0 | 0 | 0 | 722_ | 72_ | _ | 0 | 0 | 0 | 653 | 0 | 0 | 0 | P | 722
|  | 67+23,50*3+4*9 |  |  | 173.5
184 | 722172612R00 | Potrubí z PPR PN 16 teplá |  | m | 157.2 | 0 | 0 | 0 | 0 | RTS I / 2020 | 0 |  | 0 | 0 | 0 | 0 | 0 | 0 | 0 | 0 | 0 | 0 | 15 | 0 | 0 | 7 |  |  |  | 0 | 0 | 0 | 722_ | 72_ | _ | 0 | 0 | 0 | 655 | 0 | 0 | 0 | P | 722
|  | 157,20 |  |  | 157.2
185 | 722190222R00 | Přípojky vodovodní-kontrola tlaku v přípojce |  | kus | 1 | 0 | 0 | 0 | 0 | RTS I / 2020 | 0 |  | 0 | 0 | 0 | 0 | 0 | 0 | 0 | 0 | 0 | 0 | 15 | 0 | 0 | 7 |  |  |  | 0 | 0 | 0 | 722_ | 72_ | _ | 0 | 0 | 0 | 657 | 0 | 0 | 0 | P | 722
|  | 1 |  |  | 1
186 | 722181213RT8 | Izolace návleková tl. stěny 13 mm |  | m | 397.7 | 0 | 0 | 0 | 0 | RTS I / 2020 | 0 |  | 0 | 0 | 0 | 0 | 0 | 0 | 0 | 0 | 0 | 0 | 15 | 0 | 0 | 7 |  |  |  | 0 | 0 | 0 | 722_ | 72_ | _ | 0 | 0 | 0 | 659 | 0 | 0 | 0 | P | 722
|  | 67+173,5+157,20 |  |  | 397.7
187 | 722280106R00 | Tlaková zkouška vodovodního potrubí |  | m | 397.7 | 0 | 0 | 0 | 0 | RTS I / 2020 | 0 |  | 0 | 0 | 0 | 0 | 0 | 0 | 0 | 0 | 0 | 0 | 15 | 0 | 0 | 7 |  |  |  | 0 | 0 | 0 | 722_ | 72_ | _ | 0 | 0 | 0 | 661 | 0 | 0 | 0 | P | 722
|  | 397,7 |  |  | 397.7
188 | 722290234R00 | Proplach a dezinfekce vodovod.potrubí |  | m | 397.7 | 0 | 0 | 0 | 0 | RTS I / 2020 | 0 |  | 0 | 0 | 0 | 0 | 0 | 0 | 0 | 0 | 0 | 0 | 15 | 0 | 0 | 7 |  |  |  | 0 | 0 | 0 | 722_ | 72_ | _ | 0 | 0 | 0 | 663 | 0 | 0 | 0 | P | 722
|  | 397,7 |  |  | 397.7
189 | 998722102R00 | Přesun hmot pro vnitřní vodovod, výšky do 12 m |  | t | 0.276 | 0 | 0 | 0 | 0 | RTS I / 2020 | 0 |  | 0 | 0 | 0 | 0 | 0 | 0 | 0 | 0 | 0 | 0 | 15 | 0 | 0 | 5 |  |  |  | 0 | 0 | 0 | 722_ | 72_ | _ | 0 | 0 | 0 | 665 | 0 | 0 | 0 | P | 722
|  | 0,276 |  |  | 0.276
| 723 | Vnitřní plynovod |  |  |  |  | 0 | 0 | 0 | [17 empty] | 0 | 0 | 0
190 | 723213 R-04 | Demontáže plynového topení ,plynovodu |  | kus | 1 | 0 | 0 | 0 | 0 | RTS I / 2020 | 0 |  | 0 | 0 | 0 | 0 | 0 | 0 | 0 | 0 | 0 | 0 | 15 | 0 | 0 | 7 |  |  |  | 0 | 0 | 0 | 723_ | 72_ | _ | 0 | 0 | 0 | 668 | 0 | 0 | 0 | P | 723
|  | 1 |  |  | 1
191 | 723120203R00 | Potrubí ocelové závitové černé svařované DN 20 |  | m | 2.5 | 0 | 0 | 0 | 0 | RTS I / 2020 | 0 |  | 0 | 0 | 0 | 0 | 0 | 0 | 0 | 0 | 0 | 0 | 15 | 0 | 0 | 7 |  |  |  | 0 | 0 | 0 | 723_ | 72_ | _ | 0 | 0 | 0 | 670 | 0 | 0 | 0 | P | 723
|  | 2,5 atestované |  |  | 2.5
192 | 723120204R00 | Potrubí ocelové závitové černé svařované DN 25 |  | m | 8 | 0 | 0 | 0 | 0 | RTS I / 2020 | 0 |  | 0 | 0 | 0 | 0 | 0 | 0 | 0 | 0 | 0 | 0 | 15 | 0 | 0 | 7 |  |  |  | 0 | 0 | 0 | 723_ | 72_ | _ | 0 | 0 | 0 | 672 | 0 | 0 | 0 | P | 723
|  | 8 atestované |  |  | 8
193 | 723120202R00 | Potrubí ocelové závitové černé svařované DN 15 |  | m | 0.2 | 0 | 0 | 0 | 0 | RTS I / 2020 | 0 |  | 0 | 0 | 0 | 0 | 0 | 0 | 0 | 0 | 0 | 0 | 15 | 0 | 0 | 7 |  |  |  | 0 | 0 | 0 | 723_ | 72_ | _ | 0 | 0 | 0 | 674 | 0 | 0 | 0 | P | 723
|  | 0,20 atestované |  |  | 0.2
194 | 723160204R00 | Přípojka k plynoměru, závitová bez ochozu G 1 |  | kus | 1 | 0 | 0 | 0 | 0 | RTS I / 2020 | 0 |  | 0 | 0 | 0 | 0 | 0 | 0 | 0 | 0 | 0 | 0 | 15 | 0 | 0 | 7 |  |  |  | 0 | 0 | 0 | 723_ | 72_ | _ | 0 | 0 | 0 | 676 | 0 | 0 | 0 | P | 723
|  | 1 |  |  | 1
195 | 723160334R00 | Rozpěrka přípojky plynoměru G 1 |  | kus | 1 | 0 | 0 | 0 | 0 | RTS I / 2020 | 0 |  | 0 | 0 | 0 | 0 | 0 | 0 | 0 | 0 | 0 | 0 | 15 | 0 | 0 | 7 |  |  |  | 0 | 0 | 0 | 723_ | 72_ | _ | 0 | 0 | 0 | 678 | 0 | 0 | 0 | P | 723
|  | 1 |  |  | 1
196 | 723237215R00 | Kohout kulový,2xvnitřní závit, R950 DN 25 |  | kus | 2 | 0 | 0 | 0 | 0 | RTS I / 2020 | 0 |  | 0 | 0 | 0 | 0 | 0 | 0 | 0 | 0 | 0 | 0 | 15 | 0 | 0 | 7 |  |  |  | 0 | 0 | 0 | 723_ | 72_ | _ | 0 | 0 | 0 | 680 | 0 | 0 | 0 | P | 723
|  | 2 |  |  | 2
197 | 723237213R00 | Kohout kulový,2xvnitřní závit,R950 DN 15 |  | kus | 1 | 0 | 0 | 0 | 0 | RTS I / 2020 | 0 |  | 0 | 0 | 0 | 0 | 0 | 0 | 0 | 0 | 0 | 0 | 15 | 0 | 0 | 7 |  |  |  | 0 | 0 | 0 | 723_ | 72_ | _ | 0 | 0 | 0 | 682 | 0 | 0 | 0 | P | 723
|  | 1 |  |  | 1
198 | 723260818R00 | Svorka AB pro vodivé přemostění plynoměru podle čl.2.6 TPG93401 |  | kus | 2 | 0 | 0 | 0 | 0 | RTS I / 2020 | 0 |  | 0 | 0 | 0 | 0 | 0 | 0 | 0 | 0 | 0 | 0 | 15 | 0 | 0 | 7 |  |  |  | 0 | 0 | 0 | 723_ | 72_ | _ | 0 | 0 | 0 | 684 | 0 | 0 | 0 | P | 723
|  | 2 |  |  | 2
| 724 | Strojní vybavení |  |  |  |  | 0 | 0 | 0 | [17 empty] | 0 | 0 | 0
199 | 724132113R00 | Čerpadlo vodovod.cirkulační dle PD |  | kus | 1 | 0 | 0 | 0 | 0 | RTS I / 2020 | 0 |  | 0 | 0 | 0 | 0 | 0 | 0 | 0 | 0 | 0 | 0 | 15 | 0 | 0 | 7 |  |  |  | 0 | 0 | 0 | 724_ | 72_ | _ | 0 | 0 | 0 | 687 | 0 | 0 | 0 | P | 724
|  | 1 montáž a dodávka |  |  | 1
| 725 | Zařizovací předměty |  |  |  |  | 0 | 0 | 0 | [17 empty] | 0 | 0 | 0
200 | 725820802R00 | Demontáž baterie |  | kus | 4 | 0 | 0 | 0 | 0 | RTS I / 2020 | 0 |  | 0 | 0 | 0 | 0 | 0 | 0 | 0 | 0 | 0 | 0 | 15 | 0 | 0 | 7 |  |  |  | 0 | 0 | 0 | 725_ | 72_ | _ | 0 | 0 | 0 | 690 | 0 | 0 | 0 | P | 725
|  | 1+1+1+1 |  |  | 4
201 | 725820803R00 | Demontáž baterie vana+sprcha |  | kus | 5 | 0 | 0 | 0 | 0 | RTS I / 2020 | 0 |  | 0 | 0 | 0 | 0 | 0 | 0 | 0 | 0 | 0 | 0 | 15 | 0 | 0 | 7 |  |  |  | 0 | 0 | 0 | 725_ | 72_ | _ | 0 | 0 | 0 | 692 | 0 | 0 | 0 | P | 725
|  | 1+1+1+1+1 |  |  | 5
202 | 725210821R00 | Demontáž umyvadel včetně sifonů |  | kus | 4 | 0 | 0 | 0 | 0 | RTS I / 2020 | 0 |  | 0 | 0 | 0 | 0 | 0 | 0 | 0 | 0 | 0 | 0 | 15 | 0 | 0 | 7 |  |  |  | 0 | 0 | 0 | 725_ | 72_ | _ | 0 | 0 | 0 | 694 | 0 | 0 | 0 | P | 725
|  | 4 |  |  | 4
203 | 725220832R00 | Demontáž van včetně vyzdívek |  | kus | 2 | 0 | 0 | 0 | 0 | RTS I / 2020 | 0 |  | 0 | 0 | 0 | 0 | 0 | 0 | 0 | 0 | 0 | 0 | 15 | 0 | 0 | 7 |  |  |  | 0 | 0 | 0 | 725_ | 72_ | _ | 0 | 0 | 0 | 696 | 0 | 0 | 0 | P | 725
|  | 2 |  |  | 2
204 | 725110811R00 | Demontáž klozetů splachovacích |  | kus | 4 | 0 | 0 | 0 | 0 | RTS I / 2020 | 0 |  | 0 | 0 | 0 | 0 | 0 | 0 | 0 | 0 | 0 | 0 | 15 | 0 | 0 | 7 |  |  |  | 0 | 0 | 0 | 725_ | 72_ | _ | 0 | 0 | 0 | 698 | 0 | 0 | 0 | P | 725
|  | 4 |  |  | 4
205 | 725100001RA0 | Umyvadlo, baterie, zápachová uzávěrka |  | kus | 9 | 0 | 0 | 0 | 0 | RTS I / 2020 | 0 |  | 0 | 0 | 0 | 0 | 0 | 0 | 0 | 0 | 0 | 0 | 15 | 0 | 0 | 7 |  |  |  | 0 | 0 | 0 | 725_ | 72_ | _ | 0 | 0 | 0 | 700 | 0 | 0 | 0 | P | 725
|  | 3+3+3 |  |  | 9
206 | 725100005RA0 | Sprchová kabina, baterie, zápachová uzávěrka |  | kus | 9 | 0 | 0 | 0 | 0 | RTS I / 2020 | 0 |  | 0 | 0 | 0 | 0 | 0 | 0 | 0 | 0 | 0 | 0 | 15 | 0 | 0 | 7 |  |  |  | 0 | 0 | 0 | 725_ | 72_ | _ | 0 | 0 | 0 | 702 | 0 | 0 | 0 | P | 725
|  | 9 |  |  | 9
207 | 725100006RA0 | Klozet ,armatury,prkénko |  | kus | 9 | 0 | 0 | 0 | 0 | RTS I / 2020 | 0 |  | 0 | 0 | 0 | 0 | 0 | 0 | 0 | 0 | 0 | 0 | 15 | 0 | 0 | 7 |  |  |  | 0 | 0 | 0 | 725_ | 72_ | _ | 0 | 0 | 0 | 704 | 0 | 0 | 0 | P | 725
|  | 9 |  |  | 9
208 | 725100002RA0 | Kuchyňská linka,dřez, baterie, zápachová uzávěrka |  | kus | 9 | 0 | 0 | 0 | 0 | RTS I / 2020 | 0 |  | 0 | 0 | 0 | 0 | 0 | 0 | 0 | 0 | 0 | 0 | 15 | 0 | 0 | 7 |  |  |  | 0 | 0 | 0 | 725_ | 72_ | _ | 0 | 0 | 0 | 706 | 0 | 0 | 0 | P | 725
|  | 9 včetně baterie |  |  | 9
209 | 725292001R00 | Zásobník na toaletní papír nerezový |  | kus | 9 | 0 | 0 | 0 | 0 | RTS I / 2020 | 0 |  | 0 | 0 | 0 | 0 | 0 | 0 | 0 | 0 | 0 | 0 | 15 | 0 | 0 | 7 |  |  |  | 0 | 0 | 0 | 725_ | 72_ | _ | 0 | 0 | 0 | 708 | 0 | 0 | 0 | P | 725
|  | 9 |  |  | 9
210 | 725292011R00 | Zásobník na papírové ručníky nerezový |  | kus | 9 | 0 | 0 | 0 | 0 | RTS I / 2020 | 0 |  | 0 | 0 | 0 | 0 | 0 | 0 | 0 | 0 | 0 | 0 | 15 | 0 | 0 | 7 |  |  |  | 0 | 0 | 0 | 725_ | 72_ | _ | 0 | 0 | 0 | 710 | 0 | 0 | 0 | P | 725
|  | 9 |  |  | 9
211 | 725292035R00 | Držák na toaletní papír nerezový |  | kus | 9 | 0 | 0 | 0 | 0 | RTS I / 2020 | 0 |  | 0 | 0 | 0 | 0 | 0 | 0 | 0 | 0 | 0 | 0 | 15 | 0 | 0 | 7 |  |  |  | 0 | 0 | 0 | 725_ | 72_ | _ | 0 | 0 | 0 | 712 | 0 | 0 | 0 | P | 725
|  | 9 |  |  | 9
212 | 725292041R00 | Dávkovač tekutého mýdla nerezový 0,5 l |  | kus | 9 | 0 | 0 | 0 | 0 | RTS I / 2020 | 0 |  | 0 | 0 | 0 | 0 | 0 | 0 | 0 | 0 | 0 | 0 | 15 | 0 | 0 | 7 |  |  |  | 0 | 0 | 0 | 725_ | 72_ | _ | 0 | 0 | 0 | 714 | 0 | 0 | 0 | P | 725
|  | 9 |  |  | 9
213 | 725292061R00 | WC kartáč s nerezovým držákem na stěnu |  | kus | 9 | 0 | 0 | 0 | 0 | RTS I / 2020 | 0 |  | 0 | 0 | 0 | 0 | 0 | 0 | 0 | 0 | 0 | 0 | 15 | 0 | 0 | 7 |  |  |  | 0 | 0 | 0 | 725_ | 72_ | _ | 0 | 0 | 0 | 716 | 0 | 0 | 0 | P | 725
|  | 9 |  |  | 9
214 | 725330913R00 | Výlevka diturvitová č.5104.6 |  | kus | 1 | 0 | 0 | 0 | 0 | RTS I / 2020 | 0 |  | 0 | 0 | 0 | 0 | 0 | 0 | 0 | 0 | 0 | 0 | 15 | 0 | 0 | 7 |  |  |  | 0 | 0 | 0 | 725_ | 72_ | _ | 0 | 0 | 0 | 718 | 0 | 0 | 0 | P | 725
|  | 1 |  |  | 1
215 | 725814125R00 | Ventil pračkový DN 20,podomítkový se sifonem |  | kus | 9 | 0 | 0 | 0 | 0 | RTS I / 2020 | 0 |  | 0 | 0 | 0 | 0 | 0 | 0 | 0 | 0 | 0 | 0 | 15 | 0 | 0 | 7 |  |  |  | 0 | 0 | 0 | 725_ | 72_ | _ | 0 | 0 | 0 | 720 | 0 | 0 | 0 | P | 725
|  | 9 |  |  | 9
216 | 725989101R00 | Montáž a dodávka dvířek revizních dle PD |  | kus | 54 | 0 | 0 | 0 | 0 | RTS I / 2020 | 0 |  | 0 | 0 | 0 | 0 | 0 | 0 | 0 | 0 | 0 | 0 | 15 | 0 | 0 | 7 |  |  |  | 0 | 0 | 0 | 725_ | 72_ | _ | 0 | 0 | 0 | 722 | 0 | 0 | 0 | P | 725
|  | 24 vodovod |  |  | 24
|  | 30 kanalizace |  |  | 30
217 | 998725102R00 | Přesun hmot pro zařizovací předměty, výšky do 12 m |  | t | 1.259 | 0 | 0 | 0 | 0 | RTS I / 2020 | 0 |  | 0 | 0 | 0 | 0 | 0 | 0 | 0 | 0 | 0 | 0 | 15 | 0 | 0 | 5 |  |  |  | 0 | 0 | 0 | 725_ | 72_ | _ | 0 | 0 | 0 | 725 | 0 | 0 | 0 | P | 725
|  | 1,259 |  |  | 1.259
| 728 | Vzduchotechnika |  |  |  |  | 0 | 0 | 0 | [17 empty] | 0 | 0 | 0
218 | 728415 R-10 | Montáž mřížek větrací nebo ventilační včetně dodávky |  | kus | 1 | 0 | 0 | 0 | 0 | RTS I / 2020 | 0 |  | 0 | 0 | 0 | 0 | 0 | 0 | 0 | 0 | 0 | 0 | 15 | 0 | 0 | 7 |  |  |  | 0 | 0 | 0 | 728_ | 72_ | _ | 0 | 0 | 0 | 728 | 0 | 0 | 0 | P | 728
|  | 1 |  |  | 1
219 | 728414612R00 | Montáž a dodávka digestoře 180m3/h |  | kus | 9 | 0 | 0 | 0 | 0 | RTS I / 2020 | 0 |  | 0 | 0 | 0 | 0 | 0 | 0 | 0 | 0 | 0 | 0 | 15 | 0 | 0 | 7 |  |  |  | 0 | 0 | 0 | 728_ | 72_ | _ | 0 | 0 | 0 | 730 | 0 | 0 | 0 | P | 728
|  | 9 recilkulační digestoř 180m3/h |  |  | 9
220 | 429148026 | Ventilátor axiální 180m3/h-0Pa |  | kus | 9 | 0 | 0 | 0 | 0 | RTS I / 2020 | 0 |  | 0 | 0 | 0 | 0 | 0 | 0 | 0 | 0 | 0 | 0 | 15 | 0 | 0 | 7 |  |  |  | 0 | 0 | 0 | 728_ | 72_ | _ | 0 | 0 | 0 | 732 | 0 | 0 | 0 | M | 728
|  | 9 montáž a dodávka |  |  | 9
221 | 42971074 | Klapka žaluziová DN 125 |  | kus | 9 | 0 | 0 | 0 | 0 | RTS I / 2020 | 0 |  | 0 | 0 | 0 | 0 | 0 | 0 | 0 | 0 | 0 | 0 | 15 | 0 | 0 | 7 |  |  |  | 0 | 0 | 0 | 728_ | 72_ | _ | 0 | 0 | 0 | 734 | 0 | 0 | 0 | M | 728
|  | 9 montáže a dodávka |  |  | 9
222 | 42981162 | Potrubí oc.pozink 125/3, včetně fitinek,délka 3m |  | kus | 10 | 0 | 0 | 0 | 0 | RTS I / 2020 | 0 |  | 0 | 0 | 0 | 0 | 0 | 0 | 0 | 0 | 0 | 0 | 15 | 0 | 0 | 7 |  |  |  | 0 | 0 | 0 | 728_ | 72_ | _ | 0 | 0 | 0 | 736 | 0 | 0 | 0 | M | 728
|  | 10 |  |  | 10
223 | 42972150 | Hlavice výfuková velikost 125 |  | kus | 3 | 0 | 0 | 0 | 0 | RTS I / 2020 | 0 |  | 0 | 0 | 0 | 0 | 0 | 0 | 0 | 0 | 0 | 0 | 15 | 0 | 0 | 7 |  |  |  | 0 | 0 | 0 | 728_ | 72_ | _ | 0 | 0 | 0 | 738 | 0 | 0 | 0 | M | 728
|  | 3 včetně montáže |  |  | 3
224 | 713411111R00 | Izolace tepelná potrubí na půdě |  | kus | 1 | 0 | 0 | 0 | 0 | RTS I / 2020 | 0 |  | 0 | 0 | 0 | 0 | 0 | 0 | 0 | 0 | 0 | 0 | 15 | 0 | 0 | 7 |  |  |  | 0 | 0 | 0 | 728_ | 72_ | _ | 0 | 0 | 0 | 740 | 0 | 0 | 0 | P | 728
|  | 1 izolace VZT potrubí |  |  | 1
225 | 728411847R00 | Připojení ventilátorů na kanalizaci |  | kus | 3 | 0 | 0 | 0 | 0 | RTS I / 2020 | 0 |  | 0 | 0 | 0 | 0 | 0 | 0 | 0 | 0 | 0 | 0 | 15 | 0 | 0 | 7 |  |  |  | 0 | 0 | 0 | 728_ | 72_ | _ | 0 | 0 | 0 | 742 | 0 | 0 | 0 | P | 728
|  | 3 |  |  | 3
226 | 728616211R00 | Podružný materiál |  | kus | 1 | 0 | 0 | 0 | 0 | RTS I / 2020 | 0 |  | 0 | 0 | 0 | 0 | 0 | 0 | 0 | 0 | 0 | 0 | 15 | 0 | 0 | 7 |  |  |  | 0 | 0 | 0 | 728_ | 72_ | _ | 0 | 0 | 0 | 744 | 0 | 0 | 0 | P | 728
|  | 1 |  |  | 1
227 | 900 R03 | HZS stavební výpomoce ,průrazy pro odtahové ventilátory |  | h | 66 | 0 | 0 | 0 | 0 | RTS I / 2020 | 0 |  | 0 | 0 | 0 | 0 | 0 | 0 | 0 | 0 | 0 | 0 | 15 | 0 | 0 | 7 |  |  |  | 0 | 0 | 0 | 728_ | 72_ | _ | 0 | 0 | 0 | 746 | 0 | 0 | 0 | P | 728
|  | 40 pro odtahové ventilátory,průrazy a začištění, |  |  | 40
|  | 26 pro rekuperaci |  |  | 26
228 | 900 RT4 | HZS-zkoušky a vyregulování systému VZT |  | h | 18 | 0 | 0 | 0 | 0 | RTS I / 2020 | 0 |  | 0 | 0 | 0 | 0 | 0 | 0 | 0 | 0 | 0 | 0 | 15 | 0 | 0 | 7 |  |  |  | 0 | 0 | 0 | 728_ | 72_ | _ | 0 | 0 | 0 | 749 | 0 | 0 | 0 | P | 728
|  | 18 |  |  | 18
229 | 728415112R00 | Montáž mřížky větrací nebo ventilační |  | kus | 9 | 0 | 0 | 0 | 0 | RTS I / 2020 | 0 |  | 0 | 0 | 0 | 0 | 0 | 0 | 0 | 0 | 0 | 0 | 15 | 0 | 0 | 7 |  |  |  | 0 | 0 | 0 | 728_ | 72_ | _ | 0 | 0 | 0 | 751 | 0 | 0 | 0 | P | 728
|  | 6 k rekuperaci |  |  | 6
|  | 3 o rozměrech 400x400 nerez |  |  | 3
230 | 42952719 | Mřížka nerezová dle PD |  | kus | 6 | 0 | 0 | 0 | 0 | RTS I / 2020 | 0 |  | 0 | 0 | 0 | 0 | 0 | 0 | 0 | 0 | 0 | 0 | 15 | 0 | 0 | 7 |  |  |  | 0 | 0 | 0 | 728_ | 72_ | _ | 0 | 0 | 0 | 754 | 0 | 0 | 0 | M | 728
|  | 6 |  |  | 6
231 | 728311 R-30 | Montáž a dodávka lokální rekuperace rozměry 300x320-530mm |  | kus | 6 | 0 | 0 | 0 | 0 | RTS I / 2020 | 0 |  | 0 | 0 | 0 | 0 | 0 | 0 | 0 | 0 | 0 | 0 | 15 | 0 | 0 | 7 |  |  |  | 0 | 0 | 0 | 728_ | 72_ | _ | 0 | 0 | 0 | 756 | 0 | 0 | 0 | P | 728
|  | 6 účinnost 87 %,výkon 15-55m3/h,příkon 4-23W |  |  | 6
232 | 42952715 | Mřížka nerez 400x400 |  | kus | 3 | 0 | 0 | 0 | 0 | RTS I / 2020 | 0 |  | 0 | 0 | 0 | 0 | 0 | 0 | 0 | 0 | 0 | 0 | 15 | 0 | 0 | 7 |  |  |  | 0 | 0 | 0 | 728_ | 72_ | _ | 0 | 0 | 0 | 758 | 0 | 0 | 0 | M | 728
|  | 3 |  |  | 3
| 731 | Kotelny |  |  |  |  | 0 | 0 | 0 | [17 empty] | 0 | 0 | 0
233 | 731249322R00 | Montáž závěsných kotlů s TUV, modul,tep.čidla dle PD |  | kus | 1 | 0 | 0 | 0 | 0 | RTS I / 2020 | 0 |  | 0 | 0 | 0 | 0 | 0 | 0 | 0 | 0 | 0 | 0 | 15 | 0 | 0 | 7 |  |  |  | 0 | 0 | 0 | 731_ | 73_ | _ | 0 | 0 | 0 | 761 | 0 | 0 | 0 | P | 731
|  | 1 |  |  | 1
234 | 484177351 | Kotel nástěnný,kondenzační s nadčasovým designem a modulačním hořákem dlePD |  | kus | 1 | 0 | 0 | 0 | 0 | RTS I / 2020 | 0 |  | 0 | 0 | 0 | 0 | 0 | 0 | 0 | 0 | 0 | 0 | 15 | 0 | 0 | 7 |  |  |  | 0 | 0 | 0 | 731_ | 73_ | _ | 0 | 0 | 0 | 763 | 0 | 0 | 0 | M | 731
|  | 1 integrovaný ohřev TV,čerpadlo ALU plus výměník tepla |  |  | 1
235 | 731249211R00 | Montáž komfortní modulační regulátor dle PD |  | kus | 1 | 0 | 0 | 0 | 0 | RTS I / 2020 | 0 |  | 0 | 0 | 0 | 0 | 0 | 0 | 0 | 0 | 0 | 0 | 15 | 0 | 0 | 7 |  |  |  | 0 | 0 | 0 | 731_ | 73_ | _ | 0 | 0 | 0 | 765 | 0 | 0 | 0 | P | 731
|  | 1 |  |  | 1
236 | 48481671 | Komfortní modulační regulátor dle PD |  | kus | 1 | 0 | 0 | 0 | 0 | RTS I / 2020 | 0 |  | 0 | 0 | 0 | 0 | 0 | 0 | 0 | 0 | 0 | 0 | 15 | 0 | 0 | 7 |  |  |  | 0 | 0 | 0 | 731_ | 73_ | _ | 0 | 0 | 0 | 767 | 0 | 0 | 0 | M | 731
|  | 1 |  |  | 1
237 | 48481671 | Přísl. kotle,modul pro ovládání kotle dle PD |  | kus | 1 | 0 | 0 | 0 | 0 | RTS I / 2020 | 0 |  | 0 | 0 | 0 | 0 | 0 | 0 | 0 | 0 | 0 | 0 | 15 | 0 | 0 | 7 |  |  |  | 0 | 0 | 0 | 731_ | 73_ | _ | 0 | 0 | 0 | 769 | 0 | 0 | 0 | M | 731
|  | 1 |  |  | 1
238 | 48481673 | Přísl. kotle tepelné čidlo anuloidu D 6mm |  | kus | 2 | 0 | 0 | 0 | 0 | RTS I / 2020 | 0 |  | 0 | 0 | 0 | 0 | 0 | 0 | 0 | 0 | 0 | 0 | 15 | 0 | 0 | 7 |  |  |  | 0 | 0 | 0 | 731_ | 73_ | _ | 0 | 0 | 0 | 771 | 0 | 0 | 0 | M | 731
|  | 2 |  |  | 2
239 | 48481680 | Přísl. kotle tepelné čidlo AE TUV |  | kus | 1 | 0 | 0 | 0 | 0 | RTS I / 2020 | 0 |  | 0 | 0 | 0 | 0 | 0 | 0 | 0 | 0 | 0 | 0 | 15 | 0 | 0 | 7 |  |  |  | 0 | 0 | 0 | 731_ | 73_ | _ | 0 | 0 | 0 | 773 | 0 | 0 | 0 | M | 731
|  | 1 |  |  | 1
240 | 48481682 | Zásobník TV SU 300 dle PD montáž s dodávkou |  | kus | 1 | 0 | 0 | 0 | 0 | RTS I / 2020 | 0 |  | 0 | 0 | 0 | 0 | 0 | 0 | 0 | 0 | 0 | 0 | 15 | 0 | 0 | 7 |  |  |  | 0 | 0 | 0 | 731_ | 73_ | _ | 0 | 0 | 0 | 775 | 0 | 0 | 0 | M | 731
|  | 1 ve stojanovém válcovém provedení |  |  | 1
241 | 4848172010 | Přísl. kotle ,vypouštěcí sada se sifonem dle PD |  | kus | 1 | 0 | 0 | 0 | 0 | RTS I / 2020 | 0 |  | 0 | 0 | 0 | 0 | 0 | 0 | 0 | 0 | 0 | 0 | 15 | 0 | 0 | 7 |  |  |  | 0 | 0 | 0 | 731_ | 73_ | _ | 0 | 0 | 0 | 777 | 0 | 0 | 0 | M | 731
|  | 1 |  |  | 1
242 | 4848172011 | Přísl. kotle ,propojovací - sada |  | kus | 1 | 0 | 0 | 0 | 0 | RTS I / 2020 | 0 |  | 0 | 0 | 0 | 0 | 0 | 0 | 0 | 0 | 0 | 0 | 15 | 0 | 0 | 7 |  |  |  | 0 | 0 | 0 | 731_ | 73_ | _ | 0 | 0 | 0 | 779 | 0 | 0 | 0 | M | 731
|  | 1 N-flex 160-300kP |  |  | 1
243 | 4848165101 | Anuloid max.průtok 2500l/h dle PD s dodávkou |  | kus | 1 | 0 | 0 | 0 | 0 | RTS I / 2020 | 0 |  | 0 | 0 | 0 | 0 | 0 | 0 | 0 | 0 | 0 | 0 | 15 | 0 | 0 | 7 |  |  |  | 0 | 0 | 0 | 731_ | 73_ | _ | 0 | 0 | 0 | 781 | 0 | 0 | 0 | M | 731
|  | 1 vč.uchycení,vypouštění a izolace |  |  | 1
244 | 48481671 | Rozdělovač s kulovými kohouty s teploměry |  | kus | 1 | 0 | 0 | 0 | 0 | RTS I / 2020 | 0 |  | 0 | 0 | 0 | 0 | 0 | 0 | 0 | 0 | 0 | 0 | 15 | 0 | 0 | 7 |  |  |  | 0 | 0 | 0 | 731_ | 73_ | _ | 0 | 0 | 0 | 783 | 0 | 0 | 0 | M | 731
|  | 1 s montáží ,včetně skříně pro zazdění |  |  | 1
245 | 48481625.A | Přísl. kotle propojovací trubky |  | kus | 1 | 0 | 0 | 0 | 0 | RTS I / 2020 | 0 |  | 0 | 0 | 0 | 0 | 0 | 0 | 0 | 0 | 0 | 0 | 15 | 0 | 0 | 7 |  |  |  | 0 | 0 | 0 | 731_ | 73_ | _ | 0 | 0 | 0 | 785 | 0 | 0 | 0 | M | 731
|  | 1 |  |  | 1
246 | 4848160352 | Čerpadlová skupina ,dle PD se směšovačem |  | kus | 1 | 0 | 0 | 0 | 0 | RTS I / 2020 | 0 |  | 0 | 0 | 0 | 0 | 0 | 0 | 0 | 0 | 0 | 0 | 15 | 0 | 0 | 7 |  |  |  | 0 | 0 | 0 | 731_ | 73_ | _ | 0 | 0 | 0 | 787 | 0 | 0 | 0 | M | 731
|  | 1 s montáží,čerpadlo,směšovací ventil,zp.klapka uz.ventily |  |  | 1
247 | 4848160353 | Čerpadlová skupina dle PD bez směšovače |  | kus | 1 | 0 | 0 | 0 | 0 | RTS I / 2020 | 0 |  | 0 | 0 | 0 | 0 | 0 | 0 | 0 | 0 | 0 | 0 | 15 | 0 | 0 | 7 |  |  |  | 0 | 0 | 0 | 731_ | 73_ | _ | 0 | 0 | 0 | 789 | 0 | 0 | 0 | M | 731
|  | 1 s montáží |  |  | 1
248 | 48481627.A | Přísl.kotle konzole dle PD s monttáží |  | kus | 1 | 0 | 0 | 0 | 0 | RTS I / 2020 | 0 |  | 0 | 0 | 0 | 0 | 0 | 0 | 0 | 0 | 0 | 0 | 15 | 0 | 0 | 7 |  |  |  | 0 | 0 | 0 | 731_ | 73_ | _ | 0 | 0 | 0 | 791 | 0 | 0 | 0 | M | 731
|  | 1 |  |  | 1
249 | 4848165106 | Expanzní nádoba 6/100 1" dle PD s montáží |  | kus | 1 | 0 | 0 | 0 | 0 | RTS I / 2020 | 0 |  | 0 | 0 | 0 | 0 | 0 | 0 | 0 | 0 | 0 | 0 | 15 | 0 | 0 | 7 |  |  |  | 0 | 0 | 0 | 731_ | 73_ | _ | 0 | 0 | 0 | 793 | 0 | 0 | 0 | M | 731
|  | 1 |  |  | 1
250 | 484813505 | Přísluš. ventil k expanzi 1" |  | kus | 1 | 0 | 0 | 0 | 0 | RTS I / 2020 | 0 |  | 0 | 0 | 0 | 0 | 0 | 0 | 0 | 0 | 0 | 0 | 15 | 0 | 0 | 7 |  |  |  | 0 | 0 | 0 | 731_ | 73_ | _ | 0 | 0 | 0 | 795 | 0 | 0 | 0 | M | 731
|  | 1 |  |  | 1
251 | 904 R01 | Hzs-zkousky v ramci montaz.praci-uvedení systému do provozu |  | kus | 1 | 0 | 0 | 0 | 0 | RTS I / 2020 | 0 |  | 0 | 0 | 0 | 0 | 0 | 0 | 0 | 0 | 0 | 0 | 15 | 0 | 0 | 7 |  |  |  | 0 | 0 | 0 | 731_ | 73_ | _ | 0 | 0 | 0 | 797 | 0 | 0 | 0 | P | 731
|  | 1 |  |  | 1
252 | 904 R02 | Hzs-zkousky v ramci montaz.praci-topná zkouška |  | h | 48 | 0 | 0 | 0 | 0 | RTS I / 2020 | 0 |  | 0 | 0 | 0 | 0 | 0 | 0 | 0 | 0 | 0 | 0 | 15 | 0 | 0 | 7 |  |  |  | 0 | 0 | 0 | 731_ | 73_ | _ | 0 | 0 | 0 | 799 | 0 | 0 | 0 | P | 731
|  | 48 |  |  | 48
253 | 731412232R00 | Odkouření připojení na komín 80/125 mm PP |  | kus | 1 | 0 | 0 | 0 | 0 | RTS I / 2020 | 0 |  | 0 | 0 | 0 | 0 | 0 | 0 | 0 | 0 | 0 | 0 | 15 | 0 | 0 | 7 |  |  |  | 0 | 0 | 0 | 731_ | 73_ | _ | 0 | 0 | 0 | 801 | 0 | 0 | 0 | P | 731
|  | 1 montáže dle PD |  |  | 1
254 | 592441633 | Montáže komplet pro odkouření turbokotle |  | kus | 1 | 0 | 0 | 0 | 0 | RTS I / 2020 | 0 |  | 0 | 0 | 0 | 0 | 0 | 0 | 0 | 0 | 0 | 0 | 15 | 0 | 0 | 7 |  |  |  | 0 | 0 | 0 | 731_ | 73_ | _ | 0 | 0 | 0 | 803 | 0 | 0 | 0 | M | 731
|  | 1 |  |  | 1
255 | 592439682 | Odkouření turbokotle kouřovod 80/125 DO PP |  | kus | 1 | 0 | 0 | 0 | 0 | RTS I / 2020 | 0 |  | 0 | 0 | 0 | 0 | 0 | 0 | 0 | 0 | 0 | 0 | 15 | 0 | 0 | 7 |  |  |  | 0 | 0 | 0 | 731_ | 73_ | _ | 0 | 0 | 0 | 805 | 0 | 0 | 0 | M | 731
|  | 1 základní sada odkouření,koncentrické provedení odvodu spalin a přívodu spalovacího vzduchu přez |  |  | 1
|  | přez střechu z plastu PP pozink plech pr.80/125 |  |  | 0
256 | 592439856 | Odkouření základní sada dle PD pro instalaci do komínové šachty |  | kus | 1 | 0 | 0 | 0 | 0 | RTS I / 2020 | 0 |  | 0 | 0 | 0 | 0 | 0 | 0 | 0 | 0 | 0 | 0 | 15 | 0 | 0 | 7 |  |  |  | 0 | 0 | 0 | 731_ | 73_ | _ | 0 | 0 | 0 | 808 | 0 | 0 | 0 | M | 731
|  | 1 |  |  | 1
257 | 596623022 | Trubka DN 80/125,1000mm |  | kus | 1 | 0 | 0 | 0 | 0 | RTS I / 2020 | 0 |  | 0 | 0 | 0 | 0 | 0 | 0 | 0 | 0 | 0 | 0 | 15 | 0 | 0 | 7 |  |  |  | 0 | 0 | 0 | 731_ | 73_ | _ | 0 | 0 | 0 | 810 | 0 | 0 | 0 | M | 731
|  | 1 |  |  | 1
258 | 592441562 | Trubka DN 80/125,2000mm PP/oc |  | kus | 5 | 0 | 0 | 0 | 0 | RTS I / 2020 | 0 |  | 0 | 0 | 0 | 0 | 0 | 0 | 0 | 0 | 0 | 0 | 15 | 0 | 0 | 7 |  |  |  | 0 | 0 | 0 | 731_ | 73_ | _ | 0 | 0 | 0 | 812 | 0 | 0 | 0 | M | 731
|  | 5 |  |  | 5
259 | 998731102R00 | Přesun hmot pro kotelny, výšky do 12 m |  | t | 0.283 | 0 | 0 | 0 | 0 | RTS I / 2020 | 0 |  | 0 | 0 | 0 | 0 | 0 | 0 | 0 | 0 | 0 | 0 | 15 | 0 | 0 | 5 |  |  |  | 0 | 0 | 0 | 731_ | 73_ | _ | 0 | 0 | 0 | 814 | 0 | 0 | 0 | P | 731
|  | 0,283 |  |  | 0.283
| 733 | Rozvod potrubí |  |  |  |  | 0 | 0 | 0 | [17 empty] | 0 | 0 | 0
260 | 733163102R00 | Potrubí z měděných trubek vytápění D 15 x 1,0 mm |  | m | 400 | 0 | 0 | 0 | 0 | RTS I / 2020 | 0 |  | 0 | 0 | 0 | 0 | 0 | 0 | 0 | 0 | 0 | 0 | 15 | 0 | 0 | 7 |  |  |  | 0 | 0 | 0 | 733_ | 73_ | _ | 0 | 0 | 0 | 817 | 0 | 0 | 0 | P | 733
|  | 400 |  |  | 400
261 | 733163103R00 | Potrubí z měděných trubek vytápění D 18 x 1,0 mm |  | m | 20 | 0 | 0 | 0 | 0 | RTS I / 2020 | 0 |  | 0 | 0 | 0 | 0 | 0 | 0 | 0 | 0 | 0 | 0 | 15 | 0 | 0 | 7 |  |  |  | 0 | 0 | 0 | 733_ | 73_ | _ | 0 | 0 | 0 | 819 | 0 | 0 | 0 | P | 733
|  | 20 |  |  | 20
262 | 733163104R00 | Potrubí z měděných trubek vytápění D 22 x 1,0 mm |  | m | 30 | 0 | 0 | 0 | 0 | RTS I / 2020 | 0 |  | 0 | 0 | 0 | 0 | 0 | 0 | 0 | 0 | 0 | 0 | 15 | 0 | 0 | 7 |  |  |  | 0 | 0 | 0 | 733_ | 73_ | _ | 0 | 0 | 0 | 821 | 0 | 0 | 0 | P | 733
|  | 30 |  |  | 30
263 | 733163105R00 | Potrubí z měděných trubek vytápění D 28 x 1,5 mm |  | m | 40 | 0 | 0 | 0 | 0 | RTS I / 2020 | 0 |  | 0 | 0 | 0 | 0 | 0 | 0 | 0 | 0 | 0 | 0 | 15 | 0 | 0 | 7 |  |  |  | 0 | 0 | 0 | 733_ | 73_ | _ | 0 | 0 | 0 | 823 | 0 | 0 | 0 | P | 733
|  | 40 |  |  | 40
264 | 733163106R00 | Potrubí z měděných trubek vytápění D 35 x 1,5 mm |  | m | 15 | 0 | 0 | 0 | 0 | RTS I / 2020 | 0 |  | 0 | 0 | 0 | 0 | 0 | 0 | 0 | 0 | 0 | 0 | 15 | 0 | 0 | 7 |  |  |  | 0 | 0 | 0 | 733_ | 73_ | _ | 0 | 0 | 0 | 825 | 0 | 0 | 0 | P | 733
|  | 15 |  |  | 15
265 | 733190306R00 | Tlaková zkouška Cu potrubí do D 35 |  | m | 505 | 0 | 0 | 0 | 0 | RTS I / 2020 | 0 |  | 0 | 0 | 0 | 0 | 0 | 0 | 0 | 0 | 0 | 0 | 15 | 0 | 0 | 7 |  |  |  | 0 | 0 | 0 | 733_ | 73_ | _ | 0 | 0 | 0 | 827 | 0 | 0 | 0 | P | 733
|  | 400+20+30+40+15 |  |  | 505
266 | 722181213RT5 | Izolace návleková tl. stěny 13 mm |  | m | 400 | 0 | 0 | 0 | 0 | RTS I / 2020 | 0 |  | 0 | 0 | 0 | 0 | 0 | 0 | 0 | 0 | 0 | 0 | 15 | 0 | 0 | 7 |  |  |  | 0 | 0 | 0 | 733_ | 73_ | _ | 0 | 0 | 0 | 829 | 0 | 0 | 0 | P | 733
|  | 400 vnitřní průměr 15mm |  |  | 400
267 | 722181213RT6 | Izolace návleková tl. stěny 13 mm |  | m | 20 | 0 | 0 | 0 | 0 | RTS I / 2020 | 0 |  | 0 | 0 | 0 | 0 | 0 | 0 | 0 | 0 | 0 | 0 | 15 | 0 | 0 | 7 |  |  |  | 0 | 0 | 0 | 733_ | 73_ | _ | 0 | 0 | 0 | 831 | 0 | 0 | 0 | P | 733
|  | 20 vnitřní průměr 18mm |  |  | 20
268 | 722181213RT7 | Izolace návleková tl. stěny 13 mm |  | m | 30 | 0 | 0 | 0 | 0 | RTS I / 2020 | 0 |  | 0 | 0 | 0 | 0 | 0 | 0 | 0 | 0 | 0 | 0 | 15 | 0 | 0 | 7 |  |  |  | 0 | 0 | 0 | 733_ | 73_ | _ | 0 | 0 | 0 | 833 | 0 | 0 | 0 | P | 733
|  | 30 vnitřní průměr 22mm |  |  | 30
269 | 722181213RT9 | Izolace návleková tl. stěny 13 mm |  | m | 40 | 0 | 0 | 0 | 0 | RTS I / 2020 | 0 |  | 0 | 0 | 0 | 0 | 0 | 0 | 0 | 0 | 0 | 0 | 15 | 0 | 0 | 7 |  |  |  | 0 | 0 | 0 | 733_ | 73_ | _ | 0 | 0 | 0 | 835 | 0 | 0 | 0 | P | 733
|  | 40 vnitřní průměr 28mm |  |  | 40
270 | 722181213RU2 | Izolace návleková tl. stěny 13 mm |  | m | 15 | 0 | 0 | 0 | 0 | RTS I / 2020 | 0 |  | 0 | 0 | 0 | 0 | 0 | 0 | 0 | 0 | 0 | 0 | 15 | 0 | 0 | 7 |  |  |  | 0 | 0 | 0 | 733_ | 73_ | _ | 0 | 0 | 0 | 837 | 0 | 0 | 0 | P | 733
|  | 15 vnitřní průměr 35mm |  |  | 15
271 | 722181116R00 | Izolace rozvodů v 1.p.p. tl.50mm |  | m | 40 | 0 | 0 | 0 | 0 | RTS I / 2020 | 0 |  | 0 | 0 | 0 | 0 | 0 | 0 | 0 | 0 | 0 | 0 | 15 | 0 | 0 | 7 |  |  |  | 0 | 0 | 0 | 733_ | 73_ | _ | 0 | 0 | 0 | 839 | 0 | 0 | 0 | P | 733
|  | 40 |  |  | 40
272 | 998733103R00 | Přesun hmot pro rozvody potrubí, výšky do 24 m |  | t | 0.472 | 0 | 0 | 0 | 0 | RTS I / 2020 | 0 |  | 0 | 0 | 0 | 0 | 0 | 0 | 0 | 0 | 0 | 0 | 15 | 0 | 0 | 5 |  |  |  | 0 | 0 | 0 | 733_ | 73_ | _ | 0 | 0 | 0 | 841 | 0 | 0 | 0 | P | 733
|  | 0,472 |  |  | 0.472
| 734 | Armatury |  |  |  |  | 0 | 0 | 0 | [17 empty] | 0 | 0 | 0
273 | 734263112R00 | Šroubení regulační, rohové, DN 15 |  | kus | 24 | 0 | 0 | 0 | 0 | RTS I / 2020 | 0 |  | 0 | 0 | 0 | 0 | 0 | 0 | 0 | 0 | 0 | 0 | 15 | 0 | 0 | 7 |  |  |  | 0 | 0 | 0 | 734_ | 73_ | _ | 0 | 0 | 0 | 844 | 0 | 0 | 0 | P | 734
|  | 24 |  |  | 24
274 | 734223112RT3 | Termostatická hlavice m30x1,5--24C |  | kus | 24 | 0 | 0 | 0 | 0 | RTS I / 2020 | 0 |  | 0 | 0 | 0 | 0 | 0 | 0 | 0 | 0 | 0 | 0 | 15 | 0 | 0 | 7 |  |  |  | 0 | 0 | 0 | 734_ | 73_ | _ | 0 | 0 | 0 | 846 | 0 | 0 | 0 | P | 734
|  | 24 |  |  | 24
275 | 998734103R00 | Přesun hmot pro armatury, výšky do 24 m |  | t | 0.041 | 0 | 0 | 0 | 0 | RTS I / 2020 | 0 |  | 0 | 0 | 0 | 0 | 0 | 0 | 0 | 0 | 0 | 0 | 15 | 0 | 0 | 5 |  |  |  | 0 | 0 | 0 | 734_ | 73_ | _ | 0 | 0 | 0 | 848 | 0 | 0 | 0 | P | 734
|  | 0,041 |  |  | 0.041
| 735 | Otopná tělesa |  |  |  |  | 0 | 0 | 0 | [17 empty] | 0 | 0 | 0
276 | 735156910R00 | Tlakové zkoušky otopných těles 10-11 |  | kus | 17 | 0 | 0 | 0 | 0 | RTS I / 2020 | 0 |  | 0 | 0 | 0 | 0 | 0 | 0 | 0 | 0 | 0 | 0 | 15 | 0 | 0 | 7 |  |  |  | 0 | 0 | 0 | 735_ | 73_ | _ | 0 | 0 | 0 | 851 | 0 | 0 | 0 | P | 735
|  | 17 |  |  | 17
277 | 735156920R00 | Tlakové zkoušky otopných těles 20-22 |  | kus | 19 | 0 | 0 | 0 | 0 | RTS I / 2020 | 0 |  | 0 | 0 | 0 | 0 | 0 | 0 | 0 | 0 | 0 | 0 | 15 | 0 | 0 | 7 |  |  |  | 0 | 0 | 0 | 735_ | 73_ | _ | 0 | 0 | 0 | 853 | 0 | 0 | 0 | P | 735
|  | 19 |  |  | 19
278 | 735156930R00 | Tlakové zkoušky otopných těles 33 |  | kus | 7 | 0 | 0 | 0 | 0 | RTS I / 2020 | 0 |  | 0 | 0 | 0 | 0 | 0 | 0 | 0 | 0 | 0 | 0 | 15 | 0 | 0 | 7 |  |  |  | 0 | 0 | 0 | 735_ | 73_ | _ | 0 | 0 | 0 | 855 | 0 | 0 | 0 | P | 735
|  | 7 |  |  | 7
279 | 735159130R00 | Montáž panelových těles 1řadých do délky 2820 mm |  | kus | 17 | 0 | 0 | 0 | 0 | RTS I / 2020 | 0 |  | 0 | 0 | 0 | 0 | 0 | 0 | 0 | 0 | 0 | 0 | 15 | 0 | 0 | 7 |  |  |  | 0 | 0 | 0 | 735_ | 73_ | _ | 0 | 0 | 0 | 857 | 0 | 0 | 0 | P | 735
|  | 17 |  |  | 17
280 | 735159210R00 | Montáž panelových těles 2řadých do délky 1140 mm |  | kus | 19 | 0 | 0 | 0 | 0 | RTS I / 2020 | 0 |  | 0 | 0 | 0 | 0 | 0 | 0 | 0 | 0 | 0 | 0 | 15 | 0 | 0 | 7 |  |  |  | 0 | 0 | 0 | 735_ | 73_ | _ | 0 | 0 | 0 | 859 | 0 | 0 | 0 | P | 735
|  | 19 |  |  | 19
281 | 735159310R00 | Montáž panelových těles 3řadých do délky 1140 mm |  | kus | 7 | 0 | 0 | 0 | 0 | RTS I / 2020 | 0 |  | 0 | 0 | 0 | 0 | 0 | 0 | 0 | 0 | 0 | 0 | 15 | 0 | 0 | 7 |  |  |  | 0 | 0 | 0 | 735_ | 73_ | _ | 0 | 0 | 0 | 861 | 0 | 0 | 0 | P | 735
|  | 7 |  |  | 7
282 | 735151662R00 | Otopná tělesa panel. VK 11 600/800 |  | kus | 2 | 0 | 0 | 0 | 0 | RTS I / 2020 | 0 |  | 0 | 0 | 0 | 0 | 0 | 0 | 0 | 0 | 0 | 0 | 15 | 0 | 0 | 7 |  |  |  | 0 | 0 | 0 | 735_ | 73_ | _ | 0 | 0 | 0 | 863 | 0 | 0 | 0 | P | 735
|  | 2 |  |  | 2
283 | 735151766R00 | Otopná tělesa panel. VK 21 600/1000 |  | kus | 4 | 0 | 0 | 0 | 0 | RTS I / 2020 | 0 |  | 0 | 0 | 0 | 0 | 0 | 0 | 0 | 0 | 0 | 0 | 15 | 0 | 0 | 7 |  |  |  | 0 | 0 | 0 | 735_ | 73_ | _ | 0 | 0 | 0 | 865 | 0 | 0 | 0 | P | 735
|  | 4 |  |  | 4
284 | 735151768R00 | Otopná tělesa panel. VK 21 600/1200 |  | kus | 1 | 0 | 0 | 0 | 0 | RTS I / 2020 | 0 |  | 0 | 0 | 0 | 0 | 0 | 0 | 0 | 0 | 0 | 0 | 15 | 0 | 0 | 7 |  |  |  | 0 | 0 | 0 | 735_ | 73_ | _ | 0 | 0 | 0 | 867 | 0 | 0 | 0 | P | 735
|  | 1 |  |  | 1
285 | 735151769R00 | Otopná tělesa panel. VK 21 600/1400 |  | kus | 3 | 0 | 0 | 0 | 0 | RTS I / 2020 | 0 |  | 0 | 0 | 0 | 0 | 0 | 0 | 0 | 0 | 0 | 0 | 15 | 0 | 0 | 7 |  |  |  | 0 | 0 | 0 | 735_ | 73_ | _ | 0 | 0 | 0 | 869 | 0 | 0 | 0 | P | 735
|  | 3 |  |  | 3
286 | 735151770R00 | Otopná tělesa panel. VK 21 600/1600 |  | kus | 1 | 0 | 0 | 0 | 0 | RTS I / 2020 | 0 |  | 0 | 0 | 0 | 0 | 0 | 0 | 0 | 0 | 0 | 0 | 15 | 0 | 0 | 7 |  |  |  | 0 | 0 | 0 | 735_ | 73_ | _ | 0 | 0 | 0 | 871 | 0 | 0 | 0 | P | 735
|  | 1 |  |  | 1
287 | 735151866R00 | Otopná tělesa panel. VK 22 600/1000 |  | kus | 1 | 0 | 0 | 0 | 0 | RTS I / 2020 | 0 |  | 0 | 0 | 0 | 0 | 0 | 0 | 0 | 0 | 0 | 0 | 15 | 0 | 0 | 7 |  |  |  | 0 | 0 | 0 | 735_ | 73_ | _ | 0 | 0 | 0 | 873 | 0 | 0 | 0 | P | 735
|  | 1 |  |  | 1
288 | 735151868R00 | Otopná tělesa panel. VK 22 600/1200 |  | kus | 1 | 0 | 0 | 0 | 0 | RTS I / 2020 | 0 |  | 0 | 0 | 0 | 0 | 0 | 0 | 0 | 0 | 0 | 0 | 15 | 0 | 0 | 7 |  |  |  | 0 | 0 | 0 | 735_ | 73_ | _ | 0 | 0 | 0 | 875 | 0 | 0 | 0 | P | 735
|  | 1 |  |  | 1
289 | 735151869R00 | Otopná tělesa panel. VK 22 600/1400 |  | kus | 1 | 0 | 0 | 0 | 0 | RTS I / 2020 | 0 |  | 0 | 0 | 0 | 0 | 0 | 0 | 0 | 0 | 0 | 0 | 15 | 0 | 0 | 7 |  |  |  | 0 | 0 | 0 | 735_ | 73_ | _ | 0 | 0 | 0 | 877 | 0 | 0 | 0 | P | 735
|  | 1 |  |  | 1
290 | 735151870R00 | Otopná tělesa panel. VK 22 600/1600 |  | kus | 1 | 0 | 0 | 0 | 0 | RTS I / 2020 | 0 |  | 0 | 0 | 0 | 0 | 0 | 0 | 0 | 0 | 0 | 0 | 15 | 0 | 0 | 7 |  |  |  | 0 | 0 | 0 | 735_ | 73_ | _ | 0 | 0 | 0 | 879 | 0 | 0 | 0 | P | 735
|  | 1 |  |  | 1
291 | 735151964R00 | Otopná tělesa panel. VK 33 600/ 800 |  | kus | 6 | 0 | 0 | 0 | 0 | RTS I / 2020 | 0 |  | 0 | 0 | 0 | 0 | 0 | 0 | 0 | 0 | 0 | 0 | 15 | 0 | 0 | 7 |  |  |  | 0 | 0 | 0 | 735_ | 73_ | _ | 0 | 0 | 0 | 881 | 0 | 0 | 0 | P | 735
|  | 6 |  |  | 6
292 | 735151965R00 | Otopná tělesa panel. VK 33 600/ 900 |  | kus | 1 | 0 | 0 | 0 | 0 | RTS I / 2020 | 0 |  | 0 | 0 | 0 | 0 | 0 | 0 | 0 | 0 | 0 | 0 | 15 | 0 | 0 | 7 |  |  |  | 0 | 0 | 0 | 735_ | 73_ | _ | 0 | 0 | 0 | 883 | 0 | 0 | 0 | P | 735
|  | 1 |  |  | 1
293 | 735151966R00 | Otopná tělesa panel.Radik Plan VK 33 600/1000 |  | kus | 1 | 0 | 0 | 0 | 0 | RTS I / 2020 | 0 |  | 0 | 0 | 0 | 0 | 0 | 0 | 0 | 0 | 0 | 0 | 15 | 0 | 0 | 7 |  |  |  | 0 | 0 | 0 | 735_ | 73_ | _ | 0 | 0 | 0 | 885 | 0 | 0 | 0 | P | 735
|  | 1 |  |  | 1
294 | 735151968R00 | Otopná tělesa panel.Radik Plan VK 33 600/1200 |  | kus | 1 | 0 | 0 | 0 | 0 | RTS I / 2020 | 0 |  | 0 | 0 | 0 | 0 | 0 | 0 | 0 | 0 | 0 | 0 | 15 | 0 | 0 | 7 |  |  |  | 0 | 0 | 0 | 735_ | 73_ | _ | 0 | 0 | 0 | 887 | 0 | 0 | 0 | P | 735
|  | 1 |  |  | 1
295 | 998735102R00 | Přesun hmot pro otopná tělesa, výšky do 12 m |  | t | 1.091 | 0 | 0 | 0 | 0 | RTS I / 2020 | 0 |  | 0 | 0 | 0 | 0 | 0 | 0 | 0 | 0 | 0 | 0 | 15 | 0 | 0 | 5 |  |  |  | 0 | 0 | 0 | 735_ | 73_ | _ | 0 | 0 | 0 | 889 | 0 | 0 | 0 | P | 735
|  | 1,091 |  |  | 1.091
| 736 | Vytápění |  |  |  |  | 0 | 0 | 0 | [17 empty] | 0 | 0 | 0
296 | 736316813R00 | Skříň rozdělovače pod omítku 600x460x110-130 s osazením |  | kus | 9 | 0 | 0 | 0 | 0 | RTS I / 2020 | 0 |  | 0 | 0 | 0 | 0 | 0 | 0 | 0 | 0 | 0 | 0 | 15 | 0 | 0 | 7 |  |  |  | 0 | 0 | 0 | 736_ | 73_ | _ | 0 | 0 | 0 | 892 | 0 | 0 | 0 | P | 736
|  | 9 |  |  | 9
297 | 736316814R00 | Skříň rozdělovače pod omítku 800x460x110-130 |  | kus | 9 | 0 | 0 | 0 | 0 | RTS I / 2020 | 0 |  | 0 | 0 | 0 | 0 | 0 | 0 | 0 | 0 | 0 | 0 | 15 | 0 | 0 | 7 |  |  |  | 0 | 0 | 0 | 736_ | 73_ | _ | 0 | 0 | 0 | 894 | 0 | 0 | 0 | P | 736
|  | 9 s osazením |  |  | 9
298 | 736316122R00 | Rozdělovač s kulovými kohouty s teploměry 1x18/3 |  | kus | 2 | 0 | 0 | 0 | 0 | RTS I / 2020 | 0 |  | 0 | 0 | 0 | 0 | 0 | 0 | 0 | 0 | 0 | 0 | 15 | 0 | 0 | 7 |  |  |  | 0 | 0 | 0 | 736_ | 73_ | _ | 0 | 0 | 0 | 896 | 0 | 0 | 0 | P | 736
|  | 2 |  |  | 2
299 | 736316123R00 | Rozdělovač s kulovými kohouty s teploměry 1x18/4 |  | kus | 2 | 0 | 0 | 0 | 0 | RTS I / 2020 | 0 |  | 0 | 0 | 0 | 0 | 0 | 0 | 0 | 0 | 0 | 0 | 15 | 0 | 0 | 7 |  |  |  | 0 | 0 | 0 | 736_ | 73_ | _ | 0 | 0 | 0 | 898 | 0 | 0 | 0 | P | 736
|  | 2 |  |  | 2
300 | 736316124R00 | Rozdělovač s kulovými kohoty s teploměry 1x18/2 |  | kus | 5 | 0 | 0 | 0 | 0 | RTS I / 2020 | 0 |  | 0 | 0 | 0 | 0 | 0 | 0 | 0 | 0 | 0 | 0 | 15 | 0 | 0 | 7 |  |  |  | 0 | 0 | 0 | 736_ | 73_ | _ | 0 | 0 | 0 | 900 | 0 | 0 | 0 | P | 736
|  | 5 |  |  | 5
301 | 998732102R00 | Přesun hmot pro strojovny, výšky do 12 m |  | t | 0.565 | 0 | 0 | 0 | 0 | RTS I / 2020 | 0 |  | 0 | 0 | 0 | 0 | 0 | 0 | 0 | 0 | 0 | 0 | 15 | 0 | 0 | 5 |  |  |  | 0 | 0 | 0 | 736_ | 73_ | _ | 0 | 0 | 0 | 902 | 0 | 0 | 0 | P | 736
|  | 0,565 |  |  | 0.565
| 762 | Konstrukce tesařské |  |  |  |  | 0 | 0 | 0 | [17 empty] | 0 | 0 | 0
302 | 762521811R00 | Demontáž podlah bez polštářů z prken tl. do 32 mm 70% výměna |  | m2 | 259.7 | 0 | 0 | 0 | 0 | RTS I / 2020 | 0 |  | 0 | 0 | 0 | 0 | 0 | 0 | 0 | 0 | 0 | 0 | 15 | 0 | 0 | 7 |  |  |  | 0 | 0 | 0 | 762_ | 76_ | _ | 0 | 0 | 0 | 905 | 0 | 0 | 0 | P | 762
|  | 259,70 1.N.P.123,35 |  |  | 259.7
|  | 2.N.P. 125,26 |  |  | 0
|  | 3.N.P. 122,70 |  |  | 0
303 | 762341811R00 | Demontáž bednění střech rovných z prken hrubých |  | m2 | 362.28 | 0 | 0 | 0 | 0 | RTS I / 2020 | 0 |  | 0 | 0 | 0 | 0 | 0 | 0 | 0 | 0 | 0 | 0 | 15 | 0 | 0 | 7 |  |  |  | 0 | 0 | 0 | 762_ | 76_ | _ | 0 | 0 | 0 | 909 | 0 | 0 | 0 | P | 762
|  | 14,80*0,8*4+4,4*2,2+1,5*2,2 |  |  | 60.34
|  | 12,40*9/2+3,4*6,2/2+(1+3)/2*2+5 |  |  | 75.34
|  | 2*2,2*2+8,5*8+2*9,80 |  |  | 96.4
|  | 6,5*2,2+6,5*5/2+10*1+10*1,8+1,5+1,5 |  |  | 61.55
|  | 5*7,6/2 |  |  | 19
|  | 1,8*2,2+3,5*6,6/2+1,2*8,2+3*8,1 |  |  | 49.65
304 | 762331 R-07 | Demontáž konstrukcí krovů z hranolů do 288 cm2 50% |  | m2 | 362.28 | 0 | 0 | 0 | 0 | RTS I / 2020 | 0 |  | 0 | 0 | 0 | 0 | 0 | 0 | 0 | 0 | 0 | 0 | 15 | 0 | 0 | 7 |  |  |  | 0 | 0 | 0 | 762_ | 76_ | _ | 0 | 0 | 0 | 916 | 0 | 0 | 0 | P | 762
|  | 362,28 |  |  | 362.28
305 | 762354804R00 | Demontáž střeš.vikýřů, sklon střechy nad 15° |  | kus | 13 | 0 | 0 | 0 | 0 | RTS I / 2020 | 0 |  | 0 | 0 | 0 | 0 | 0 | 0 | 0 | 0 | 0 | 0 | 15 | 0 | 0 | 7 |  |  |  | 0 | 0 | 0 | 762_ | 76_ | _ | 0 | 0 | 0 | 918 | 0 | 0 | 0 | P | 762
|  | 13 |  |  | 13
306 | 762523104RT3 | Výměna podlah hoblovaných na sraz z prken |  | m2 | 414.35 | 0 | 0 | 0 | 0 | RTS I / 2020 | 0 |  | 0 | 0 | 0 | 0 | 0 | 0 | 0 | 0 | 0 | 0 | 15 | 0 | 0 | 7 |  |  |  | 0 | 0 | 0 | 762_ | 76_ | _ | 0 | 0 | 0 | 920 | 0 | 0 | 0 | P | 762
|  | 259,70 1-3 N.P.2.N.P.70% včetně prken |  |  | 259.7
|  | 85,40 4.N.P. |  |  | 85.4
|  | 69,25 5.N.P. |  |  | 69.25
307 | 762088116R00 | Zakrývání provizorní plachtou 15x20m,vč.odstranění |  | kus | 2 | 0 | 0 | 0 | 0 | RTS I / 2020 | 0 |  | 0 | 0 | 0 | 0 | 0 | 0 | 0 | 0 | 0 | 0 | 15 | 0 | 0 | 7 |  |  |  | 0 | 0 | 0 | 762_ | 76_ | _ | 0 | 0 | 0 | 924 | 0 | 0 | 0 | P | 762
|  | 2 |  |  | 2
308 | 762330911R00 | Zvedání konstrukcí krovů hmotnosti do 12 t |  | kus | 1 | 0 | 0 | 0 | 0 | RTS I / 2020 | 0 |  | 0 | 0 | 0 | 0 | 0 | 0 | 0 | 0 | 0 | 0 | 15 | 0 | 0 | 7 |  |  |  | 0 | 0 | 0 | 762_ | 76_ | _ | 0 | 0 | 0 | 926 | 0 | 0 | 0 | P | 762
|  | 1 přizvedávání části tesařských konstrukcí krovů a stropů při opravách |  |  | 1
|  | a částečných výměnách prvků |  |  | 0
309 | 762523104R00 | Prošroubování všech prken 30% stávajících |  | m2 | 111.3 | 0 | 0 | 0 | 0 | RTS I / 2020 | 0 |  | 0 | 0 | 0 | 0 | 0 | 0 | 0 | 0 | 0 | 0 | 15 | 0 | 0 | 7 |  |  |  | 0 | 0 | 0 | 762_ | 76_ | _ | 0 | 0 | 0 | 929 | 0 | 0 | 0 | P | 762
|  | 111,30 1.-3..N.P. |  |  | 111.3
310 | 950310090RA0 | Střecha - krov,bez krytiny |  | m2 | 181.14 | 0 | 0 | 0 | 0 | RTS I / 2020 | 0 |  | 0 | 0 | 0 | 0 | 0 | 0 | 0 | 0 | 0 | 0 | 15 | 0 | 0 | 7 |  |  |  | 0 | 0 | 0 | 762_ | 76_ | _ | 0 | 0 | 0 | 931 | 0 | 0 | 0 | P | 762
|  | 362,28/2 výměna 50% montáže s materiálem dle detailů PD,spojovací materiál |  |  | 181.14
311 | 762512245R00 | Položení podlah pod PVC šroubováním a lepením |  | m2 | 297.84 | 0 | 0 | 0 | 0 | RTS I / 2020 | 0 |  | 0 | 0 | 0 | 0 | 0 | 0 | 0 | 0 | 0 | 0 | 15 | 0 | 0 | 7 |  |  |  | 0 | 0 | 0 | 762_ | 76_ | _ | 0 | 0 | 0 | 933 | 0 | 0 | 0 | P | 762
|  | 123,35-23,99 1.N.P. |  |  | 99.36
|  | 125,26-23,83 2.N.P. |  |  | 101.43
|  | 122,70-25,65 3.N.P. |  |  | 97.05
312 | 60721524 | Deska dřevotřísková broušená P2 kvalita S tl. 22mm |  | m2 | 321.6672 | 0 | 0 | 0 | 0 | RTS I / 2020 | 0 |  | 0 | 0 | 0 | 0 | 0 | 0 | 0 | 0 | 0 | 0 | 15 | 0 | 0 | 7 |  |  |  | 0 | 0 | 0 | 762_ | 76_ | _ | 0 | 0 | 0 | 937 | 0 | 0 | 0 | M | 762
|  | 123,35-23,99 1.n.p. |  |  | 99.36
|  | 125,26-23,83 2.n.p. |  |  | 101.43
|  | 122,70-25,65 3.n.p. |  |  | 97.05
|  | ;ztratné 8%; 23,8272 |  |  | 23.8272
313 | 762521811R00 | Demontáž podlah bez polštářů z prken tl. do 32 mm |  | m2 | 191.39 | 0 | 0 | 0 | 0 | RTS I / 2020 | 0 |  | 0 | 0 | 0 | 0 | 0 | 0 | 0 | 0 | 0 | 0 | 15 | 0 | 0 | 7 |  |  |  | 0 | 0 | 0 | 762_ | 76_ | _ | 0 | 0 | 0 | 942 | 0 | 0 | 0 | P | 762
|  | 122,14 4.N.P. 70% |  |  | 122.14
|  | 69,25 5.N.P. 70% |  |  | 69.25
314 | 762523104RT3 | Položení podlah hoblovaných na sraz z prken |  | m2 | 189.53 | 0 | 0 | 0 | 0 | RTS I / 2020 | 0 |  | 0 | 0 | 0 | 0 | 0 | 0 | 0 | 0 | 0 | 0 | 15 | 0 | 0 | 7 |  |  |  | 0 | 0 | 0 | 762_ | 76_ | _ | 0 | 0 | 0 | 945 | 0 | 0 | 0 | P | 762
|  | 122,4 4.n.p.včetně dodávky materiálů |  |  | 122.4
|  | 67,13 půda včetně dodávky materiálů |  |  | 67.13
315 | 762341210RT3 | Montáž bednění střech rovných, prkna hrubá na sraz |  | m2 | 362.28 | 0 | 0 | 0 | 0 | RTS I / 2020 | 0 |  | 0 | 0 | 0 | 0 | 0 | 0 | 0 | 0 | 0 | 0 | 15 | 0 | 0 | 7 |  |  |  | 0 | 0 | 0 | 762_ | 76_ | _ | 0 | 0 | 0 | 948 | 0 | 0 | 0 | P | 762
|  | 362,28 včetně dodávky materiálů,prkna tl.24mm |  |  | 362.28
316 | 762822850R00 | Demontáž stropnic z řeziva o pl.nad 540 cm2 výměna zhlaví trámů |  | m | 300 | 0 | 0 | 0 | 0 | RTS I / 2020 | 0 |  | 0 | 0 | 0 | 0 | 0 | 0 | 0 | 0 | 0 | 0 | 15 | 0 | 0 | 7 |  |  |  | 0 | 0 | 0 | 762_ | 76_ | _ | 0 | 0 | 0 | 950 | 0 | 0 | 0 | P | 762
|  | 300 |  |  | 300
317 | 762822140RT2 | Montáž stropnic hraněných pl. do 540 cm2-výměna zhlaví trámů |  | m | 300 | 0 | 0 | 0 | 0 | RTS I / 2020 | 0 |  | 0 | 0 | 0 | 0 | 0 | 0 | 0 | 0 | 0 | 0 | 15 | 0 | 0 | 7 |  |  |  | 0 | 0 | 0 | 762_ | 76_ | _ | 0 | 0 | 0 | 952 | 0 | 0 | 0 | P | 762
|  | 300 včetně hranolů 280x220mm |  |  | 300
318 | 762822110RT3 | Montáž stropnic hraněných -ocelové příložky,záv.tyče,podložka,matka |  | m | 600 | 0 | 0 | 0 | 0 | RTS I / 2020 | 0 |  | 0 | 0 | 0 | 0 | 0 | 0 | 0 | 0 | 0 | 0 | 15 | 0 | 0 | 7 |  |  |  | 0 | 0 | 0 | 762_ | 76_ | _ | 0 | 0 | 0 | 954 | 0 | 0 | 0 | P | 762
|  | 300 včetně materiálů dle PD |  |  | 300
|  | 300 včetně materiálů spodní strop |  |  | 300
319 | 216904391R00 | Příplatek za ruční dočištění ocelovými kartáči-stropní trámy |  | m | 975 | 0 | 0 | 0 | 0 | RTS I / 2020 | 0 |  | 0 | 0 | 0 | 0 | 0 | 0 | 0 | 0 | 0 | 0 | 15 | 0 | 0 | 7 |  |  |  | 0 | 0 | 0 | 762_ | 76_ | _ | 0 | 0 | 0 | 957 | 0 | 0 | 0 | P | 762
|  | 15*13*5 včetně nátěru proti dřevokazným houbám a hmyzu |  |  | 975
320 | 762 R-70 | Vyrovnání podkladu pro položení dř.podlah |  | m2 | 495.19 | 0 | 0 | 0 | 0 | RTS I / 2020 | 0 |  | 0 | 0 | 0 | 0 | 0 | 0 | 0 | 0 | 0 | 0 | 15 | 0 | 0 | 7 |  |  |  | 0 | 0 | 0 | 762_ | 76_ | _ | 0 | 0 | 0 | 959 | 0 | 0 | 0 | P | 762
|  | 495,19 |  |  | 495.19
321 | 762822120RT2 | Montáž stropnic hraněných pl. do 288 cm2 zhlaví str.trámů pomocný rošt rákosového stropu |  | m | 300 | 0 | 0 | 0 | 0 | RTS I / 2020 | 0 |  | 0 | 0 | 0 | 0 | 0 | 0 | 0 | 0 | 0 | 0 | 15 | 0 | 0 | 7 |  |  |  | 0 | 0 | 0 | 762_ | 76_ | _ | 0 | 0 | 0 | 961 | 0 | 0 | 0 | P | 762
|  | 300 včetně hranol 16x12 s ošetřením proti dř.kazným houbám a hmyzu |  |  | 300
322 | 762822820R00 | Demontáž stropnic z řeziva o pl.do 288 cm2 |  | m | 300 | 0 | 0 | 0 | 0 | RTS I / 2020 | 0 |  | 0 | 0 | 0 | 0 | 0 | 0 | 0 | 0 | 0 | 0 | 15 | 0 | 0 | 7 |  |  |  | 0 | 0 | 0 | 762_ | 76_ | _ | 0 | 0 | 0 | 963 | 0 | 0 | 0 | P | 762
|  | 300 spodní konstrukce stropu |  |  | 300
323 | 998762103R00 | Přesun hmot pro tesařské konstrukce, výšky do 24 m |  | t | 80.998 | 0 | 0 | 0 | 0 | RTS I / 2020 | 0 |  | 0 | 0 | 0 | 0 | 0 | 0 | 0 | 0 | 0 | 0 | 15 | 0 | 0 | 5 |  |  |  | 0 | 0 | 0 | 762_ | 76_ | _ | 0 | 0 | 0 | 965 | 0 | 0 | 0 | P | 762
|  | 80,998 |  |  | 80.998
| 764 | Konstrukce klempířské dle detailů v PD |  |  |  |  | 0 | 0 | 0 | [17 empty] | 0 | 0 | 0
324 | 764352811R00 | Demontáž žlabů půlkruh. rovných, |  | m | 74.2 | 0 | 0 | 0 | 0 | RTS I / 2020 | 0 |  | 0 | 0 | 0 | 0 | 0 | 0 | 0 | 0 | 0 | 0 | 15 | 0 | 0 | 7 |  |  |  | 0 | 0 | 0 | 764_ | 76_ | _ | 0 | 0 | 0 | 968 | 0 | 0 | 0 | P | 764
|  | 13,13+13,13+13,72+13,72 včetně háků, hrdel,kotlíků |  |  | 53.7
|  | 1,2+6,3+3+10 |  |  | 20.5
325 | 764454802R00 | Demontáž odpadních trub kruhových,D 120 mm |  | m | 96.4 | 0 | 0 | 0 | 0 | RTS I / 2020 | 0 |  | 0 | 0 | 0 | 0 | 0 | 0 | 0 | 0 | 0 | 0 | 15 | 0 | 0 | 7 |  |  |  | 0 | 0 | 0 | 764_ | 76_ | _ | 0 | 0 | 0 | 971 | 0 | 0 | 0 | P | 764
|  | 2,5+9+8+2,5+8+8,5+2,5*4+10,2+8,5+10,2+10,2+8,8 |  |  | 96.4
326 | 764311821R00 | Demontáž krytiny,plech |  | m2 | 362.28 | 0 | 0 | 0 | 0 | RTS I / 2020 | 0 |  | 0 | 0 | 0 | 0 | 0 | 0 | 0 | 0 | 0 | 0 | 15 | 0 | 0 | 7 |  |  |  | 0 | 0 | 0 | 764_ | 76_ | _ | 0 | 0 | 0 | 973 | 0 | 0 | 0 | P | 764
|  | 362,28 |  |  | 362.28
327 | 764331 R-05 | Demontáž oplechování střechy a atiky |  | kus | 1 | 0 | 0 | 0 | 0 | RTS I / 2020 | 0 |  | 0 | 0 | 0 | 0 | 0 | 0 | 0 | 0 | 0 | 0 | 15 | 0 | 0 | 7 |  |  |  | 0 | 0 | 0 | 764_ | 76_ | _ | 0 | 0 | 0 | 975 | 0 | 0 | 0 | P | 764
|  | 1 dle PD |  |  | 1
328 | 764331 R-06 | Demontáž oplechování říms |  | kus | 1 | 0 | 0 | 0 | 0 | RTS I / 2020 | 0 |  | 0 | 0 | 0 | 0 | 0 | 0 | 0 | 0 | 0 | 0 | 15 | 0 | 0 | 7 |  |  |  | 0 | 0 | 0 | 764_ | 76_ | _ | 0 | 0 | 0 | 977 | 0 | 0 | 0 | P | 764
|  | 1 dle PD |  |  | 1
329 | 764252403R00 | Žlaby Ti Zn plech, podokapní půlkruhové, rš 330 mm |  | m | 74.2 | 0 | 0 | 0 | 0 | RTS I / 2020 | 0 |  | 0 | 0 | 0 | 0 | 0 | 0 | 0 | 0 | 0 | 0 | 15 | 0 | 0 | 7 |  |  |  | 0 | 0 | 0 | 764_ | 76_ | _ | 0 | 0 | 0 | 979 | 0 | 0 | 0 | P | 764
|  | 74,20 včetně háků po 50cm,hrdel,čel |  |  | 74.2
330 | 764259613RT1 | Kotlík závěsný TiZn půlkulatý,280/100 mm |  | kus | 13 | 0 | 0 | 0 | 0 | RTS I / 2020 | 0 |  | 0 | 0 | 0 | 0 | 0 | 0 | 0 | 0 | 0 | 0 | 15 | 0 | 0 | 7 |  |  |  | 0 | 0 | 0 | 764_ | 76_ | _ | 0 | 0 | 0 | 981 | 0 | 0 | 0 | P | 764
|  | 13 |  |  | 13
331 | 764291420R00 | Závětrná lišta z Ti Zn plechu, rš 330 mm |  | m | 29 | 0 | 0 | 0 | 0 | RTS I / 2020 | 0 |  | 0 | 0 | 0 | 0 | 0 | 0 | 0 | 0 | 0 | 0 | 15 | 0 | 0 | 7 |  |  |  | 0 | 0 | 0 | 764_ | 76_ | _ | 0 | 0 | 0 | 983 | 0 | 0 | 0 | P | 764
|  | 8*2+6,5*2 vyztužovací pás adř.prkno dle PD detail D13 |  |  | 29
332 | 764292461R00 | Úžlabí z Ti Zn plechu, rš 780 mm, klínové těsnění |  | m | 60.3 | 0 | 0 | 0 | 0 | RTS I / 2020 | 0 |  | 0 | 0 | 0 | 0 | 0 | 0 | 0 | 0 | 0 | 0 | 15 | 0 | 0 | 7 |  |  |  | 0 | 0 | 0 | 764_ | 76_ | _ | 0 | 0 | 0 | 985 | 0 | 0 | 0 | P | 764
|  | 7,5+5+6,4+6,4+7,5+5+5+5,2+4,5+7,8 včetně TiZn přídavný Z profil připáskovaný rš.90mm |  |  | 60.3
333 | 764292642R00 | Oplechování mansarda |  | m | 13.8 | 0 | 0 | 0 | 0 | RTS I / 2020 | 0 |  | 0 | 0 | 0 | 0 | 0 | 0 | 0 | 0 | 0 | 0 | 15 | 0 | 0 | 7 |  |  |  | 0 | 0 | 0 | 764_ | 76_ | _ | 0 | 0 | 0 | 987 | 0 | 0 | 0 | P | 764
|  | 3+8+2,8 výztužný rš.250mm a okapní pás rš.333mm |  |  | 13.8
334 | 764293430R00 | Hřeben střechy z Ti Zn plechu, rš 400 mm |  | m | 13.7 | 0 | 0 | 0 | 0 | RTS I / 2020 | 0 |  | 0 | 0 | 0 | 0 | 0 | 0 | 0 | 0 | 0 | 0 | 15 | 0 | 0 | 7 |  |  |  | 0 | 0 | 0 | 764_ | 76_ | _ | 0 | 0 | 0 | 989 | 0 | 0 | 0 | P | 764
|  | 3+3,5+2+5,2 |  |  | 13.7
335 | 764295410R00 | Svislé Ti Zn plech, jednodílná, rš do 250 mm |  | m | 26.4 | 0 | 0 | 0 | 0 | RTS I / 2020 | 0 |  | 0 | 0 | 0 | 0 | 0 | 0 | 0 | 0 | 0 | 0 | 15 | 0 | 0 | 7 |  |  |  | 0 | 0 | 0 | 764_ | 76_ | _ | 0 | 0 | 0 | 991 | 0 | 0 | 0 | P | 764
|  | 2,2*4+2,2*3+2,2*3+2,2*2 |  |  | 26.4
336 | 764262430R00 | Střešní výlez z Ti Zn, včetně oplechování a montáže |  | kus | 1 | 0 | 0 | 0 | 0 | RTS I / 2020 | 0 |  | 0 | 0 | 0 | 0 | 0 | 0 | 0 | 0 | 0 | 0 | 15 | 0 | 0 | 7 |  |  |  | 0 | 0 | 0 | 764_ | 76_ | _ | 0 | 0 | 0 | 993 | 0 | 0 | 0 | P | 764
|  | 1 |  |  | 1
337 | 764554403R00 | Odpadní trouby z Ti Zn plechu, kruhové, |  | m | 96.4 | 0 | 0 | 0 | 0 | RTS I / 2020 | 0 |  | 0 | 0 | 0 | 0 | 0 | 0 | 0 | 0 | 0 | 0 | 15 | 0 | 0 | 7 |  |  |  | 0 | 0 | 0 | 764_ | 76_ | _ | 0 | 0 | 0 | 995 | 0 | 0 | 0 | P | 764
|  | 96,4 včetně kolen,spon,objímek |  |  | 96.4
338 | 764211445RT1 | Krytina hladká , TiZn ,odstín dle výběru investora |  | m2 | 362.28 | 0 | 0 | 0 | 0 | RTS I / 2020 | 0 |  | 0 | 0 | 0 | 0 | 0 | 0 | 0 | 0 | 0 | 0 | 15 | 0 | 0 | 7 |  |  |  | 0 | 0 | 0 | 764_ | 76_ | _ | 0 | 0 | 0 | 997 | 0 | 0 | 0 | P | 764
|  | 362,28 dle PD-odstín bude určený dle vyvzorkování fasády |  |  | 362.28
339 | 764218111R00 | Strukturní dělicí vrstva s paropropustnou folií a samolepící páskou |  | m2 | 362.28 | 0 | 0 | 0 | 0 | RTS I / 2020 | 0 |  | 0 | 0 | 0 | 0 | 0 | 0 | 0 | 0 | 0 | 0 | 15 | 0 | 0 | 7 |  |  |  | 0 | 0 | 0 | 764_ | 76_ | _ | 0 | 0 | 0 | 999 | 0 | 0 | 0 | P | 764
|  | 362,28 tl.8mm,400g na m2 |  |  | 362.28
340 | 764248221R00 | Zachytače sněhu tyčové, z kulatiny DN 130mm včetně držáků |  | m | 107.16 | 0 | 0 | 0 | 0 | RTS I / 2020 | 0 |  | 0 | 0 | 0 | 0 | 0 | 0 | 0 | 0 | 0 | 0 | 15 | 0 | 0 | 7 |  |  |  | 0 | 0 | 0 | 764_ | 76_ | _ | 0 | 0 | 0 | 1001 | 0 | 0 | 0 | P | 764
|  | (13,13+13,13+13,66+13,66)*2 dvouřadé,108 háků na zachytávače sněhu, |  |  | 107.16
341 | 764410230RT2 | Oplechování venkovních parapetů včetně rohů Al tažený, rš 200 mm |  | m | 74.464 | 0 | 0 | 0 | 0 | RTS I / 2020 | 0 |  | 0 | 0 | 0 | 0 | 0 | 0 | 0 | 0 | 0 | 0 | 15 | 0 | 0 | 7 |  |  |  | 0 | 0 | 0 | 764_ | 76_ | _ | 0 | 0 | 0 | 1003 | 0 | 0 | 0 | P | 764
|  | 1,12+0,84*3+0,9*2+1,16+1,16*2+1,3*2+1,18 nos 25mm včetně bočnic ,montáž a dodávka |  |  | 12.7
|  | 0,57+1,12*2+1,54+1,19*2+1,1*2+1,32+2,02 |  |  | 12.27
|  | 1,07*4+1,93*2+0,92*3+1*3+1,63*2+0,47+1,55 |  |  | 19.18
|  | 2,7+1,51+2,05+1*6+1,36+1,93+1,63+1,1+1,34 |  |  | 19.62
|  | 1,93+0,7*2+0,6*2+1,32+1,112+1,112+1,11+1,51 |  |  | 10.694
342 | 764410850R00 | Demontáž oplechování parapetů,rš od 100 do 330 mm |  | m | 74.464 | 0 | 0 | 0 | 0 | RTS I / 2020 | 0 |  | 0 | 0 | 0 | 0 | 0 | 0 | 0 | 0 | 0 | 0 | 15 | 0 | 0 | 7 |  |  |  | 0 | 0 | 0 | 764_ | 76_ | _ | 0 | 0 | 0 | 1009 | 0 | 0 | 0 | P | 764
|  | 74,464 |  |  | 74.464
343 | 764231440R00 | Lemování Ti Zn plechem zdí,rš 400 mm |  | m | 35.03 | 0 | 0 | 0 | 0 | RTS I / 2020 | 0 |  | 0 | 0 | 0 | 0 | 0 | 0 | 0 | 0 | 0 | 0 | 15 | 0 | 0 | 7 |  |  |  | 0 | 0 | 0 | 764_ | 76_ | _ | 0 | 0 | 0 | 1011 | 0 | 0 | 0 | P | 764
|  | 35,03 zpevňující zeď komunikací výkres C.3.3. |  |  | 35.03
344 | 764239440R00 | Lemování z Ti Zn komínů, hladká krytina, v hřebeni |  | m2 | 4.8 | 0 | 0 | 0 | 0 | RTS I / 2020 | 0 |  | 0 | 0 | 0 | 0 | 0 | 0 | 0 | 0 | 0 | 0 | 15 | 0 | 0 | 7 |  |  |  | 0 | 0 | 0 | 764_ | 76_ | _ | 0 | 0 | 0 | 1013 | 0 | 0 | 0 | P | 764
|  | 2,4*2 |  |  | 4.8
345 | 764521420RT2 | Oplechování říms z Ti Zn plechu, rš 170 mm |  | m | 51.9 | 0 | 0 | 0 | 0 | RTS I / 2020 | 0 |  | 0 | 0 | 0 | 0 | 0 | 0 | 0 | 0 | 0 | 0 | 15 | 0 | 0 | 7 |  |  |  | 0 | 0 | 0 | 764_ | 76_ | _ | 0 | 0 | 0 | 1015 | 0 | 0 | 0 | P | 764
|  | 13,62+13,62+13,13+13,13-1,6 nalepení enkolitem |  |  | 51.9
346 | 764521440R00 | Oplechování říms z Ti Zn plechu, rš 260 mm |  | m | 17.6 | 0 | 0 | 0 | 0 | RTS I / 2020 | 0 |  | 0 | 0 | 0 | 0 | 0 | 0 | 0 | 0 | 0 | 0 | 15 | 0 | 0 | 7 |  |  |  | 0 | 0 | 0 | 764_ | 76_ | _ | 0 | 0 | 0 | 1017 | 0 | 0 | 0 | P | 764
|  | 8,2+9,4 |  |  | 17.6
347 | 764530740R00 | Oplechování zdí z Ti-Zn plechu,rš 500 mm |  | m | 28.5 | 0 | 0 | 0 | 0 | RTS I / 2020 | 0 |  | 0 | 0 | 0 | 0 | 0 | 0 | 0 | 0 | 0 | 0 | 15 | 0 | 0 | 7 |  |  |  | 0 | 0 | 0 | 764_ | 76_ | _ | 0 | 0 | 0 | 1019 | 0 | 0 | 0 | P | 764
|  | 28,5 výkres D.3.3 |  |  | 28.5
348 | 764223740R00 | Oplech.okapů Ti-Zn,hladká.krytina, rš 430 mm |  | m | 116 | 0 | 0 | 0 | 0 | RTS I / 2020 | 0 |  | 0 | 0 | 0 | 0 | 0 | 0 | 0 | 0 | 0 | 0 | 15 | 0 | 0 | 7 |  |  |  | 0 | 0 | 0 | 764_ | 76_ | _ | 0 | 0 | 0 | 1021 | 0 | 0 | 0 | P | 764
|  | 116,00 s vyztužným pasem rš.330mm detail D11 |  |  | 116
349 | 998764103R00 | Přesun hmot pro klempířské konstr., výšky do 24 m |  | t | 12.569 | 0 | 0 | 0 | 0 | RTS I / 2020 | 0 |  | 0 | 0 | 0 | 0 | 0 | 0 | 0 | 0 | 0 | 0 | 15 | 0 | 0 | 5 |  |  |  | 0 | 0 | 0 | 764_ | 76_ | _ | 0 | 0 | 0 | 1023 | 0 | 0 | 0 | P | 764
|  | 12,569 |  |  | 12.569
| 765 | Krytina tvrdá |  |  |  |  | 0 | 0 | 0 | [17 empty] | 0 | 0 | 0
350 | 765613211R00 | Pokrytí zdí oplocenído 60 cm krytinou drážkovou |  | m | 35.5 | 0 | 0 | 0 | 0 | RTS I / 2020 | 0 |  | 0 | 0 | 0 | 0 | 0 | 0 | 0 | 0 | 0 | 0 | 15 | 0 | 0 | 7 |  |  |  | 0 | 0 | 0 | 765_ | 76_ | _ | 0 | 0 | 0 | 1026 | 0 | 0 | 0 | P | 765
|  | 35,5 |  |  | 35.5
351 | 998765102R00 | Přesun hmot pro krytiny tvrdé, výšky do 12 m |  | t | 1.244 | 0 | 0 | 0 | 0 | RTS I / 2020 | 0 |  | 0 | 0 | 0 | 0 | 0 | 0 | 0 | 0 | 0 | 0 | 15 | 0 | 0 | 5 |  |  |  | 0 | 0 | 0 | 765_ | 76_ | _ | 0 | 0 | 0 | 1028 | 0 | 0 | 0 | P | 765
|  | 1,244 |  |  | 1.244
| 766 | Konstrukce truhlářské |  |  |  |  | 0 | 0 | 0 | [17 empty] | 0 | 0 | 0
352 | 766661122R00 | Montáž dveří do zárubně,otevíravých 1kř. |  | kus | 44 | 0 | 0 | 0 | 0 | RTS I / 2020 | 0 |  | 0 | 0 | 0 | 0 | 0 | 0 | 0 | 0 | 0 | 0 | 15 | 0 | 0 | 7 |  |  |  | 0 | 0 | 0 | 766_ | 76_ | _ | 0 | 0 | 0 | 1031 | 0 | 0 | 0 | P | 766
|  | 44 |  |  | 44
353 | 766661132R00 | Montáž dveří do zárubně,otevíravých 2kř. |  | kus | 1 | 0 | 0 | 0 | 0 | RTS I / 2020 | 0 |  | 0 | 0 | 0 | 0 | 0 | 0 | 0 | 0 | 0 | 0 | 15 | 0 | 0 | 7 |  |  |  | 0 | 0 | 0 | 766_ | 76_ | _ | 0 | 0 | 0 | 1033 | 0 | 0 | 0 | P | 766
|  | 1 |  |  | 1
354 | 766661422R00 | Montáž dveří protipožárních 1kříd.-dle popisu v pož.bezpečnostním řešení |  | kus | 11 | 0 | 0 | 0 | 0 | RTS I / 2020 | 0 |  | 0 | 0 | 0 | 0 | 0 | 0 | 0 | 0 | 0 | 0 | 15 | 0 | 0 | 7 |  |  |  | 0 | 0 | 0 | 766_ | 76_ | _ | 0 | 0 | 0 | 1035 | 0 | 0 | 0 | P | 766
|  | 11 |  |  | 11
355 | 61162142 | D1-Dveře vnitřní plné 1kř.90x197 cm venkovní dveře |  | kus | 2 | 0 | 0 | 0 | 0 | RTS I / 2020 | 0 |  | 0 | 0 | 0 | 0 | 0 | 0 | 0 | 0 | 0 | 0 | 15 | 0 | 0 | 7 |  |  |  | 0 | 0 | 0 | 766_ | 76_ | _ | 0 | 0 | 0 | 1037 | 0 | 0 | 0 | M | 766
|  | 2 dle tabulky PD s Al prahem a okopným plechem do v.80mm |  |  | 2
356 | 61162143 | D2-Dveře vnitřní plné 1kř.80x197 cm protipožární |  | kus | 1 | 0 | 0 | 0 | 0 | RTS I / 2020 | 0 |  | 0 | 0 | 0 | 0 | 0 | 0 | 0 | 0 | 0 | 0 | 15 | 0 | 0 | 7 |  |  |  | 0 | 0 | 0 | 766_ | 76_ | _ | 0 | 0 | 0 | 1039 | 0 | 0 | 0 | M | 766
|  | 1 dle tabulky PD |  |  | 1
357 | 61162141 | D3-Dveře vnitřní plné 1kř.70x197 cm |  | kus | 7 | 0 | 0 | 0 | 0 | RTS I / 2020 | 0 |  | 0 | 0 | 0 | 0 | 0 | 0 | 0 | 0 | 0 | 0 | 15 | 0 | 0 | 7 |  |  |  | 0 | 0 | 0 | 766_ | 76_ | _ | 0 | 0 | 0 | 1041 | 0 | 0 | 0 | M | 766
|  | 7 dle tabulky PD |  |  | 7
358 | 61162145 | D4-Dveře vnitřní plné 750 |  | kus | 2 | 0 | 0 | 0 | 0 | RTS I / 2020 | 0 |  | 0 | 0 | 0 | 0 | 0 | 0 | 0 | 0 | 0 | 0 | 15 | 0 | 0 | 7 |  |  |  | 0 | 0 | 0 | 766_ | 76_ | _ | 0 | 0 | 0 | 1043 | 0 | 0 | 0 | M | 766
|  | 2 dle tabulky PD |  |  | 2
359 | 61165395 | D5-Dveře 80x197 cm |  | kus | 1 | 0 | 0 | 0 | 0 | RTS I / 2020 | 0 |  | 0 | 0 | 0 | 0 | 0 | 0 | 0 | 0 | 0 | 0 | 15 | 0 | 0 | 7 |  |  |  | 0 | 0 | 0 | 766_ | 76_ | _ | 0 | 0 | 0 | 1045 | 0 | 0 | 0 | M | 766
|  | 1 dle tabulky PD |  |  | 1
360 | 61165002 | D6-Dveře vnitřní l plné 1kř. 90x197 cm |  | kus | 2 | 0 | 0 | 0 | 0 | RTS I / 2020 | 0 |  | 0 | 0 | 0 | 0 | 0 | 0 | 0 | 0 | 0 | 0 | 15 | 0 | 0 | 7 |  |  |  | 0 | 0 | 0 | 766_ | 76_ | _ | 0 | 0 | 0 | 1047 | 0 | 0 | 0 | M | 766
|  | 2 dle tabulky PD |  |  | 2
361 | 61165641 | D7-Dveře plné 70x197 cm |  | kus | 10 | 0 | 0 | 0 | 0 | RTS I / 2020 | 0 |  | 0 | 0 | 0 | 0 | 0 | 0 | 0 | 0 | 0 | 0 | 15 | 0 | 0 | 7 |  |  |  | 0 | 0 | 0 | 766_ | 76_ | _ | 0 | 0 | 0 | 1049 | 0 | 0 | 0 | M | 766
|  | 10 dle tabulky PD |  |  | 10
362 | 61165643 | D8-Dveře 900x1970 protipožární |  | kus | 9 | 0 | 0 | 0 | 0 | RTS I / 2020 | 0 |  | 0 | 0 | 0 | 0 | 0 | 0 | 0 | 0 | 0 | 0 | 15 | 0 | 0 | 7 |  |  |  | 0 | 0 | 0 | 766_ | 76_ | _ | 0 | 0 | 0 | 1051 | 0 | 0 | 0 | M | 766
|  | 9 dle tabulky PD |  |  | 9
363 | 61162141 | D9-Dveře vnitřní plné 1kř.80x197 cm |  | kus | 12 | 0 | 0 | 0 | 0 | RTS I / 2020 | 0 |  | 0 | 0 | 0 | 0 | 0 | 0 | 0 | 0 | 0 | 0 | 15 | 0 | 0 | 7 |  |  |  | 0 | 0 | 0 | 766_ | 76_ | _ | 0 | 0 | 0 | 1053 | 0 | 0 | 0 | M | 766
|  | 12 dle tabulky PD |  |  | 12
364 | 61162142 | D11-Dveře vnitřní plné 1kř.85x197 cm |  | kus | 1 | 0 | 0 | 0 | 0 | RTS I / 2020 | 0 |  | 0 | 0 | 0 | 0 | 0 | 0 | 0 | 0 | 0 | 0 | 15 | 0 | 0 | 7 |  |  |  | 0 | 0 | 0 | 766_ | 76_ | _ | 0 | 0 | 0 | 1055 | 0 | 0 | 0 | M | 766
|  | 1 dle tabulky PD protipožární |  |  | 1
365 | 61162145 | D12-Dveře vnitřní 780x2180 |  | kus | 1 | 0 | 0 | 0 | 0 | RTS I / 2020 | 0 |  | 0 | 0 | 0 | 0 | 0 | 0 | 0 | 0 | 0 | 0 | 15 | 0 | 0 | 7 |  |  |  | 0 | 0 | 0 | 766_ | 76_ | _ | 0 | 0 | 0 | 1057 | 0 | 0 | 0 | M | 766
|  | 1 dle tabulky PD protipožární |  |  | 1
366 | 61162147 | D-13 Dveře vnitřní 800x1970 |  | kus | 7 | 0 | 0 | 0 | 0 | RTS I / 2020 | 0 |  | 0 | 0 | 0 | 0 | 0 | 0 | 0 | 0 | 0 | 0 | 15 | 0 | 0 | 7 |  |  |  | 0 | 0 | 0 | 766_ | 76_ | _ | 0 | 0 | 0 | 1059 | 0 | 0 | 0 | M | 766
|  | 7 dle tabulky v PD výplně otvorů |  |  | 7
367 | 766694122R00 | Montáž vnitřních parapetních desek š.nad 30 cm, |  | m | 74.464 | 0 | 0 | 0 | 0 | RTS I / 2020 | 0 |  | 0 | 0 | 0 | 0 | 0 | 0 | 0 | 0 | 0 | 0 | 15 | 0 | 0 | 7 |  |  |  | 0 | 0 | 0 | 766_ | 76_ | _ | 0 | 0 | 0 | 1061 | 0 | 0 | 0 | P | 766
|  | 74,464 |  |  | 74.464
368 | 766270 R-32 | Opravy dřevěných schodů dle PD |  | kus | 2 | 0 | 0 | 0 | 0 | RTS I / 2020 | 0 |  | 0 | 0 | 0 | 0 | 0 | 0 | 0 | 0 | 0 | 0 | 15 | 0 | 0 | 7 |  |  |  | 0 | 0 | 0 | 766_ | 76_ | _ | 0 | 0 | 0 | 1063 | 0 | 0 | 0 | P | 766
|  | 2 obroušené,nátěr proti dřevokazným houbám a hmyzu, |  |  | 2
|  | repase,výměna poškozených prvků,2x vrchní nátěr ,barva na dřevo |  |  | 0
|  | 4.n.p a 5.n.p. |  |  | 0
369 | 766695212R00 | Montáž prahů dveří jednokřídlových š. do 10 cm |  | kus | 56 | 0 | 0 | 0 | 0 | RTS I / 2020 | 0 |  | 0 | 0 | 0 | 0 | 0 | 0 | 0 | 0 | 0 | 0 | 15 | 0 | 0 | 7 |  |  |  | 0 | 0 | 0 | 766_ | 76_ | _ | 0 | 0 | 0 | 1067 | 0 | 0 | 0 | P | 766
|  | 56 |  |  | 56
370 | 766695232R00 | Montáž prahů dveří dvoukřídlových š. do 10 cm |  | kus | 1 | 0 | 0 | 0 | 0 | RTS I / 2020 | 0 |  | 0 | 0 | 0 | 0 | 0 | 0 | 0 | 0 | 0 | 0 | 15 | 0 | 0 | 7 |  |  |  | 0 | 0 | 0 | 766_ | 76_ | _ | 0 | 0 | 0 | 1069 | 0 | 0 | 0 | P | 766
|  | 1 |  |  | 1
371 | 766624052R00 | Montáž střešního výlezu rozměr 600x600mm |  | kus | 11 | 0 | 0 | 0 | 0 | RTS I / 2020 | 0 |  | 0 | 0 | 0 | 0 | 0 | 0 | 0 | 0 | 0 | 0 | 15 | 0 | 0 | 7 |  |  |  | 0 | 0 | 0 | 766_ | 76_ | _ | 0 | 0 | 0 | 1071 | 0 | 0 | 0 | P | 766
|  | 11 včetně lemování a spoj.materiálu |  |  | 11
372 | 60775376 | Parapet interiér PVC . 470mm včetně bočních krytek |  | m | 13.27 | 0 | 0 | 0 | 0 | RTS I / 2020 | 0 |  | 0 | 0 | 0 | 0 | 0 | 0 | 0 | 0 | 0 | 0 | 15 | 0 | 0 | 7 |  |  |  | 0 | 0 | 0 | 766_ | 76_ | _ | 0 | 0 | 0 | 1073 | 0 | 0 | 0 | M | 766
|  | 1,12+0,84*3+0,9*2+1,16+1,16*2+1,3*2+1,18+0,57 1.P.P. |  |  | 13.27
373 | 60775374 | Parapet interiér PVC 340mm včetně bočních krytek |  | m | 61.194 | 0 | 0 | 0 | 0 | RTS I / 2020 | 0 |  | 0 | 0 | 0 | 0 | 0 | 0 | 0 | 0 | 0 | 0 | 15 | 0 | 0 | 7 |  |  |  | 0 | 0 | 0 | 766_ | 76_ | _ | 0 | 0 | 0 | 1075 | 0 | 0 | 0 | M | 766
|  | 61,194 1-4.N.P. |  |  | 61.194
374 | 61187176 | Prah dubový délka do 90 cm šířka 10 cm tl. 2 cm |  | kus | 56 | 0 | 0 | 0 | 0 | RTS I / 2020 | 0 |  | 0 | 0 | 0 | 0 | 0 | 0 | 0 | 0 | 0 | 0 | 15 | 0 | 0 | 7 |  |  |  | 0 | 0 | 0 | 766_ | 76_ | _ | 0 | 0 | 0 | 1077 | 0 | 0 | 0 | M | 766
|  | 56 |  |  | 56
375 | 61187195 | Prah dubový délka do 145 cm šířka 10 cm tl. 2 cm |  | kus | 1 | 0 | 0 | 0 | 0 | RTS I / 2020 | 0 |  | 0 | 0 | 0 | 0 | 0 | 0 | 0 | 0 | 0 | 0 | 15 | 0 | 0 | 7 |  |  |  | 0 | 0 | 0 | 766_ | 76_ | _ | 0 | 0 | 0 | 1079 | 0 | 0 | 0 | M | 766
|  | 1 |  |  | 1
376 | 5537000212 | Lišta přechodová Al 30/F vrtaná l=93 cm zlato |  | kus | 56 | 0 | 0 | 0 | 0 | RTS I / 2020 | 0 |  | 0 | 0 | 0 | 0 | 0 | 0 | 0 | 0 | 0 | 0 | 15 | 0 | 0 | 7 |  |  |  | 0 | 0 | 0 | 766_ | 76_ | _ | 0 | 0 | 0 | 1081 | 0 | 0 | 0 | M | 766
|  | 56 |  |  | 56
377 | 5537000222 | Lišta přechodová Al 30/F vrtaná l=270 cm zlato |  | kus | 1 | 0 | 0 | 0 | 0 | RTS I / 2020 | 0 |  | 0 | 0 | 0 | 0 | 0 | 0 | 0 | 0 | 0 | 0 | 15 | 0 | 0 | 7 |  |  |  | 0 | 0 | 0 | 766_ | 76_ | _ | 0 | 0 | 0 | 1083 | 0 | 0 | 0 | M | 766
|  | 1 |  |  | 1
378 | 59160889.A0 | V2-výlez na střechu 600 x 600 mm |  | kus | 11 | 0 | 0 | 0 | 0 | RTS I / 2020 | 0 |  | 0 | 0 | 0 | 0 | 0 | 0 | 0 | 0 | 0 | 0 | 15 | 0 | 0 | 7 |  |  |  | 0 | 0 | 0 | 766_ | 76_ | _ | 0 | 0 | 0 | 1085 | 0 | 0 | 0 | M | 766
|  | 11 dle PD-tabulka výplní otvorů,včetně oplechování a sítě |  |  | 11
379 | 998766102R00 | Přesun hmot pro truhlářské konstr., výšky do 12 m |  | t | 1.918 | 0 | 0 | 0 | 0 | RTS I / 2020 | 0 |  | 0 | 0 | 0 | 0 | 0 | 0 | 0 | 0 | 0 | 0 | 15 | 0 | 0 | 5 |  |  |  | 0 | 0 | 0 | 766_ | 76_ | _ | 0 | 0 | 0 | 1087 | 0 | 0 | 0 | P | 766
|  | 1,918 |  |  | 1.918
| 767 | Konstrukce doplňkové stavební (zámečnické) |  |  |  |  | 0 | 0 | 0 | [17 empty] | 0 | 0 | 0
380 | 767662210R00 | Demontáže mříží |  | kus | 15 | 0 | 0 | 0 | 0 | RTS I / 2020 | 0 |  | 0 | 0 | 0 | 0 | 0 | 0 | 0 | 0 | 0 | 0 | 15 | 0 | 0 | 7 |  |  |  | 0 | 0 | 0 | 767_ | 76_ | _ | 0 | 0 | 0 | 1090 | 0 | 0 | 0 | P | 767
|  | 15 |  |  | 15
381 | 767200001RA0 | Nové zábradlí schodištové, madlo, nátěry-žárově zinkováno |  | kus | 1 | 0 | 0 | 0 | 0 | RTS I / 2020 | 0 |  | 0 | 0 | 0 | 0 | 0 | 0 | 0 | 0 | 0 | 0 | 15 | 0 | 0 | 7 |  |  |  | 0 | 0 | 0 | 767_ | 76_ | _ | 0 | 0 | 0 | 1092 | 0 | 0 | 0 | P | 767
|  | 1 dle PD výroba,dodávka a osazení |  |  | 1
382 | 767131111R00 | Montáž a dodávka stěn příček z plechu spojených šroubováním |  | m2 | 58.584 | 0 | 0 | 0 | 0 | RTS I / 2020 | 0 |  | 0 | 0 | 0 | 0 | 0 | 0 | 0 | 0 | 0 | 0 | 15 | 0 | 0 | 7 |  |  |  | 0 | 0 | 0 | 767_ | 76_ | _ | 0 | 0 | 0 | 1094 | 0 | 0 | 0 | P | 767
|  | (3,23+2,07+3,23+2,06+4,28+2,63+1,53+5,38)*2,4 1.P.P.trapézový plech s oc.konstrukcí,včetně spojovacího materiálu |  |  | 58.584
383 | 348942122R00 | Zábradlí ocel. s osazením do otvorů,dle detailu PD |  | kus | 1 | 0 | 0 | 0 | 0 | RTS I / 2020 | 0 |  | 0 | 0 | 0 | 0 | 0 | 0 | 0 | 0 | 0 | 0 | 15 | 0 | 0 | 7 |  |  |  | 0 | 0 | 0 | 767_ | 76_ | _ | 0 | 0 | 0 | 1096 | 0 | 0 | 0 | P | 767
|  | 1 dle PD výkres č.E.3.11 |  |  | 1
384 | 767995103R00 | Výroba a montáž kov. atypických konstr. do 20 kg |  | kus | 2 | 0 | 0 | 0 | 0 | RTS I / 2020 | 0 |  | 0 | 0 | 0 | 0 | 0 | 0 | 0 | 0 | 0 | 0 | 15 | 0 | 0 | 7 |  |  |  | 0 | 0 | 0 | 767_ | 76_ | _ | 0 | 0 | 0 | 1098 | 0 | 0 | 0 | P | 767
|  | 2 stříšky nad vstupem dle PD,výroba,dodávka,osazení |  |  | 2
|  | výkres č.E.3.19 |  |  | 0
|  | boky oplechování TiZn,podhled deska cetris,celokovová stříška |  |  | 0
385 | 953946111R00 | Osazení ventilačních mřížek a komínků z nerezu s dodávkou |  | kus | 1 | 0 | 0 | 0 | 0 | RTS I / 2020 | 0 |  | 0 | 0 | 0 | 0 | 0 | 0 | 0 | 0 | 0 | 0 | 15 | 0 | 0 | 7 |  |  |  | 0 | 0 | 0 | 767_ | 76_ | _ | 0 | 0 | 0 | 1102 | 0 | 0 | 0 | P | 767
|  | 1 dle PD |  |  | 1
386 | 900100002RA0 | Oplocení z poplastovaného prolisovaného pletiva pletiva, ocelové sloupky |  | 100 m | 0.34 | 0 | 0 | 0 | 0 | RTS I / 2020 | 0 |  | 0 | 0 | 0 | 0 | 0 | 0 | 0 | 0 | 0 | 0 | 15 | 0 | 0 | 7 |  |  |  | 0 | 0 | 0 | 767_ | 76_ | _ | 0 | 0 | 0 | 1104 | 0 | 0 | 0 | P | 767
|  | 0,34 dle PD výška 1,5m výkres D.3.2. |  |  | 0.34
387 | 5534260101 | Oprava st.brány , oplocení, dle PD |  | kus | 1 | 0 | 0 | 0 | 0 | RTS I / 2020 | 0 |  | 0 | 0 | 0 | 0 | 0 | 0 | 0 | 0 | 0 | 0 | 15 | 0 | 0 | 7 |  |  |  | 0 | 0 | 0 | 767_ | 76_ | _ | 0 | 0 | 0 | 1106 | 0 | 0 | 0 | M | 767
|  | 1 |  |  | 1
388 | 953171 R-11 | Přístřešek na popelnice dle PD včetně patek |  | kus | 1 | 0 | 0 | 0 | 0 | RTS I / 2020 | 0 |  | 0 | 0 | 0 | 0 | 0 | 0 | 0 | 0 | 0 | 0 | 15 | 0 | 0 | 7 |  |  |  | 0 | 0 | 0 | 767_ | 76_ | _ | 0 | 0 | 0 | 1108 | 0 | 0 | 0 | P | 767
|  | 1 výroba,dodávka,montáž,výkres č.E.3.22 |  |  | 1
389 | 767915140R00 | Montáž oplocení průběž. z profilové oceli do 70 kg |  | m | 20 | 0 | 0 | 0 | 0 | RTS I / 2020 | 0 |  | 0 | 0 | 0 | 0 | 0 | 0 | 0 | 0 | 0 | 0 | 15 | 0 | 0 | 7 |  |  |  | 0 | 0 | 0 | 767_ | 76_ | _ | 0 | 0 | 0 | 1110 | 0 | 0 | 0 | P | 767
|  | 20 |  |  | 20
390 | 767995 R-24 | Výroba a dodávka polí oplocení |  | m | 20 | 0 | 0 | 0 | 0 | RTS I / 2020 | 0 |  | 0 | 0 | 0 | 0 | 0 | 0 | 0 | 0 | 0 | 0 | 15 | 0 | 0 | 7 |  |  |  | 0 | 0 | 0 | 767_ | 76_ | _ | 0 | 0 | 0 | 1112 | 0 | 0 | 0 | P | 767
|  | 20 výkres č.D.3.4.doplnění stávajících částí plotu |  |  | 20
391 | 767920110R00 | Oprava stávající branky |  | kus | 1 | 0 | 0 | 0 | 0 | RTS I / 2020 | 0 |  | 0 | 0 | 0 | 0 | 0 | 0 | 0 | 0 | 0 | 0 | 15 | 0 | 0 | 7 |  |  |  | 0 | 0 | 0 | 767_ | 76_ | _ | 0 | 0 | 0 | 1114 | 0 | 0 | 0 | P | 767
|  | 1 |  |  | 1
392 | 998767103R00 | Přesun hmot pro zámečnické konstr., výšky do 24 m |  | t | 1.857 | 0 | 0 | 0 | 0 | RTS I / 2020 | 0 |  | 0 | 0 | 0 | 0 | 0 | 0 | 0 | 0 | 0 | 0 | 15 | 0 | 0 | 5 |  |  |  | 0 | 0 | 0 | 767_ | 76_ | _ | 0 | 0 | 0 | 1116 | 0 | 0 | 0 | P | 767
|  | 1,857 |  |  | 1.857
393 | 767914130R00 | Oprava oplocení rámového H do 2,0 m |  | m | 20 | 0 | 0 | 0 | 0 | RTS I / 2020 | 0 |  | 0 | 0 | 0 | 0 | 0 | 0 | 0 | 0 | 0 | 0 | 15 | 0 | 0 | 7 |  |  |  | 0 | 0 | 0 | 767_ | 76_ | _ | 0 | 0 | 0 | 1118 | 0 | 0 | 0 | P | 767
|  | 20 oprava dle výkresu č.D.3.4. stávající kovové prvky plotu budou vyrovnány |  |  | 20
|  | očištěny staré nátěry,obroušeny,odmaštěny,natřeny zákl.barvou a 2x vrchní barvou |  |  | 0
|  | -barva a odstín dle investora(předpoklad kovářská čerň) |  |  | 0
| 771 | Podlahy z dlaždic |  |  |  |  | 0 | 0 | 0 | [17 empty] | 0 | 0 | 0
394 | 771101101R00 | Vysávání podlah prům.vysavačem pro pokládku dlažby |  | m2 | 141.22 | 0 | 0 | 0 | 0 | RTS I / 2020 | 0 |  | 0 | 0 | 0 | 0 | 0 | 0 | 0 | 0 | 0 | 0 | 15 | 0 | 0 | 7 |  |  |  | 0 | 0 | 0 | 771_ | 77_ | _ | 0 | 0 | 0 | 1123 | 0 | 0 | 0 | P | 771
|  | 4,06+5,62+4,55+5,14+5,87+17,12+6,16+3,19 1.N.P. |  |  | 51.71
|  | 4,06+6,6+4,55+6,11+18,14+5,87+6,16 2.N.P. |  |  | 51.49
|  | 4,29+5,39+2,79+5,85+5,91+7,63+6,16 3.N.P. |  |  | 38.02
395 | 771101115R00 | Vyrovnání podkladů samonivel. hmotou tl. do 10 mm |  | m2 | 141.22 | 0 | 0 | 0 | 0 | RTS I / 2020 | 0 |  | 0 | 0 | 0 | 0 | 0 | 0 | 0 | 0 | 0 | 0 | 15 | 0 | 0 | 7 |  |  |  | 0 | 0 | 0 | 771_ | 77_ | _ | 0 | 0 | 0 | 1127 | 0 | 0 | 0 | P | 771
|  | 141,22 |  |  | 141.22
396 | 771101121R00 | Provedení penetrace podkladu pod dlažby |  | m2 | 141.22 | 0 | 0 | 0 | 0 | RTS I / 2020 | 0 |  | 0 | 0 | 0 | 0 | 0 | 0 | 0 | 0 | 0 | 0 | 15 | 0 | 0 | 7 |  |  |  | 0 | 0 | 0 | 771_ | 77_ | _ | 0 | 0 | 0 | 1129 | 0 | 0 | 0 | P | 771
|  | 141,22 |  |  | 141.22
397 | 771130111R00 | Obklad soklíků rovných do tmele výšky do 100 mm |  | m | 107.506 | 0 | 0 | 0 | 0 | RTS I / 2020 | 0 |  | 0 | 0 | 0 | 0 | 0 | 0 | 0 | 0 | 0 | 0 | 15 | 0 | 0 | 7 |  |  |  | 0 | 0 | 0 | 771_ | 77_ | _ | 0 | 0 | 0 | 1131 | 0 | 0 | 0 | P | 771
|  | 2,48+1,2+3+1,2+3+3+7,1+2,19-0,9*3 1.01 |  |  | 20.47
|  | 2,158+2,18+1,1+1,1-0,9-0,8-0,7 1.02 |  |  | 4.138
|  | 3,56+3,56+1,18+1,18-0,9-0,8-0,7 1.05 |  |  | 7.08
|  | 4,22+4,22+1+1-0,7-0,8*2-0,9 1.08 |  |  | 7.24
|  | 4,35+4,35+4,22+4,22-0,8 1.09 |  |  | 16.34
|  | 6,1+9,1+3,31+3,31-0,7 1.12 |  |  | 21.12
|  | 2,18+2,18+1,1+1,1-0,9-0,8-0,7 2.02 |  |  | 4.16
|  | 3,56+3,56+1,18+1,158-0,8-0,7-0,9 2.05 |  |  | 7.058
|  | 4,22+4,22+1+1-0,8-0,7-0,9-0,8 2.08 |  |  | 7.24
|  | 2,35+2,35+1,1+1,1-0,8-0,9-0,7 3.02 |  |  | 4.5
|  | 1,67+1,67+1,25+1,25-0,9-0,8-0,7 3.05 |  |  | 3.44
|  | 2,21+2,21+1+1-0,8-0,9 3.08 |  |  | 4.72
398 | 771575107RV4 | Montáž podlah keram.,režné hladké, tmel, 10x10cm |  | m2 | 141.22 | 0 | 0 | 0 | 0 | RTS I / 2020 | 0 |  | 0 | 0 | 0 | 0 | 0 | 0 | 0 | 0 | 0 | 0 | 15 | 0 | 0 | 7 |  |  |  | 0 | 0 | 0 | 771_ | 77_ | _ | 0 | 0 | 0 | 1144 | 0 | 0 | 0 | P | 771
|  | 141,22 montáž do flexibiílního lepidla vč.penetrace ,skladba P3aP5 |  |  | 141.22
399 | 597642032 | Dlažba dle výběru investora |  | m2 | 105.2262 | 0 | 0 | 0 | 0 | RTS I / 2020 | 0 |  | 0 | 0 | 0 | 0 | 0 | 0 | 0 | 0 | 0 | 0 | 15 | 0 | 0 | 7 |  |  |  | 0 | 0 | 0 | 771_ | 77_ | _ | 0 | 0 | 0 | 1146 | 0 | 0 | 0 | M | 771
|  | 141,22 keramické dlažby o rozměru 100x100mm,barva a odstín dle výběru investora-předpoklad barva šedá |  |  | 141.22
|  | -14,48-14,48-12,99 |  |  | -41.95
|  | ;ztratné 6%; 5,9562 |  |  | 5.9562
400 | 597642061 | Dlažba 100x100 protiskluzná min R10 a tření min 0,6 |  | m2 | 44.467 | 0 | 0 | 0 | 0 | RTS I / 2020 | 0 |  | 0 | 0 | 0 | 0 | 0 | 0 | 0 | 0 | 0 | 0 | 15 | 0 | 0 | 7 |  |  |  | 0 | 0 | 0 | 771_ | 77_ | _ | 0 | 0 | 0 | 1150 | 0 | 0 | 0 | M | 771
|  | 41,95 |  |  | 41.95
|  | ;ztratné 6%; 2,517 |  |  | 2.517
401 | 998771102R00 | Přesun hmot pro podlahy z dlaždic, výšky do 12 m |  | t | 3.305 | 0 | 0 | 0 | 0 | RTS I / 2020 | 0 |  | 0 | 0 | 0 | 0 | 0 | 0 | 0 | 0 | 0 | 0 | 15 | 0 | 0 | 5 |  |  |  | 0 | 0 | 0 | 771_ | 77_ | _ | 0 | 0 | 0 | 1153 | 0 | 0 | 0 | P | 771
|  | 3,305 |  |  | 3.305
| 775 | Podlahy vlysové a parketové |  |  |  |  | 0 | 0 | 0 | [17 empty] | 0 | 0 | 0
402 | 775511800R00 | Demontáž podlah vlysových včetně lišt |  | m2 | 249.13 | 0 | 0 | 0 | 0 | RTS I / 2020 | 0 |  | 0 | 0 | 0 | 0 | 0 | 0 | 0 | 0 | 0 | 0 | 15 | 0 | 0 | 7 |  |  |  | 0 | 0 | 0 | 775_ | 77_ | _ | 0 | 0 | 0 | 1156 | 0 | 0 | 0 | P | 775
|  | 20,79+19,98+23,02 1.N.P. |  |  | 63.79
|  | 20,79+22,04+13,80+23,02 2.N.P. |  |  | 79.65
|  | 26,62+20,87 3.N.P. |  |  | 47.49
|  | 58,20 pod PVC |  |  | 58.2
| 776 | Podlahy povlakové |  |  |  |  | 0 | 0 | 0 | [17 empty] | 0 | 0 | 0
403 | 776511810RT1 | Odstranění PVC a koberců lepených bez podložky |  | m2 | 58.22 | 0 | 0 | 0 | 0 | RTS I / 2020 | 0 |  | 0 | 0 | 0 | 0 | 0 | 0 | 0 | 0 | 0 | 0 | 15 | 0 | 0 | 7 |  |  |  | 0 | 0 | 0 | 776_ | 77_ | _ | 0 | 0 | 0 | 1162 | 0 | 0 | 0 | P | 776
|  | 12,53+2,02+3,02 1.N.P. |  |  | 17.57
|  | 12,90+15,03+12,72 2.N.P. |  |  | 40.65
404 | 776101101R00 | Vysávání podlah prům.vysavačem pod povlak.podlahy |  | m2 | 162.5 | 0 | 0 | 0 | 0 | RTS I / 2020 | 0 |  | 0 | 0 | 0 | 0 | 0 | 0 | 0 | 0 | 0 | 0 | 15 | 0 | 0 | 7 |  |  |  | 0 | 0 | 0 | 776_ | 77_ | _ | 0 | 0 | 0 | 1165 | 0 | 0 | 0 | P | 776
|  | 16,69+18,38+12,54 1.N.P. |  |  | 47.61
|  | 16,69+17,12+16,09 2.N.P. |  |  | 49.9
|  | 18,19+17,79+17,94+11,07 3.N.P. |  |  | 64.99
405 | 776101115R00 | Vyrovnání podkladů samonivelační hmotou |  | m2 | 162.5 | 0 | 0 | 0 | 0 | RTS I / 2020 | 0 |  | 0 | 0 | 0 | 0 | 0 | 0 | 0 | 0 | 0 | 0 | 15 | 0 | 0 | 7 |  |  |  | 0 | 0 | 0 | 776_ | 77_ | _ | 0 | 0 | 0 | 1169 | 0 | 0 | 0 | P | 776
|  | 162,5 |  |  | 162.5
406 | 776101121R00 | Provedení penetrace podkladu pod.povlak.podlahy |  | m2 | 162.5 | 0 | 0 | 0 | 0 | RTS I / 2020 | 0 |  | 0 | 0 | 0 | 0 | 0 | 0 | 0 | 0 | 0 | 0 | 15 | 0 | 0 | 7 |  |  |  | 0 | 0 | 0 | 776_ | 77_ | _ | 0 | 0 | 0 | 1171 | 0 | 0 | 0 | P | 776
|  | 162,5 |  |  | 162.5
407 | 776521200R00 | Lepení povlakových podlah z dílců PVC a CV (vinyl) |  | m2 | 162.5 | 0 | 0 | 0 | 0 | RTS I / 2020 | 0 |  | 0 | 0 | 0 | 0 | 0 | 0 | 0 | 0 | 0 | 0 | 15 | 0 | 0 | 7 |  |  |  | 0 | 0 | 0 | 776_ | 77_ | _ | 0 | 0 | 0 | 1173 | 0 | 0 | 0 | P | 776
|  | 162,5 |  |  | 162.5
408 | 28410160 | Linoleum tl. 2,5 mm, š. 2 m, dl. 20 m dle výběru investora |  | m2 | 169 | 0 | 0 | 0 | 0 | RTS I / 2020 | 0 |  | 0 | 0 | 0 | 0 | 0 | 0 | 0 | 0 | 0 | 0 | 15 | 0 | 0 | 7 |  |  |  | 0 | 0 | 0 | 776_ | 77_ | _ | 0 | 0 | 0 | 1175 | 0 | 0 | 0 | M | 776
|  | 162,5 |  |  | 162.5
|  | ;ztratné 4%; 6,5 |  |  | 6.5
409 | 776421100RU1 | Lepení podlahových soklíků z PVC a vinylu,včetně dodávky soklíku |  | m | 163.94 | 0 | 0 | 0 | 0 | RTS I / 2020 | 0 |  | 0 | 0 | 0 | 0 | 0 | 0 | 0 | 0 | 0 | 0 | 15 | 0 | 0 | 7 |  |  |  | 0 | 0 | 0 | 776_ | 77_ | _ | 0 | 0 | 0 | 1178 | 0 | 0 | 0 | P | 776
|  | 4,64+4,64+4,48+4,48-0,8 1.04 |  |  | 17.44
|  | 4,05+4,05+4,48+4,48-0,8 1.07 |  |  | 16.26
|  | 4,59+4,59+2,85+2,85-0,8 1.11 |  |  | 14.08
|  | 4,64+4,64+4,48+4,48-0,8 2.04 |  |  | 17.44
|  | 4,22+4,22+4,35+4,35-0,8 2.09 |  |  | 16.34
|  | 4,59+4,59+3,63+3,63-0,8 2.11 |  |  | 15.64
|  | 4,48+4,48+4,48+4,48-0,8 3.04 |  |  | 17.12
|  | 4,17+4,17+4,48+4,48-0,8 3.07 |  |  | 16.5
|  | 5,34+5,34+4,22+4,22-0,7-0,8-0,8 3.09 |  |  | 16.82
|  | 14+1+1+1-0,7 3.10 |  |  | 16.3
410 | 998776102R00 | Přesun hmot pro podlahy povlakové, výšky do 12 m |  | t | 0.615 | 0 | 0 | 0 | 0 | RTS I / 2020 | 0 |  | 0 | 0 | 0 | 0 | 0 | 0 | 0 | 0 | 0 | 0 | 15 | 0 | 0 | 5 |  |  |  | 0 | 0 | 0 | 776_ | 77_ | _ | 0 | 0 | 0 | 1189 | 0 | 0 | 0 | P | 776
|  | 0,615 |  |  | 0.615
| 781 | Obklady (keramické) |  |  |  |  | 0 | 0 | 0 | [17 empty] | 0 | 0 | 0
411 | 781210131R00 | Obkládání stěn obkl. pórovin. do flexibilního lepidla vč.penetrace do 300x300 včetně lišt |  | m2 | 261.285 | 0 | 0 | 0 | 0 | RTS I / 2020 | 0 |  | 0 | 0 | 0 | 0 | 0 | 0 | 0 | 0 | 0 | 0 | 15 | 0 | 0 | 7 |  |  |  | 0 | 0 | 0 | 781_ | 78_ | _ | 0 | 0 | 0 | 1192 | 0 | 0 | 0 | P | 781
|  | (2,8+2,8+2,2+2,2+3,2+3,2+2,035+2,035+3,15+3,15+2,035+2,035+0,65)*2 koupelny 1.N.P.montáž do flexibilního lepidla vč.penetrace |  |  | 62.98
|  | 3*3,96 kuchyně 1.N.P. |  |  | 11.88
|  | (2,8+2,8+2,2+2,2+3,86+3,86+2,035+2,035+3,86+3,86+2,035+2,035)*2 koupelny 2.N.P. |  |  | 67.16
|  | 3*3,96 kuchyně 2.N.P. |  |  | 11.88
|  | (2,8+2,8+2,2+2,2+3,130+3,130+1,87+1,87+1,75+1,75+3,25+3,25+4,25+4,25+4,22+4,22)*2 koupelny 3.N.P. |  |  | 93.88
|  | 3*3,96+2,5*0,65 kuchyně 3.N.P. |  |  | 13.505
412 | 597813635 | Obkládačka keramická dle výběru investora |  | m2 | 276.9621 | 0 | 0 | 0 | 0 | RTS I / 2020 | 0 |  | 0 | 0 | 0 | 0 | 0 | 0 | 0 | 0 | 0 | 0 | 15 | 0 | 0 | 7 |  |  |  | 0 | 0 | 0 | 781_ | 78_ | _ | 0 | 0 | 0 | 1199 | 0 | 0 | 0 | M | 781
|  | 261,285 rozměr 100x100mm barva a odstín dle výběru investora-předpoklad barva žlutá |  |  | 261.285
|  | ;ztratné 6%; 15,6771 |  |  | 15.6771
413 | 998781102R00 | Přesun hmot pro obklady keramické, výšky do 12 m |  | t | 3.379 | 0 | 0 | 0 | 0 | RTS I / 2020 | 0 |  | 0 | 0 | 0 | 0 | 0 | 0 | 0 | 0 | 0 | 0 | 15 | 0 | 0 | 5 |  |  |  | 0 | 0 | 0 | 781_ | 78_ | _ | 0 | 0 | 0 | 1202 | 0 | 0 | 0 | P | 781
|  | 3,379 |  |  | 3.379
| 783 | Nátěry |  |  |  |  | 0 | 0 | 0 | [17 empty] | 0 | 0 | 0
414 | 783782221R00 | Nátěr tesařských konstrukcí proti houbám a dřevokaznému hmyzu 2x |  | m2 | 526.14 | 0 | 0 | 0 | 0 | RTS I / 2020 | 0 |  | 0 | 0 | 0 | 0 | 0 | 0 | 0 | 0 | 0 | 0 | 15 | 0 | 0 | 7 |  |  |  | 0 | 0 | 0 | 783_ | 78_ | _ | 0 | 0 | 0 | 1205 | 0 | 0 | 0 | P | 783
|  | 181,14 krov, |  |  | 181.14
|  | 345 konstrukce podlah |  |  | 345
415 | 783710020RAF | Nátěr viditelných tesařských konstrukcí lazurovacím lakem |  | soub | 1 | 0 | 0 | 0 | 0 | RTS I / 2020 | 0 |  | 0 | 0 | 0 | 0 | 0 | 0 | 0 | 0 | 0 | 0 | 15 | 0 | 0 | 7 |  |  |  | 0 | 0 | 0 | 783_ | 78_ | _ | 0 | 0 | 0 | 1208 | 0 | 0 | 0 | P | 783
|  | 1 |  |  | 1
416 | 783726200R00 | Nátěr olejová penetrace -difůzně otevřený nátěr |  | m2 | 191.42 | 0 | 0 | 0 | 0 | RTS I / 2020 | 0 |  | 0 | 0 | 0 | 0 | 0 | 0 | 0 | 0 | 0 | 0 | 15 | 0 | 0 | 7 |  |  |  | 0 | 0 | 0 | 783_ | 78_ | _ | 0 | 0 | 0 | 1210 | 0 | 0 | 0 | P | 783
|  | 122,14 4.N.P. prkna |  |  | 122.14
|  | 69,28 půda prkna |  |  | 69.28
417 | 783896210R00 | Penetrace-nátěry schodiště |  | m2 | 82.368 | 0 | 0 | 0 | 0 | RTS I / 2020 | 0 |  | 0 | 0 | 0 | 0 | 0 | 0 | 0 | 0 | 0 | 0 | 15 | 0 | 0 | 7 |  |  |  | 0 | 0 | 0 | 783_ | 78_ | _ | 0 | 0 | 0 | 1213 | 0 | 0 | 0 | P | 783
|  | (4,2+4,2+2,48+3,14+3,14)*1,6*3 |  |  | 82.368
418 | 783897121R00 | Nátěr povrchů vodoodpudivý latexový-schodiště |  | m2 | 82.368 | 0 | 0 | 0 | 0 | RTS I / 2020 | 0 |  | 0 | 0 | 0 | 0 | 0 | 0 | 0 | 0 | 0 | 0 | 15 | 0 | 0 | 7 |  |  |  | 0 | 0 | 0 | 783_ | 78_ | _ | 0 | 0 | 0 | 1215 | 0 | 0 | 0 | P | 783
|  | 82,368 sokl schodiště |  |  | 82.368
| 784 | Malby |  |  |  |  | 0 | 0 | 0 | [17 empty] | 0 | 0 | 0
419 | 784422271R00 | Malba dle skladeb v PD -2xmalba bílá,otěruvzdorná s vysokou kryvostí |  | m2 | 2388.278 | 0 | 0 | 0 | 0 | RTS I / 2020 | 0 |  | 0 | 0 | 0 | 0 | 0 | 0 | 0 | 0 | 0 | 0 | 15 | 0 | 0 | 7 |  |  |  | 0 | 0 | 0 | 784_ | 78_ | _ | 0 | 0 | 0 | 1218 | 0 | 0 | 0 | P | 784
|  | 1752,351-262,85 stěny-1.p.p. |  |  | 1489.501
|  | 91,813 ostění |  |  | 91.813
|  | 52,22 impr.podhledy |  |  | 52.22
|  | 564,61-117,38 podhledy-stropy-strop 1.p.p. |  |  | 447.23
|  | 123,126*2+37,062+24,20 příčky |  |  | 307.514
420 | 784414301R00 | Penetrace podkladu nátěrem |  | m2 | 2768.508 | 0 | 0 | 0 | 0 | RTS I / 2020 | 0 |  | 0 | 0 | 0 | 0 | 0 | 0 | 0 | 0 | 0 | 0 | 15 | 0 | 0 | 7 |  |  |  | 0 | 0 | 0 | 784_ | 78_ | _ | 0 | 0 | 0 | 1224 | 0 | 0 | 0 | P | 784
|  | 2768,508 |  |  | 2768.508
421 | 784422272R00 | Malba dle skladeb v PD -malba bílá paropropustná,otěru vzdorná s vysokou kryvostí |  | m2 | 380.15 | 0 | 0 | 0 | 0 | RTS I / 2020 | 0 |  | 0 | 0 | 0 | 0 | 0 | 0 | 0 | 0 | 0 | 0 | 15 | 0 | 0 | 7 |  |  |  | 0 | 0 | 0 | 784_ | 78_ | _ | 0 | 0 | 0 | 1226 | 0 | 0 | 0 | P | 784
|  | 117,30 1.P.P. strop |  |  | 117.3
|  | 262,85 1.P.P. stěny |  |  | 262.85
| 83 | Potrubí z trub PVC |  |  |  |  | 0 | 0 | 0 | [17 empty] | 0 | 0 | 0
422 | 831350111RA0 | Oprava dešťové kanalizace KG DN 125 |  | m | 41 | 0 | 0 | 0 | 0 | RTS I / 2020 | 0 |  | 0 | 0 | 0 | 0 | 0 | 0 | 0 | 0 | 0 | 0 | 15 | 0 | 0 | 1 |  |  |  | 0 | 0 | 0 | 83_ | 8_ | _ | 0 | 0 | 0 | 1230 | 0 | 0 | 0 | P | 83
|  | 41 vložení do pískového lože,obsyp,zásypy,odvozy přebytečné zeminy |  |  | 41
423 | 998276101R00 | Přesun hmot, trubní vedení plastová, otevř. výkop |  | t | 19.215 | 0 | 0 | 0 | 0 | RTS I / 2020 | 0 |  | 0 | 0 | 0 | 0 | 0 | 0 | 0 | 0 | 0 | 0 | 15 | 0 | 0 | 5 |  |  |  | 0 | 0 | 0 | 83_ | 8_ | _ | 0 | 0 | 0 | 1232 | 0 | 0 | 0 | P | 83
|  | 19,215 |  |  | 19.215
| 89 | Ostatní konstrukce a práce na trubním vedení |  |  |  |  | 0 | 0 | 0 | [17 empty] | 0 | 0 | 0
424 | 899000002RA0 | Vsak dešťových vod-oprava |  | m3 | 4 | 0 | 0 | 0 | 0 | RTS I / 2020 | 0 |  | 0 | 0 | 0 | 0 | 0 | 0 | 0 | 0 | 0 | 0 | 15 | 0 | 0 | 1 |  |  |  | 0 | 0 | 0 | 89_ | 8_ | _ | 0 | 0 | 0 | 1235 | 0 | 0 | 0 | P | 89
|  | 4 výkopy,odvoz zeminy,štěrk,zasypání,vyložení geotextilií,ohumusování,zatravnění |  |  | 4
| 90 | Hodinové zúčtovací sazby (HZS) |  |  |  |  | 0 | 0 | 0 | [17 empty] | 0 | 0 | 0
425 | 900 R03 | HZS-stavební výpomoce pro řemesla |  | h | 360 | 0 | 0 | 0 | 0 | RTS I / 2020 | 0 |  | 0 | 0 | 0 | 0 | 0 | 0 | 0 | 0 | 0 | 0 | 15 | 0 | 0 | 1 |  |  |  | 0 | 0 | 0 | 90_ | 9_ | _ | 0 | 0 | 0 | 1238 | 0 | 0 | 0 | P | 90
|  | 360 vysekání rýh a průrazy pro elektro,vodu,kanalizaci,topení,plyn,slaboproud,VZT,požární vodu |  |  | 360
426 | 901 R00 | Hzs-vytyčení inž.sítí |  | h | 20 | 0 | 0 | 0 | 0 | RTS I / 2020 | 0 |  | 0 | 0 | 0 | 0 | 0 | 0 | 0 | 0 | 0 | 0 | 15 | 0 | 0 | 1 |  |  |  | 0 | 0 | 0 | 90_ | 9_ | _ | 0 | 0 | 0 | 1240 | 0 | 0 | 0 | P | 90
|  | 20 |  |  | 20
427 | 908 R00 | Hzs-provizorní lávky |  | kus | 1 | 0 | 0 | 0 | 0 | RTS I / 2020 | 0 |  | 0 | 0 | 0 | 0 | 0 | 0 | 0 | 0 | 0 | 0 | 15 | 0 | 0 | 1 |  |  |  | 0 | 0 | 0 | 90_ | 9_ | _ | 0 | 0 | 0 | 1242 | 0 | 0 | 0 | P | 90
|  | 1 |  |  | 1
428 | 904 R00 | Hzs-kamerové zkoušky kanalizace |  | h | 18 | 0 | 0 | 0 | 0 | RTS I / 2020 | 0 |  | 0 | 0 | 0 | 0 | 0 | 0 | 0 | 0 | 0 | 0 | 15 | 0 | 0 | 1 |  |  |  | 0 | 0 | 0 | 90_ | 9_ | _ | 0 | 0 | 0 | 1244 | 0 | 0 | 0 | P | 90
|  | 18 |  |  | 18
429 | 909 R00 | Hzs-nezmeritelne stavebni prace-výpomoce autojeřábem |  | h | 60 | 0 | 0 | 0 | 0 | RTS I / 2020 | 0 |  | 0 | 0 | 0 | 0 | 0 | 0 | 0 | 0 | 0 | 0 | 15 | 0 | 0 | 1 |  |  |  | 0 | 0 | 0 | 90_ | 9_ | _ | 0 | 0 | 0 | 1246 | 0 | 0 | 0 | P | 90
|  | 60 krov,střecha+stropy |  |  | 60
430 | 900 RT4 | HZS-stavební výpomoce pro ÚT |  | h | 160 | 0 | 0 | 0 | 0 | RTS I / 2020 | 0 |  | 0 | 0 | 0 | 0 | 0 | 0 | 0 | 0 | 0 | 0 | 15 | 0 | 0 | 1 |  |  |  | 0 | 0 | 0 | 90_ | 9_ | _ | 0 | 0 | 0 | 1248 | 0 | 0 | 0 | P | 90
|  | 160 rýhy,průrazy,začištění,odkouření |  |  | 160
431 | 904 R00 | Hzs-zkousky v ramci montaz.praci |  | h | 12 | 0 | 0 | 0 | 0 | RTS I / 2020 | 0 |  | 0 | 0 | 0 | 0 | 0 | 0 | 0 | 0 | 0 | 0 | 15 | 0 | 0 | 1 |  |  |  | 0 | 0 | 0 | 90_ | 9_ | _ | 0 | 0 | 0 | 1250 | 0 | 0 | 0 | P | 90
|  | 12 tlaková zkouška těsnosti a revize zařízení |  |  | 12
432 | 900 RT4 | HZS-autorský dozor statika |  | h | 20 | 0 | 0 | 0 | 0 | RTS I / 2020 | 0 |  | 0 | 0 | 0 | 0 | 0 | 0 | 0 | 0 | 0 | 0 | 15 | 0 | 0 | 1 |  |  |  | 0 | 0 | 0 | 90_ | 9_ | _ | 0 | 0 | 0 | 1252 | 0 | 0 | 0 | P | 90
|  | 20 |  |  | 20
433 | 900 RT9 | HZS-dokumentace výrobní-statika |  | kus | 1 | 0 | 0 | 0 | 0 | RTS I / 2020 | 0 |  | 0 | 0 | 0 | 0 | 0 | 0 | 0 | 0 | 0 | 0 | 15 | 0 | 0 | 1 |  |  |  | 0 | 0 | 0 | 90_ | 9_ | _ | 0 | 0 | 0 | 1254 | 0 | 0 | 0 | P | 90
|  | 1 |  |  | 1
434 | 900 RT9 | HZS-zkoušky a revize jinde neuvedené |  | h | 22 | 0 | 0 | 0 | 0 | RTS I / 2020 | 0 |  | 0 | 0 | 0 | 0 | 0 | 0 | 0 | 0 | 0 | 0 | 15 | 0 | 0 | 1 |  |  |  | 0 | 0 | 0 | 90_ | 9_ | _ | 0 | 0 | 0 | 1256 | 0 | 0 | 0 | P | 90
|  | 22 |  |  | 22
435 | 909 R00 | Hzs-geodetické zaměření do DTM |  | h | 20 | 0 | 0 | 0 | 0 | RTS II / 2020 | 0 |  | 0 | 0 | 0 | 0 | 0 | 0 | 0 | 0 | 0 | 0 | 15 | 0 | 0 | 1 |  |  |  | 0 | 0 | 0 | 90_ | 9_ | _ | 0 | 0 | 0 | 1258 | 0 | 0 | 0 | P | 90
|  | 20 nové uspořádání |  |  | 20
| 91 | Doplňující konstrukce a práce na pozemních komunikacích a zpevněných plochách |  |  |  |  | 0 | 0 | 0 | [17 empty] | 0 | 0 | 0
436 | 917832111RT8 | Osazení stojat. obrub. bet.bez opěry,lože z C12/15 |  | m | 46.575 | 0 | 0 | 0 | 0 | RTS I / 2020 | 0 |  | 0 | 0 | 0 | 0 | 0 | 0 | 0 | 0 | 0 | 0 | 15 | 0 | 0 | 1 |  |  |  | 0 | 0 | 0 | 91_ | 9_ | _ | 0 | 0 | 0 | 1261 | 0 | 0 | 0 | P | 91
|  | 1+7,15+3,25+8,34+2,8+1,3+4,025+4,66+1 včetně obrubníku 1000x400x80 a bet.lože |  |  | 33.525
|  | 3,25+9,8 |  |  | 13.05
437 | 327591111R00 | Zřízení výplně z jílu |  | m3 | 4.7378 | 0 | 0 | 0 | 0 | RTS I / 2020 | 0 |  | 0 | 0 | 0 | 0 | 0 | 0 | 0 | 0 | 0 | 0 | 15 | 0 | 0 | 1 |  |  |  | 0 | 0 | 0 | 91_ | 9_ | _ | 0 | 0 | 0 | 1264 | 0 | 0 | 0 | P | 91
|  | (7,15+3,25+2,88+8,34+1,28+4,025+4,66)*1*0,15 sanace suterenu dle PD |  |  | 4.7378
438 | 58125110 | Zemina jílovinová surová |  | t | 4.737 | 0 | 0 | 0 | 0 | RTS I / 2020 | 0 |  | 0 | 0 | 0 | 0 | 0 | 0 | 0 | 0 | 0 | 0 | 15 | 0 | 0 | 1 |  |  |  | 0 | 0 | 0 | 91_ | 9_ | _ | 0 | 0 | 0 | 1266 | 0 | 0 | 0 | M | 91
|  | 4,737 sanace suterenu dle PD |  |  | 4.737
| 93 | Různé dokončovací konstrukce a práce inženýrských staveb |  |  |  |  | 0 | 0 | 0 | [17 empty] | 0 | 0 | 0
439 | 938901132R00 | Čištění - vyčištění zdiva po odkopání zeminy |  | m2 | 26.312 | 0 | 0 | 0 | 0 | RTS I / 2020 | 0 |  | 0 | 0 | 0 | 0 | 0 | 0 | 0 | 0 | 0 | 0 | 15 | 0 | 0 | 1 |  |  |  | 0 | 0 | 0 | 93_ | 9_ | _ | 0 | 0 | 0 | 1269 | 0 | 0 | 0 | P | 93
|  | 26,312 |  |  | 26.312
440 | 938907122R00 | Očištění stěn tlakovou vodou, tlak do 1000 bar |  | m2 | 562.97 | 0 | 0 | 0 | 0 | RTS I / 2020 | 0 |  | 0 | 0 | 0 | 0 | 0 | 0 | 0 | 0 | 0 | 0 | 15 | 0 | 0 | 1 |  |  |  | 0 | 0 | 0 | 93_ | 9_ | _ | 0 | 0 | 0 | 1271 | 0 | 0 | 0 | P | 93
|  | 562,97 fasáda |  |  | 562.97
| 94 | Lešení a stavební výtahy |  |  |  |  | 0 | 0 | 0 | [17 empty] | 0 | 0 | 0
441 | 941941052R00 | Montáž lešení leh.řad.s podlahami,š.1,5 m, H 24 m |  | m2 | 909 | 0 | 0 | 0 | 0 | RTS I / 2020 | 0 |  | 0 | 0 | 0 | 0 | 0 | 0 | 0 | 0 | 0 | 0 | 15 | 0 | 0 | 1 |  |  |  | 0 | 0 | 0 | 94_ | 9_ | _ | 0 | 0 | 0 | 1274 | 0 | 0 | 0 | P | 94
|  | (13,62+13,62+13,13+13,13+4*1)*14 |  |  | 805
|  | 12*5+11*4 |  |  | 104
442 | 941941392R00 | Příplatek za každý měsíc použití lešení k pol.1052 |  | m2 | 2727 | 0 | 0 | 0 | 0 | RTS I / 2020 | 0 |  | 0 | 0 | 0 | 0 | 0 | 0 | 0 | 0 | 0 | 0 | 15 | 0 | 0 | 1 |  |  |  | 0 | 0 | 0 | 94_ | 9_ | _ | 0 | 0 | 0 | 1277 | 0 | 0 | 0 | P | 94
|  | 909*3 |  |  | 2727
443 | 941941852R00 | Demontáž lešení leh.řad.s podlahami,š.1,5 m,H 24 m |  | m2 | 909 | 0 | 0 | 0 | 0 | RTS I / 2020 | 0 |  | 0 | 0 | 0 | 0 | 0 | 0 | 0 | 0 | 0 | 0 | 15 | 0 | 0 | 1 |  |  |  | 0 | 0 | 0 | 94_ | 9_ | _ | 0 | 0 | 0 | 1279 | 0 | 0 | 0 | P | 94
|  | 909 |  |  | 909
444 | 944944101R00 | Montáž záchytné sítě z umělých vláken nebo drátů |  | m2 | 909 | 0 | 0 | 0 | 0 | RTS I / 2020 | 0 |  | 0 | 0 | 0 | 0 | 0 | 0 | 0 | 0 | 0 | 0 | 15 | 0 | 0 | 1 |  |  |  | 0 | 0 | 0 | 94_ | 9_ | _ | 0 | 0 | 0 | 1281 | 0 | 0 | 0 | P | 94
|  | 909 |  |  | 909
445 | 944944081R00 | Demontáž ochranné sítě z umělých vláken |  | m2 | 909 | 0 | 0 | 0 | 0 | RTS I / 2020 | 0 |  | 0 | 0 | 0 | 0 | 0 | 0 | 0 | 0 | 0 | 0 | 15 | 0 | 0 | 1 |  |  |  | 0 | 0 | 0 | 94_ | 9_ | _ | 0 | 0 | 0 | 1283 | 0 | 0 | 0 | P | 94
|  | 909 |  |  | 909
446 | 941955001R00 | Lešení lehké pomocné, výška podlahy do 1,2 m |  | m2 | 680.08 | 0 | 0 | 0 | 0 | RTS I / 2020 | 0 |  | 0 | 0 | 0 | 0 | 0 | 0 | 0 | 0 | 0 | 0 | 15 | 0 | 0 | 1 |  |  |  | 0 | 0 | 0 | 94_ | 9_ | _ | 0 | 0 | 0 | 1285 | 0 | 0 | 0 | P | 94
|  | 117,38 1.P.P. |  |  | 117.38
|  | 123,35 1.N.P. |  |  | 123.35
|  | 125,26 2.N.P. |  |  | 125.26
|  | 122,70 3.N.P. |  |  | 122.7
|  | 122,14 4.N.P. |  |  | 122.14
|  | 69,25 5.N.P. |  |  | 69.25
447 | 998009101R00 | Přesun hmot lešení samostatně budovaného |  | t | 25.702 | 0 | 0 | 0 | 0 | RTS I / 2020 | 0 |  | 0 | 0 | 0 | 0 | 0 | 0 | 0 | 0 | 0 | 0 | 15 | 0 | 0 | 5 |  |  |  | 0 | 0 | 0 | 94_ | 9_ | _ | 0 | 0 | 0 | 1292 | 0 | 0 | 0 | P | 94
|  | 25,702 |  |  | 25.702
| 95 | Různé dokončovací konstrukce a práce na pozemních stavbách |  |  |  |  | 0 | 0 | 0 | [17 empty] | 0 | 0 | 0
448 | 952901111R00 | Vyčištění budov o výšce podlaží do 4 m |  | m2 | 680.08 | 0 | 0 | 0 | 0 | RTS I / 2020 | 0 |  | 0 | 0 | 0 | 0 | 0 | 0 | 0 | 0 | 0 | 0 | 15 | 0 | 0 | 1 |  |  |  | 0 | 0 | 0 | 95_ | 9_ | _ | 0 | 0 | 0 | 1295 | 0 | 0 | 0 | P | 95
|  | 117,38 1.P.P. |  |  | 117.38
|  | 123,35 1.N.P. |  |  | 123.35
|  | 125,26 2.N.P. |  |  | 125.26
|  | 122,70 3.N.P. |  |  | 122.7
|  | 122,14 4.N.P. |  |  | 122.14
|  | 69,25 půda |  |  | 69.25
449 | 952903111R00 | Odstranění prachu z trámů krovu a stropních konstrukcí-očištění |  | m2 | 362.28 | 0 | 0 | 0 | 0 | RTS I / 2020 | 0 |  | 0 | 0 | 0 | 0 | 0 | 0 | 0 | 0 | 0 | 0 | 15 | 0 | 0 | 1 |  |  |  | 0 | 0 | 0 | 95_ | 9_ | _ | 0 | 0 | 0 | 1302 | 0 | 0 | 0 | P | 95
|  | 362,28 |  |  | 362.28
450 | 952902121R00 | Odstranění holubího trusu z podlah do tl. 5 cm |  | m2 | 895.088 | 0 | 0 | 0 | 0 | RTS I / 2020 | 0 |  | 0 | 0 | 0 | 0 | 0 | 0 | 0 | 0 | 0 | 0 | 15 | 0 | 0 | 1 |  |  |  | 0 | 0 | 0 | 95_ | 9_ | _ | 0 | 0 | 0 | 1304 | 0 | 0 | 0 | P | 95
|  | 216,30 krov |  |  | 216.3
|  | 116,088 stěny 4.n.p. a 5n.p. |  |  | 116.088
|  | 123,35 1.n.p. |  |  | 123.35
|  | 125,26 2.n.p. |  |  | 125.26
|  | 122,70 3.n.p. |  |  | 122.7
|  | 122,14 4.n.p. |  |  | 122.14
|  | 69,25 5.n.p. |  |  | 69.25
451 | 952902123R00 | Příplatek za ztížený přístup při odst.holub.trusu |  | m2 | 216.3 | 0 | 0 | 0 | 0 | RTS I / 2020 | 0 |  | 0 | 0 | 0 | 0 | 0 | 0 | 0 | 0 | 0 | 0 | 15 | 0 | 0 | 1 |  |  |  | 0 | 0 | 0 | 95_ | 9_ | _ | 0 | 0 | 0 | 1312 | 0 | 0 | 0 | P | 95
|  | 216,30 |  |  | 216.3
452 | 952902212R00 | Dezinsekce-postřik podlah a stěn-holubí roztoči 1x |  | m2 | 2744.38 | 0 | 0 | 0 | 0 | RTS I / 2020 | 0 |  | 0 | 0 | 0 | 0 | 0 | 0 | 0 | 0 | 0 | 0 | 15 | 0 | 0 | 1 |  |  |  | 0 | 0 | 0 | 95_ | 9_ | _ | 0 | 0 | 0 | 1314 | 0 | 0 | 0 | P | 95
|  | 2744,38 |  |  | 2744.38
453 | 74910 R-30 | Propagační panel EU 5100x2400mm |  | kus | 1 | 0 | 0 | 0 | 0 | RTS I / 2020 | 0 |  | 0 | 0 | 0 | 0 | 0 | 0 | 0 | 0 | 0 | 0 | 15 | 0 | 0 | 1 |  |  |  | 0 | 0 | 0 | 95_ | 9_ | _ | 0 | 0 | 0 | 1316 | 0 | 0 | 0 | M | 95
|  | 1 |  |  | 1
454 | 5928 R-31 | Pamětní deska400x300mm |  | kus | 1 | 0 | 0 | 0 | 0 | RTS I / 2020 | 0 |  | 0 | 0 | 0 | 0 | 0 | 0 | 0 | 0 | 0 | 0 | 15 | 0 | 0 | 1 |  |  |  | 0 | 0 | 0 | 95_ | 9_ | _ | 0 | 0 | 0 | 1318 | 0 | 0 | 0 | M | 95
|  | 1 |  |  | 1
455 | 953941312R00 | Osazení požárního hasicího přístroje na stěnu |  | kus | 3 | 0 | 0 | 0 | 0 | RTS II / 2020 | 0 |  | 0 | 0 | 0 | 0 | 0 | 0 | 0 | 0 | 0 | 0 | 15 | 0 | 0 | 1 |  |  |  | 0 | 0 | 0 | 95_ | 9_ | _ | 0 | 0 | 0 | 1320 | 0 | 0 | 0 | P | 95
|  | 3 |  |  | 3
456 | 44984114 | Přístroj hasicí práškový |  | kus | 2 | 0 | 0 | 0 | 0 | RTS II / 2020 | 0 |  | 0 | 0 | 0 | 0 | 0 | 0 | 0 | 0 | 0 | 0 | 15 | 0 | 0 | 1 |  |  |  | 0 | 0 | 0 | 95_ | 9_ | _ | 0 | 0 | 0 | 1322 | 0 | 0 | 0 | M | 95
|  | 2 s hasicí schopností min 21h, |  |  | 2
457 | 44984132 | Přístroj hasicí vodní |  | kus | 1 | 0 | 0 | 0 | 0 | RTS II / 2020 | 0 |  | 0 | 0 | 0 | 0 | 0 | 0 | 0 | 0 | 0 | 0 | 15 | 0 | 0 | 1 |  |  |  | 0 | 0 | 0 | 95_ | 9_ | _ | 0 | 0 | 0 | 1324 | 0 | 0 | 0 | M | 95
|  | 1 |  |  | 1
458 | 953941391R00 | Informativní tabulky a označení |  | kus | 44 | 0 | 0 | 0 | 0 | RTS II / 2020 | 0 |  | 0 | 0 | 0 | 0 | 0 | 0 | 0 | 0 | 0 | 0 | 15 | 0 | 0 | 1 |  |  |  | 0 | 0 | 0 | 95_ | 9_ | _ | 0 | 0 | 0 | 1326 | 0 | 0 | 0 | P | 95
|  | 3 značení uzávěru plynu,vody,elektřiny |  |  | 3
|  | 41 značení únikové cesty |  |  | 41
459 | 953941395R00 | Zařízení autonomní detekce a signalizace kouře |  | kus | 16 | 0 | 0 | 0 | 0 | RTS II / 2020 | 0 |  | 0 | 0 | 0 | 0 | 0 | 0 | 0 | 0 | 0 | 0 | 15 | 0 | 0 | 1 |  |  |  | 0 | 0 | 0 | 95_ | 9_ | _ | 0 | 0 | 0 | 1329 | 0 | 0 | 0 | P | 95
|  | 16 |  |  | 16
| 96 | Bourání konstrukcí |  |  |  |  | 0 | 0 | 0 | [17 empty] | 0 | 0 | 0
460 | 965042241R00 | Bourání mazanin betonových tl. nad 10 cm, nad 4 m2 |  | m3 | 35.565 | 0 | 0 | 0 | 0 | RTS I / 2020 | 0 |  | 0 | 0 | 0 | 0 | 0 | 0 | 0 | 0 | 0 | 0 | 15 | 0 | 0 | 1 |  |  |  | 0 | 0 | 0 | 96_ | 9_ | _ | 0 | 0 | 0 | 1332 | 0 | 0 | 0 | P | 96
|  | 118,55*0,3 1.P.P. |  |  | 35.565
461 | 965081713RT1 | Bourání dlažeb keramických tl.10 mm, nad 1 m2 |  | m2 | 12.3 | 0 | 0 | 0 | 0 | RTS I / 2020 | 0 |  | 0 | 0 | 0 | 0 | 0 | 0 | 0 | 0 | 0 | 0 | 15 | 0 | 0 | 1 |  |  |  | 0 | 0 | 0 | 96_ | 9_ | _ | 0 | 0 | 0 | 1334 | 0 | 0 | 0 | P | 96
|  | 4,10 1.N.P. |  |  | 4.1
|  | 4,10 2.N.P. |  |  | 4.1
|  | 4,10 3.N.P. |  |  | 4.1
462 | 968072455R00 | Vybourání dveří včetně zárubní |  | m2 | 96 | 0 | 0 | 0 | 0 | RTS I / 2020 | 0 |  | 0 | 0 | 0 | 0 | 0 | 0 | 0 | 0 | 0 | 0 | 15 | 0 | 0 | 1 |  |  |  | 0 | 0 | 0 | 96_ | 9_ | _ | 0 | 0 | 0 | 1338 | 0 | 0 | 0 | P | 96
|  | (9+9+9+10+8)*2 |  |  | 90
|  | 2*3 dvojdveří |  |  | 6
463 | 968062354R00 | Vybourání špaletových oken |  | kus | 49 | 0 | 0 | 0 | 0 | RTS I / 2020 | 0 |  | 0 | 0 | 0 | 0 | 0 | 0 | 0 | 0 | 0 | 0 | 15 | 0 | 0 | 1 |  |  |  | 0 | 0 | 0 | 96_ | 9_ | _ | 0 | 0 | 0 | 1341 | 0 | 0 | 0 | P | 96
|  | 15+13+16+5 |  |  | 49
464 | 968061113R00 | Vyvěšení okenních křídel pl. nad 1,5 m2 |  | kus | 196 | 0 | 0 | 0 | 0 | RTS I / 2020 | 0 |  | 0 | 0 | 0 | 0 | 0 | 0 | 0 | 0 | 0 | 0 | 15 | 0 | 0 | 1 |  |  |  | 0 | 0 | 0 | 96_ | 9_ | _ | 0 | 0 | 0 | 1343 | 0 | 0 | 0 | P | 96
|  | 49*4 |  |  | 196
465 | 968061125R00 | Vyvěšení dřevěných dveřních křídel pl. do 2 m2 |  | kus | 47 | 0 | 0 | 0 | 0 | RTS I / 2020 | 0 |  | 0 | 0 | 0 | 0 | 0 | 0 | 0 | 0 | 0 | 0 | 15 | 0 | 0 | 1 |  |  |  | 0 | 0 | 0 | 96_ | 9_ | _ | 0 | 0 | 0 | 1345 | 0 | 0 | 0 | P | 96
|  | 47 |  |  | 47
466 | 968061126R00 | Vyvěšení dřevěných dveřních křídel pl. nad 2 m2 |  | kus | 2 | 0 | 0 | 0 | 0 | RTS I / 2020 | 0 |  | 0 | 0 | 0 | 0 | 0 | 0 | 0 | 0 | 0 | 0 | 15 | 0 | 0 | 1 |  |  |  | 0 | 0 | 0 | 96_ | 9_ | _ | 0 | 0 | 0 | 1347 | 0 | 0 | 0 | P | 96
|  | 2 |  |  | 2
467 | 968062456R00 | Vybourání vstupních dveří komplet |  | kus | 1 | 0 | 0 | 0 | 0 | RTS I / 2020 | 0 |  | 0 | 0 | 0 | 0 | 0 | 0 | 0 | 0 | 0 | 0 | 15 | 0 | 0 | 1 |  |  |  | 0 | 0 | 0 | 96_ | 9_ | _ | 0 | 0 | 0 | 1349 | 0 | 0 | 0 | P | 96
|  | 1 |  |  | 1
468 | 968095001R00 | Bourání parapetů |  | m | 148.928 | 0 | 0 | 0 | 0 | RTS I / 2020 | 0 |  | 0 | 0 | 0 | 0 | 0 | 0 | 0 | 0 | 0 | 0 | 15 | 0 | 0 | 1 |  |  |  | 0 | 0 | 0 | 96_ | 9_ | _ | 0 | 0 | 0 | 1351 | 0 | 0 | 0 | P | 96
|  | 74,464 venkovní |  |  | 74.464
|  | 74,464 vnitřní |  |  | 74.464
469 | 969011 R-02 | Odstranění všech rozvodů(elektro,voda,kanalizace,topení,VZT) |  | kus | 1 | 0 | 0 | 0 | 0 | RTS I / 2020 | 0 |  | 0 | 0 | 0 | 0 | 0 | 0 | 0 | 0 | 0 | 0 | 15 | 0 | 0 | 1 |  |  |  | 0 | 0 | 0 | 96_ | 9_ | _ | 0 | 0 | 0 | 1354 | 0 | 0 | 0 | P | 96
|  | 1 |  |  | 1
470 | 962031113R00 | Bourání příček z cihel pálených plných |  | m2 | 117.836 | 0 | 0 | 0 | 0 | RTS I / 2020 | 0 |  | 0 | 0 | 0 | 0 | 0 | 0 | 0 | 0 | 0 | 0 | 15 | 0 | 0 | 1 |  |  |  | 0 | 0 | 0 | 96_ | 9_ | _ | 0 | 0 | 0 | 1356 | 0 | 0 | 0 | P | 96
|  | 4,28*2,57 1.P.P. |  |  | 10.9996
|  | (4,48+2,2)*3,05 1.N.P. |  |  | 20.374
|  | (2,2+4,48+3,25)*3,1 2.N.P. |  |  | 30.783
|  | (2,2+4,48+3,5)*2,97+(2,19+1,7+1,63+2,85)*3,04 3.n.p. |  |  | 55.6794
471 | 962032231R00 | Bourání zdiva na MVC |  | m3 | 8.5692 | 0 | 0 | 0 | 0 | RTS I / 2020 | 0 |  | 0 | 0 | 0 | 0 | 0 | 0 | 0 | 0 | 0 | 0 | 15 | 0 | 0 | 1 |  |  |  | 0 | 0 | 0 | 96_ | 9_ | _ | 0 | 0 | 0 | 1361 | 0 | 0 | 0 | P | 96
|  | 0,9*2*0,47 1.P.P. vybourání zazdívek otvorů |  |  | 0.846
|  | 1*2,05*0,47+1*2,05*0,45+0,5*2,05*0,45 1.N.P. |  |  | 2.3472
|  | 1*2,05*0,45+0,5*2,05*0,45+0,8*2,05*0,17 2.N.P. |  |  | 1.6625
|  | 1*2,05*0,7+1,19*0,63*2,1+1*2,2*0,32 3.N.P. |  |  | 3.7134
472 | 967031142R00 | Přisekání rovných ostění cihelných |  | m2 | 10.814 | 0 | 0 | 0 | 0 | RTS I / 2020 | 0 |  | 0 | 0 | 0 | 0 | 0 | 0 | 0 | 0 | 0 | 0 | 15 | 0 | 0 | 1 |  |  |  | 0 | 0 | 0 | 96_ | 9_ | _ | 0 | 0 | 0 | 1366 | 0 | 0 | 0 | P | 96
|  | 54,07*0,2 vybourání špalet |  |  | 10.814
473 | 966013121R00 | Bourání říms |  | m | 197.5 | 0 | 0 | 0 | 0 | RTS I / 2020 | 0 |  | 0 | 0 | 0 | 0 | 0 | 0 | 0 | 0 | 0 | 0 | 15 | 0 | 0 | 1 |  |  |  | 0 | 0 | 0 | 96_ | 9_ | _ | 0 | 0 | 0 | 1368 | 0 | 0 | 0 | P | 96
|  | 51+15+48,4+49,3+10,8+17,5+5,5 |  |  | 197.5
474 | 966031 R-07 | Bourání parapetů zděných |  | m3 | 0.42 | 0 | 0 | 0 | 0 | RTS I / 2020 | 0 |  | 0 | 0 | 0 | 0 | 0 | 0 | 0 | 0 | 0 | 0 | 15 | 0 | 0 | 1 |  |  |  | 0 | 0 | 0 | 96_ | 9_ | _ | 0 | 0 | 0 | 1370 | 0 | 0 | 0 | P | 96
|  | 0,420 |  |  | 0.42
475 | 962032631R00 | Bourání zdiva komínového z cihel na MVC |  | m3 | 1.728 | 0 | 0 | 0 | 0 | RTS I / 2020 | 0 |  | 0 | 0 | 0 | 0 | 0 | 0 | 0 | 0 | 0 | 0 | 15 | 0 | 0 | 1 |  |  |  | 0 | 0 | 0 | 96_ | 9_ | _ | 0 | 0 | 0 | 1372 | 0 | 0 | 0 | P | 96
|  | 0,48*1,8*2 komín pod střechou na půdě zakonzervovat |  |  | 1.728
| 97 | Prorážení otvorů a ostatní bourací práce |  |  |  |  | 0 | 0 | 0 | [17 empty] | 0 | 0 | 0
476 | 978013191R00 | Otlučení omítek vnitřních stěn v rozsahu do 100 %včetně vyškrábání spár |  | m2 | 1844.164 | 0 | 0 | 0 | 0 | RTS I / 2020 | 0 |  | 0 | 0 | 0 | 0 | 0 | 0 | 0 | 0 | 0 | 0 | 15 | 0 | 0 | 1 |  |  |  | 0 | 0 | 0 | 97_ | 9_ | _ | 0 | 0 | 0 | 1375 | 0 | 0 | 0 | P | 97
|  | 1752,351 stěny |  |  | 1752.351
|  | 91,813 ostění |  |  | 91.813
477 | 978015 R-01 | Očištění vstupního portálu tl.vodou.doplnění spár,hydrofobizační nátěr |  | kus | 1 | 0 | 0 | 0 | 0 | RTS I / 2020 | 0 |  | 0 | 0 | 0 | 0 | 0 | 0 | 0 | 0 | 0 | 0 | 15 | 0 | 0 | 1 |  |  |  | 0 | 0 | 0 | 97_ | 9_ | _ | 0 | 0 | 0 | 1378 | 0 | 0 | 0 | P | 97
|  | 1 tryskání tlakovou vodou,nanotechnologickým a chemickým čištěním včetně ošetřením impregnace |  |  | 1
|  | a hydrofobního nátěru |  |  | 0
478 | 978059511R00 | Odsekání vnitřních obkladů stěn |  | m2 | 71.288 | 0 | 0 | 0 | 0 | RTS I / 2020 | 0 |  | 0 | 0 | 0 | 0 | 0 | 0 | 0 | 0 | 0 | 0 | 15 | 0 | 0 | 1 |  |  |  | 0 | 0 | 0 | 97_ | 9_ | _ | 0 | 0 | 0 | 1381 | 0 | 0 | 0 | P | 97
|  | (2,2+2,2+2,7+2,7)*1,98 1.N.P. |  |  | 19.404
|  | (3,7+2,3)*0,7 kuchyň |  |  | 4.2
|  | (2,2+2,2+2,7+2,7)*1,98 2.N.P. |  |  | 19.404
|  | (3,7+2,3)*0,7 kuchyň |  |  | 4.2
|  | (2,2+2,2+2,7+2,7)*1,6 3.N.P. |  |  | 15.68
|  | (3,7+2,3)*1,4 kuchyň |  |  | 8.4
479 | 976082141R00 | Vybourání objímek,držáků apod.ze zdiva ,mřížek,držáků antén,komínků |  | kus | 1 | 0 | 0 | 0 | 0 | RTS I / 2020 | 0 |  | 0 | 0 | 0 | 0 | 0 | 0 | 0 | 0 | 0 | 0 | 15 | 0 | 0 | 1 |  |  |  | 0 | 0 | 0 | 97_ | 9_ | _ | 0 | 0 | 0 | 1388 | 0 | 0 | 0 | P | 97
|  | 1 |  |  | 1
480 | 978015291R00 | Otlučení omítek vnějších MVC v složit.1-4 do 100 % |  | m2 | 897.37 | 0 | 0 | 0 | 0 | RTS I / 2020 | 0 |  | 0 | 0 | 0 | 0 | 0 | 0 | 0 | 0 | 0 | 0 | 15 | 0 | 0 | 1 |  |  |  | 0 | 0 | 0 | 97_ | 9_ | _ | 0 | 0 | 0 | 1390 | 0 | 0 | 0 | P | 97
|  | 320,286+54,007+55,765+53,58+79,332 proškrábání spár |  |  | 562.97
|  | 334,40 otluk stěn plotu |  |  | 334.4
481 | 978012191R00 | Vybourání vnitřních rákosov.stropů do 100 %,včetně dř.roštu z prken |  | m2 | 122.75 | 0 | 0 | 0 | 0 | RTS I / 2020 | 0 |  | 0 | 0 | 0 | 0 | 0 | 0 | 0 | 0 | 0 | 0 | 15 | 0 | 0 | 1 |  |  |  | 0 | 0 | 0 | 97_ | 9_ | _ | 0 | 0 | 0 | 1393 | 0 | 0 | 0 | P | 97
|  | 122,75 3.N.P. |  |  | 122.75
482 | 971033141R00 | Vybourání otvorů zeď cihel. d=6 cm, tl. 30 cm, MVC |  | kus | 89 | 0 | 0 | 0 | 0 | RTS I / 2020 | 0 |  | 0 | 0 | 0 | 0 | 0 | 0 | 0 | 0 | 0 | 0 | 15 | 0 | 0 | 1 |  |  |  | 0 | 0 | 0 | 97_ | 9_ | _ | 0 | 0 | 0 | 1395 | 0 | 0 | 0 | P | 97
|  | 89 elektro |  |  | 89
483 | 973031324R00 | Vysekání kapes zeď cihel. MVC, pl. 0,1m2, hl. 15cm |  | kus | 96 | 0 | 0 | 0 | 0 | RTS I / 2020 | 0 |  | 0 | 0 | 0 | 0 | 0 | 0 | 0 | 0 | 0 | 0 | 15 | 0 | 0 | 1 |  |  |  | 0 | 0 | 0 | 97_ | 9_ | _ | 0 | 0 | 0 | 1397 | 0 | 0 | 0 | P | 97
|  | 96 elektro |  |  | 96
484 | 974082212R00 | Vysekání rýh pro vodiče omítka stěn MC šířka 3 cm |  | m | 412 | 0 | 0 | 0 | 0 | RTS I / 2020 | 0 |  | 0 | 0 | 0 | 0 | 0 | 0 | 0 | 0 | 0 | 0 | 15 | 0 | 0 | 1 |  |  |  | 0 | 0 | 0 | 97_ | 9_ | _ | 0 | 0 | 0 | 1399 | 0 | 0 | 0 | P | 97
|  | 412 elektro |  |  | 412
485 | 974082214R00 | Vysekání rýh pro vodiče omítka stěn MC šířka 7 cm |  | m | 96 | 0 | 0 | 0 | 0 | RTS I / 2020 | 0 |  | 0 | 0 | 0 | 0 | 0 | 0 | 0 | 0 | 0 | 0 | 15 | 0 | 0 | 1 |  |  |  | 0 | 0 | 0 | 97_ | 9_ | _ | 0 | 0 | 0 | 1401 | 0 | 0 | 0 | P | 97
|  | 96 elektro |  |  | 96
486 | 978023411R00 | Vysekání a úprava spár zdiva oplocení výkres č.D.3.3 |  | m2 | 369.95 | 0 | 0 | 0 | 0 | RTS I / 2020 | 0 |  | 0 | 0 | 0 | 0 | 0 | 0 | 0 | 0 | 0 | 0 | 15 | 0 | 0 | 1 |  |  |  | 0 | 0 | 0 | 97_ | 9_ | _ | 0 | 0 | 0 | 1403 | 0 | 0 | 0 | P | 97
|  | 213,75 |  |  | 213.75
|  | 156,2 |  |  | 156.2
487 | 975043111R00 | Jednořad.podchycení stropů do 3,5 m,do 750 kg/m |  | m | 135 | 0 | 0 | 0 | 0 | RTS I / 2020 | 0 |  | 0 | 0 | 0 | 0 | 0 | 0 | 0 | 0 | 0 | 0 | 15 | 0 | 0 | 1 |  |  |  | 0 | 0 | 0 | 97_ | 9_ | _ | 0 | 0 | 0 | 1406 | 0 | 0 | 0 | P | 97
|  | 135,00 |  |  | 135
| H01 | Budovy občanské výstavby |  |  |  |  | 0 | 0 | 0 | [17 empty] | 0 | 0 | 0
488 | 998011003R00 | Mimostaveništní přesun hmot materiálů a výrobků |  | t | 394.829 | 0 | 0 | 0 | 0 | RTS II / 2020 | 0 |  | 0 | 0 | 0 | 0 | 0 | 0 | 0 | 0 | 0 | 0 | 15 | 0 | 0 | 5 |  |  |  | 0 | 0 | 0 | H01_ | 9_ | _ | 0 | 0 | 0 | 1409 | 0 | 0 | 0 | P | H01
|  | 394,829 |  |  | 394.829
| H99 | Ostatní přesuny hmot |  |  |  |  | 0 | 0 | 0 | [17 empty] | 0 | 0 | 0
489 | 999281108R00 | Přesun hmot pro opravy a údržbu do výšky 12 m |  | t | 394.829 | 0 | 0 | 0 | 0 | RTS I / 2020 | 0 |  | 0 | 0 | 0 | 0 | 0 | 0 | 0 | 0 | 0 | 0 | 15 | 0 | 0 | 5 |  |  |  | 0 | 0 | 0 | H99_ | 9_ | _ | 0 | 0 | 0 | 1412 | 0 | 0 | 0 | P | H99
|  | 10,655+55,565+0,012+44,099+2,033+17,423+9,683 |  |  | 139.47
|  | 20,921+121,899+34,513+51,938+10,045+16,043 |  |  | 255.359
| M21 | Elektromontáže |  |  |  |  | 0 | 0 | 0 | [17 empty] | 0 | 0 | 0
490 | 210220 R-03 | Demontáže hromosvodu |  | kus | 1 | 0 | 0 | 0 | 0 | RTS I / 2020 | 0 |  | 0 | 0 | 0 | 0 | 0 | 0 | 0 | 0 | 0 | 0 | 15 | 0 | 0 | 2 |  |  |  | 0 | 0 | 0 | M21_ | 9_ | _ | 0 | 0 | 0 | 1416 | 0 | 0 | 0 | P | M21
|  | 1 |  |  | 1
491 | 210850185R00 | Kabel komunikační s CU jádrem SYKFY 5x2x0,5mm2 |  | m | 260 | 0 | 0 | 0 | 0 | RTS I / 2020 | 0 |  | 0 | 0 | 0 | 0 | 0 | 0 | 0 | 0 | 0 | 0 | 15 | 0 | 0 | 2 |  |  |  | 0 | 0 | 0 | M21_ | 9_ | _ | 0 | 0 | 0 | 1418 | 0 | 0 | 0 | P | M21
|  | 260 včetně kabelu |  |  | 260
492 | 210850261R00 | Kabel komunikační koax 75 ohm |  | m | 200 | 0 | 0 | 0 | 0 | RTS I / 2020 | 0 |  | 0 | 0 | 0 | 0 | 0 | 0 | 0 | 0 | 0 | 0 | 15 | 0 | 0 | 2 |  |  |  | 0 | 0 | 0 | M21_ | 9_ | _ | 0 | 0 | 0 | 1420 | 0 | 0 | 0 | P | M21
|  | 200 včetně kabelu |  |  | 200
493 | 210800115RT1 | Kabel CYKY 750 V 5x1,5 mm2 uložený pod omítkou |  | m | 80 | 0 | 0 | 0 | 0 | RTS I / 2020 | 0 |  | 0 | 0 | 0 | 0 | 0 | 0 | 0 | 0 | 0 | 0 | 15 | 0 | 0 | 2 |  |  |  | 0 | 0 | 0 | M21_ | 9_ | _ | 0 | 0 | 0 | 1422 | 0 | 0 | 0 | P | M21
|  | 80 včetně kabelu |  |  | 80
494 | 210800106RT1 | Kabel CYKY 750 V 3x2,5 mm2 uložený pod omítkou |  | m | 1870 | 0 | 0 | 0 | 0 | RTS I / 2020 | 0 |  | 0 | 0 | 0 | 0 | 0 | 0 | 0 | 0 | 0 | 0 | 15 | 0 | 0 | 2 |  |  |  | 0 | 0 | 0 | M21_ | 9_ | _ | 0 | 0 | 0 | 1424 | 0 | 0 | 0 | P | M21
|  | 1870 včetně kabelu |  |  | 1870
495 | 210800113RT1 | Kabel CYKY 750 V 4x10 mm2 uložený pod omítkou |  | m | 162 | 0 | 0 | 0 | 0 | RTS I / 2020 | 0 |  | 0 | 0 | 0 | 0 | 0 | 0 | 0 | 0 | 0 | 0 | 15 | 0 | 0 | 2 |  |  |  | 0 | 0 | 0 | M21_ | 9_ | _ | 0 | 0 | 0 | 1426 | 0 | 0 | 0 | P | M21
|  | 162 včetně kabelu |  |  | 162
496 | 910 R00 | Hzs -celková prohlídka el.rozvodu a zařízení hromosvodu do 1mil.kč |  | kus | 1 | 0 | 0 | 0 | 0 | RTS I / 2020 | 0 |  | 0 | 0 | 0 | 0 | 0 | 0 | 0 | 0 | 0 | 0 | 15 | 0 | 0 | 1 |  |  |  | 0 | 0 | 0 | M21_ | 9_ | _ | 0 | 0 | 0 | 1428 | 0 | 0 | 0 | P | M21
|  | 1 |  |  | 1
497 | 210190002R00 | Montáž celoplechových rozvodnic do váhy 50 kg |  | kus | 21 | 0 | 0 | 0 | 0 | RTS I / 2020 | 0 |  | 0 | 0 | 0 | 0 | 0 | 0 | 0 | 0 | 0 | 0 | 15 | 0 | 0 | 2 |  |  |  | 0 | 0 | 0 | M21_ | 9_ | _ | 0 | 0 | 0 | 1430 | 0 | 0 | 0 | P | M21
|  | 21 |  |  | 21
498 | 210010022RT1 | Trubka tuhá z PVC uložená pevně, 23 mm |  | m | 640 | 0 | 0 | 0 | 0 | RTS I / 2020 | 0 |  | 0 | 0 | 0 | 0 | 0 | 0 | 0 | 0 | 0 | 0 | 15 | 0 | 0 | 2 |  |  |  | 0 | 0 | 0 | M21_ | 9_ | _ | 0 | 0 | 0 | 1432 | 0 | 0 | 0 | P | M21
|  | 640 včetně dodávky EN 500 86-1141-2323/LPE-1 D 22,9mm |  |  | 640
499 | 210010105R00 | Lišta elektroinstalační PVC vkládací 25x25mm |  | m | 66 | 0 | 0 | 0 | 0 | RTS I / 2020 | 0 |  | 0 | 0 | 0 | 0 | 0 | 0 | 0 | 0 | 0 | 0 | 15 | 0 | 0 | 2 |  |  |  | 0 | 0 | 0 | M21_ | 9_ | _ | 0 | 0 | 0 | 1434 | 0 | 0 | 0 | P | M21
|  | 66 včetně lišt |  |  | 66
500 | 210800547RT1 | Vodič silový s CU jádrem (CY) 6 mm2 uložený pevně |  | m | 210 | 0 | 0 | 0 | 0 | RTS I / 2020 | 0 |  | 0 | 0 | 0 | 0 | 0 | 0 | 0 | 0 | 0 | 0 | 15 | 0 | 0 | 2 |  |  |  | 0 | 0 | 0 | M21_ | 9_ | _ | 0 | 0 | 0 | 1436 | 0 | 0 | 0 | P | M21
|  | 210 včetně vodiče |  |  | 210
501 | 210800549RT1 | Vodič silový s CU jádrem (CY) 16 mm2 uložený pevně |  | m | 120 | 0 | 0 | 0 | 0 | RTS I / 2020 | 0 |  | 0 | 0 | 0 | 0 | 0 | 0 | 0 | 0 | 0 | 0 | 15 | 0 | 0 | 2 |  |  |  | 0 | 0 | 0 | M21_ | 9_ | _ | 0 | 0 | 0 | 1438 | 0 | 0 | 0 | P | M21
|  | 120 včetně vodiče |  |  | 120
502 | 210800105RT1 | Kabel CYKY 750 V 3x1,5 mm2 uložený pod omítkou |  | m | 1420 | 0 | 0 | 0 | 0 | RTS I / 2020 | 0 |  | 0 | 0 | 0 | 0 | 0 | 0 | 0 | 0 | 0 | 0 | 15 | 0 | 0 | 2 |  |  |  | 0 | 0 | 0 | M21_ | 9_ | _ | 0 | 0 | 0 | 1440 | 0 | 0 | 0 | P | M21
|  | 1420 včetně kabelu |  |  | 1420
503 | 210800105RT1 | Kabel CYKY 750 V 3Ax1,5 mm2 uložený pod omítkou |  | m | 190 | 0 | 0 | 0 | 0 | RTS I / 2020 | 0 |  | 0 | 0 | 0 | 0 | 0 | 0 | 0 | 0 | 0 | 0 | 15 | 0 | 0 | 2 |  |  |  | 0 | 0 | 0 | M21_ | 9_ | _ | 0 | 0 | 0 | 1442 | 0 | 0 | 0 | P | M21
|  | 190 včetně kabelu |  |  | 190
504 | 905 R00 | Hzs-náklady na zkušební provoz |  | h | 6 | 0 | 0 | 0 | 0 | RTS I / 2020 | 0 |  | 0 | 0 | 0 | 0 | 0 | 0 | 0 | 0 | 0 | 0 | 15 | 0 | 0 | 1 |  |  |  | 0 | 0 | 0 | M21_ | 9_ | _ | 0 | 0 | 0 | 1444 | 0 | 0 | 0 | P | M21
|  | 6 |  |  | 6
505 | 901 R00 | Hzs-demontáže stávající el.instalace |  | h | 60 | 0 | 0 | 0 | 0 | RTS I / 2020 | 0 |  | 0 | 0 | 0 | 0 | 0 | 0 | 0 | 0 | 0 | 0 | 15 | 0 | 0 | 1 |  |  |  | 0 | 0 | 0 | M21_ | 9_ | _ | 0 | 0 | 0 | 1446 | 0 | 0 | 0 | P | M21
|  | 60 |  |  | 60
506 | 909 R00 | Hzs-stavební přípomoce vč.materiálu |  | h | 35 | 0 | 0 | 0 | 0 | RTS I / 2020 | 0 |  | 0 | 0 | 0 | 0 | 0 | 0 | 0 | 0 | 0 | 0 | 15 | 0 | 0 | 1 |  |  |  | 0 | 0 | 0 | M21_ | 9_ | _ | 0 | 0 | 0 | 1448 | 0 | 0 | 0 | P | M21
|  | 35 |  |  | 35
507 | 908 R00 | Hzs-práce výškových specialistů |  | kus | 1 | 0 | 0 | 0 | 0 | RTS I / 2020 | 0 |  | 0 | 0 | 0 | 0 | 0 | 0 | 0 | 0 | 0 | 0 | 15 | 0 | 0 | 1 |  |  |  | 0 | 0 | 0 | M21_ | 9_ | _ | 0 | 0 | 0 | 1450 | 0 | 0 | 0 | P | M21
|  | 1 práce ve výšce nad 3m |  |  | 1
508 | 210100522R00 | Ukončení kabelů do 2,5mm2 v rozvaděči nebo přístroji |  | kus | 169 | 0 | 0 | 0 | 0 | RTS I / 2020 | 0 |  | 0 | 0 | 0 | 0 | 0 | 0 | 0 | 0 | 0 | 0 | 15 | 0 | 0 | 2 |  |  |  | 0 | 0 | 0 | M21_ | 9_ | _ | 0 | 0 | 0 | 1452 | 0 | 0 | 0 | P | M21
|  | 169 |  |  | 169
509 | 210100003R00 | Ukončení vodičů v rozvaděči + zapojení do 10 mm2 |  | kus | 48 | 0 | 0 | 0 | 0 | RTS I / 2020 | 0 |  | 0 | 0 | 0 | 0 | 0 | 0 | 0 | 0 | 0 | 0 | 15 | 0 | 0 | 2 |  |  |  | 0 | 0 | 0 | M21_ | 9_ | _ | 0 | 0 | 0 | 1454 | 0 | 0 | 0 | P | M21
|  | 48 |  |  | 48
510 | 210100101R00 | Montáž pospojení |  | kus | 1 | 0 | 0 | 0 | 0 | RTS I / 2020 | 0 |  | 0 | 0 | 0 | 0 | 0 | 0 | 0 | 0 | 0 | 0 | 15 | 0 | 0 | 2 |  |  |  | 0 | 0 | 0 | M21_ | 9_ | _ | 0 | 0 | 0 | 1456 | 0 | 0 | 0 | P | M21
|  | 1 |  |  | 1
511 | 210100274R00 | Sada hlavního pospojení |  | kus | 1 | 0 | 0 | 0 | 0 | RTS I / 2020 | 0 |  | 0 | 0 | 0 | 0 | 0 | 0 | 0 | 0 | 0 | 0 | 15 | 0 | 0 | 2 |  |  |  | 0 | 0 | 0 | M21_ | 9_ | _ | 0 | 0 | 0 | 1458 | 0 | 0 | 0 | P | M21
|  | 1 |  |  | 1
512 | 210110001RT2 | Spínač nástěnný jednopól.- řaz. 1, obyč.prostředí |  | kus | 21 | 0 | 0 | 0 | 0 | RTS I / 2020 | 0 |  | 0 | 0 | 0 | 0 | 0 | 0 | 0 | 0 | 0 | 0 | 15 | 0 | 0 | 2 |  |  |  | 0 | 0 | 0 | M21_ | 9_ | _ | 0 | 0 | 0 | 1460 | 0 | 0 | 0 | P | M21
|  | 21 včetně spinače |  |  | 21
513 | 210110021RT1 | Spínač nástěnný jednopól.- řaz. 1, venkovní |  | kus | 14 | 0 | 0 | 0 | 0 | RTS I / 2020 | 0 |  | 0 | 0 | 0 | 0 | 0 | 0 | 0 | 0 | 0 | 0 | 15 | 0 | 0 | 2 |  |  |  | 0 | 0 | 0 | M21_ | 9_ | _ | 0 | 0 | 0 | 1462 | 0 | 0 | 0 | P | M21
|  | 14 včetně spinače |  |  | 14
514 | 210110004RT1 | Spínač nástěnný střídavý - řaz. 6, obyč.prostředí |  | kus | 24 | 0 | 0 | 0 | 0 | RTS I / 2020 | 0 |  | 0 | 0 | 0 | 0 | 0 | 0 | 0 | 0 | 0 | 0 | 15 | 0 | 0 | 2 |  |  |  | 0 | 0 | 0 | M21_ | 9_ | _ | 0 | 0 | 0 | 1464 | 0 | 0 | 0 | P | M21
|  | 24 včetně spinače |  |  | 24
515 | 210110005RT1 | Spínač nástěnný křížový - řaz. 7, obyč.prostředí |  | kus | 11 | 0 | 0 | 0 | 0 | RTS I / 2020 | 0 |  | 0 | 0 | 0 | 0 | 0 | 0 | 0 | 0 | 0 | 0 | 15 | 0 | 0 | 2 |  |  |  | 0 | 0 | 0 | M21_ | 9_ | _ | 0 | 0 | 0 | 1466 | 0 | 0 | 0 | P | M21
|  | 11 včetně spinače |  |  | 11
516 | 210110023RT2 | Spínač nástěnný seriový - řaz. 5, venkovní |  | kus | 5 | 0 | 0 | 0 | 0 | RTS I / 2020 | 0 |  | 0 | 0 | 0 | 0 | 0 | 0 | 0 | 0 | 0 | 0 | 15 | 0 | 0 | 2 |  |  |  | 0 | 0 | 0 | M21_ | 9_ | _ | 0 | 0 | 0 | 1468 | 0 | 0 | 0 | P | M21
|  | 5 včetně spinače |  |  | 5
517 | 210111031R00 | Ukončovací krabice do 5x25mm2 IP65 |  | kus | 18 | 0 | 0 | 0 | 0 | RTS I / 2020 | 0 |  | 0 | 0 | 0 | 0 | 0 | 0 | 0 | 0 | 0 | 0 | 15 | 0 | 0 | 2 |  |  |  | 0 | 0 | 0 | M21_ | 9_ | _ | 0 | 0 | 0 | 1470 | 0 | 0 | 0 | P | M21
|  | 18 včetně dodávky a montáže krabice |  |  | 18
518 | 210111011RT2 | Zásuvka domovní zapuštěná - jednonásobná |  | kus | 18 | 0 | 0 | 0 | 0 | RTS I / 2020 | 0 |  | 0 | 0 | 0 | 0 | 0 | 0 | 0 | 0 | 0 | 0 | 15 | 0 | 0 | 2 |  |  |  | 0 | 0 | 0 | M21_ | 9_ | _ | 0 | 0 | 0 | 1472 | 0 | 0 | 0 | P | M21
|  | 18 včetně zásuvky komplet |  |  | 18
519 | 210111012RT2 | Zásuvka domovní 2 násobná 16A/230V |  | kus | 99 | 0 | 0 | 0 | 0 | RTS I / 2020 | 0 |  | 0 | 0 | 0 | 0 | 0 | 0 | 0 | 0 | 0 | 0 | 15 | 0 | 0 | 2 |  |  |  | 0 | 0 | 0 | M21_ | 9_ | _ | 0 | 0 | 0 | 1474 | 0 | 0 | 0 | P | M21
|  | 99 včetně zásuvky komplet |  |  | 99
520 | 210111031RT2 | Zásuvka domovní v krabici - 2P+PE, venkovní |  | kus | 4 | 0 | 0 | 0 | 0 | RTS I / 2020 | 0 |  | 0 | 0 | 0 | 0 | 0 | 0 | 0 | 0 | 0 | 0 | 15 | 0 | 0 | 2 |  |  |  | 0 | 0 | 0 | M21_ | 9_ | _ | 0 | 0 | 0 | 1476 | 0 | 0 | 0 | P | M21
|  | 4 včetně zásuvky komplet |  |  | 4
521 | 210111501R00 | Zásuvka televizní koncová komplet |  | kus | 9 | 0 | 0 | 0 | 0 | RTS I / 2020 | 0 |  | 0 | 0 | 0 | 0 | 0 | 0 | 0 | 0 | 0 | 0 | 15 | 0 | 0 | 2 |  |  |  | 0 | 0 | 0 | M21_ | 9_ | _ | 0 | 0 | 0 | 1478 | 0 | 0 | 0 | P | M21
|  | 9 včetně zásuvky komplet |  |  | 9
522 | 210201511R00 | Svítidlo LED bytové stropní přisazené-montáže |  | kus | 88 | 0 | 0 | 0 | 0 | RTS I / 2020 | 0 |  | 0 | 0 | 0 | 0 | 0 | 0 | 0 | 0 | 0 | 0 | 15 | 0 | 0 | 2 |  |  |  | 0 | 0 | 0 | M21_ | 9_ | _ | 0 | 0 | 0 | 1480 | 0 | 0 | 0 | P | M21
|  | 88 montáže |  |  | 88
523 | 210201512R00 | A Svítidlo LED 27W kruhové stropní nástěnné přisazené IP40 |  | kus | 50 | 0 | 0 | 0 | 0 | RTS I / 2020 | 0 |  | 0 | 0 | 0 | 0 | 0 | 0 | 0 | 0 | 0 | 0 | 15 | 0 | 0 | 2 |  |  |  | 0 | 0 | 0 | M21_ | 9_ | _ | 0 | 0 | 0 | 1482 | 0 | 0 | 0 | P | M21
|  | 50 |  |  | 50
524 | 210201512R00 | A /ir/n Svítidlo LED 27W/8100 kruhové stropní/nástěnné přisazené IP40 s čidlem |  | kus | 10 | 0 | 0 | 0 | 0 | RTS I / 2020 | 0 |  | 0 | 0 | 0 | 0 | 0 | 0 | 0 | 0 | 0 | 0 | 15 | 0 | 0 | 2 |  |  |  | 0 | 0 | 0 | M21_ | 9_ | _ | 0 | 0 | 0 | 1484 | 0 | 0 | 0 | P | M21
|  | 10 |  |  | 10
525 | 210201322R00 | C svítidlo zářivkové 2x36 W T8,stropní,přisazené,akrylátový kryt,IP 65 |  | kus | 2 | 0 | 0 | 0 | 0 | RTS I / 2020 | 0 |  | 0 | 0 | 0 | 0 | 0 | 0 | 0 | 0 | 0 | 0 | 15 | 0 | 0 | 2 |  |  |  | 0 | 0 | 0 | M21_ | 9_ | _ | 0 | 0 | 0 | 1486 | 0 | 0 | 0 | P | M21
|  | 2 |  |  | 2
526 | 210201512R00 | F/IR Svítidlo LED 60W /8100 |  | kus | 12 | 0 | 0 | 0 | 0 | RTS I / 2020 | 0 |  | 0 | 0 | 0 | 0 | 0 | 0 | 0 | 0 | 0 | 0 | 15 | 0 | 0 | 2 |  |  |  | 0 | 0 | 0 | M21_ | 9_ | _ | 0 | 0 | 0 | 1488 | 0 | 0 | 0 | P | M21
|  | 12 |  |  | 12
527 | 210201512R00 | F/IR Svítidlo LED/žárovkové/zářivkové max 60W/IP44 |  | kus | 6 | 0 | 0 | 0 | 0 | RTS I / 2020 | 0 |  | 0 | 0 | 0 | 0 | 0 | 0 | 0 | 0 | 0 | 0 | 15 | 0 | 0 | 2 |  |  |  | 0 | 0 | 0 | M21_ | 9_ | _ | 0 | 0 | 0 | 1490 | 0 | 0 | 0 | P | M21
|  | 6 |  |  | 6
528 | 210201211R00 | Svítidlo zářivkové přisazené, 1 zdroj |  | kus | 5 | 0 | 0 | 0 | 0 | RTS I / 2020 | 0 |  | 0 | 0 | 0 | 0 | 0 | 0 | 0 | 0 | 0 | 0 | 15 | 0 | 0 | 2 |  |  |  | 0 | 0 | 0 | M21_ | 9_ | _ | 0 | 0 | 0 | 1492 | 0 | 0 | 0 | P | M21
|  | 5 montáže |  |  | 5
529 | 210201212R00 | N -zářivkové svítidlo nouzové 22W/1 hod s pigtogramy |  | kus | 8 | 0 | 0 | 0 | 0 | RTS I / 2020 | 0 |  | 0 | 0 | 0 | 0 | 0 | 0 | 0 | 0 | 0 | 0 | 15 | 0 | 0 | 2 |  |  |  | 0 | 0 | 0 | M21_ | 9_ | _ | 0 | 0 | 0 | 1494 | 0 | 0 | 0 | P | M21
|  | 8 |  |  | 8
530 | 210201R-02 | Zkouška nouzových svítidel |  | hod | 3 | 0 | 0 | 0 | 0 | RTS I / 2020 | 0 |  | 0 | 0 | 0 | 0 | 0 | 0 | 0 | 0 | 0 | 0 | 15 | 0 | 0 | 2 |  |  |  | 0 | 0 | 0 | M21_ | 9_ | _ | 0 | 0 | 0 | 1496 | 0 | 0 | 0 | P | M21
|  | 3 |  |  | 3
531 | 210201 R-03 | Měření intenzity osvětlení |  | hod | 2 | 0 | 0 | 0 | 0 | RTS I / 2020 | 0 |  | 0 | 0 | 0 | 0 | 0 | 0 | 0 | 0 | 0 | 0 | 15 | 0 | 0 | 2 |  |  |  | 0 | 0 | 0 | M21_ | 9_ | _ | 0 | 0 | 0 | 1498 | 0 | 0 | 0 | P | M21
|  | 2 |  |  | 2
532 | 210290 R-04 | Podružný materiál,spojovací,kotvící,připojovací,závěsy,oka,asf.nátěry |  | kus | 1 | 0 | 0 | 0 | 0 | RTS I / 2020 | 0 |  | 0 | 0 | 0 | 0 | 0 | 0 | 0 | 0 | 0 | 0 | 15 | 0 | 0 | 2 |  |  |  | 0 | 0 | 0 | M21_ | 9_ | _ | 0 | 0 | 0 | 1500 | 0 | 0 | 0 | P | M21
|  | 1 |  |  | 1
533 | 210800116RT1 | Kabel CYKY 750 V 5x2,5 mm2 uložený pod omítkou |  | m | 120 | 0 | 0 | 0 | 0 | RTS I / 2020 | 0 |  | 0 | 0 | 0 | 0 | 0 | 0 | 0 | 0 | 0 | 0 | 15 | 0 | 0 | 2 |  |  |  | 0 | 0 | 0 | M21_ | 9_ | _ | 0 | 0 | 0 | 1502 | 0 | 0 | 0 | P | M21
|  | 120 |  |  | 120
534 | 210800527RT1 | Vodič H07V-U (CY) 6 mm2 uložený volně |  | m | 15 | 0 | 0 | 0 | 0 | RTS I / 2020 | 0 |  | 0 | 0 | 0 | 0 | 0 | 0 | 0 | 0 | 0 | 0 | 15 | 0 | 0 | 2 |  |  |  | 0 | 0 | 0 | M21_ | 9_ | _ | 0 | 0 | 0 | 1504 | 0 | 0 | 0 | P | M21
|  | 15 montáž a dodávka kabelu pro vodivé přemostění plynoměru dle PD |  |  | 15
535 | 35711715 | Rozvaděč ER elektroměrový |  | kus | 1 | 0 | 0 | 0 | 0 | RTS I / 2020 | 0 |  | 0 | 0 | 0 | 0 | 0 | 0 | 0 | 0 | 0 | 0 | 15 | 0 | 0 | 1 |  |  |  | 0 | 0 | 0 | M21_ | 9_ | _ | 0 | 0 | 0 | 1506 | 0 | 0 | 0 | M | M21
|  | 1 |  |  | 1
536 | 357116410 | Rozvaděč RS- společná spotřeba viz PD |  | kus | 1 | 0 | 0 | 0 | 0 | RTS I / 2020 | 0 |  | 0 | 0 | 0 | 0 | 0 | 0 | 0 | 0 | 0 | 0 | 15 | 0 | 0 | 1 |  |  |  | 0 | 0 | 0 | M21_ | 9_ | _ | 0 | 0 | 0 | 1508 | 0 | 0 | 0 | M | M21
|  | 1 |  |  | 1
537 | 357116411 | Rozvaděč bytový Rx viz PD |  | kus | 9 | 0 | 0 | 0 | 0 | RTS I / 2020 | 0 |  | 0 | 0 | 0 | 0 | 0 | 0 | 0 | 0 | 0 | 0 | 15 | 0 | 0 | 1 |  |  |  | 0 | 0 | 0 | M21_ | 9_ | _ | 0 | 0 | 0 | 1510 | 0 | 0 | 0 | M | M21
|  | 9 |  |  | 9
538 | 35711715 | Přípojnice PHP/PLP |  | kus | 10 | 0 | 0 | 0 | 0 | RTS I / 2020 | 0 |  | 0 | 0 | 0 | 0 | 0 | 0 | 0 | 0 | 0 | 0 | 15 | 0 | 0 | 1 |  |  |  | 0 | 0 | 0 | M21_ | 9_ | _ | 0 | 0 | 0 | 1512 | 0 | 0 | 0 | M | M21
|  | 10 |  |  | 10
539 | 357116440 | Rozvaděč RD -datový(19"rack 400x600x300mm,UPS,patch panel 24,pomocné a ppodružné příslušenství |  | kus | 1 | 0 | 0 | 0 | 0 | RTS I / 2020 | 0 |  | 0 | 0 | 0 | 0 | 0 | 0 | 0 | 0 | 0 | 0 | 15 | 0 | 0 | 1 |  |  |  | 0 | 0 | 0 | M21_ | 9_ | _ | 0 | 0 | 0 | 1514 | 0 | 0 | 0 | M | M21
|  | 1 |  |  | 1
540 | 357175 R-01 | STA předpěťové ochrany |  | kus | 1 | 0 | 0 | 0 | 0 | RTS I / 2020 | 0 |  | 0 | 0 | 0 | 0 | 0 | 0 | 0 | 0 | 0 | 0 | 15 | 0 | 0 | 1 |  |  |  | 0 | 0 | 0 | M21_ | 9_ | _ | 0 | 0 | 0 | 1516 | 0 | 0 | 0 | M | M21
|  | 1 |  |  | 1
541 | 34561406 | Svorka WAGO 273-105 5x2,5 |  | kus | 98 | 0 | 0 | 0 | 0 | RTS I / 2020 | 0 |  | 0 | 0 | 0 | 0 | 0 | 0 | 0 | 0 | 0 | 0 | 15 | 0 | 0 | 1 |  |  |  | 0 | 0 | 0 | M21_ | 9_ | _ | 0 | 0 | 0 | 1518 | 0 | 0 | 0 | M | M21
|  | 98 |  |  | 98
542 | 354441165 | Svorka na vodovodní potrubí ST5 N 1 1/2" |  | kus | 6 | 0 | 0 | 0 | 0 | RTS I / 2020 | 0 |  | 0 | 0 | 0 | 0 | 0 | 0 | 0 | 0 | 0 | 0 | 15 | 0 | 0 | 1 |  |  |  | 0 | 0 | 0 | M21_ | 9_ | _ | 0 | 0 | 0 | 1520 | 0 | 0 | 0 | M | M21
|  | 6 |  |  | 6
543 | 35441846 | Štítek označení C1 |  | kus | 168 | 0 | 0 | 0 | 0 | RTS I / 2020 | 0 |  | 0 | 0 | 0 | 0 | 0 | 0 | 0 | 0 | 0 | 0 | 15 | 0 | 0 | 1 |  |  |  | 0 | 0 | 0 | M21_ | 9_ | _ | 0 | 0 | 0 | 1522 | 0 | 0 | 0 | M | M21
|  | 168 |  |  | 168
544 | 34572308 | Pásky stahovací SP 280 x 4,5 |  | 100 ks | 10 | 0 | 0 | 0 | 0 | RTS I / 2020 | 0 |  | 0 | 0 | 0 | 0 | 0 | 0 | 0 | 0 | 0 | 0 | 15 | 0 | 0 | 1 |  |  |  | 0 | 0 | 0 | M21_ | 9_ | _ | 0 | 0 | 0 | 1524 | 0 | 0 | 0 | M | M21
|  | 10 |  |  | 10
545 | 210220301RT1 | Svorka hromosvodová do 2 šroubů /SS, SZ, SO/ |  | kus | 69 | 0 | 0 | 0 | 0 | RTS I / 2020 | 0 |  | 0 | 0 | 0 | 0 | 0 | 0 | 0 | 0 | 0 | 0 | 15 | 0 | 0 | 2 |  |  |  | 0 | 0 | 0 | M21_ | 9_ | _ | 0 | 0 | 0 | 1526 | 0 | 0 | 0 | P | M21
|  | 69 montáže a dodávka |  |  | 69
546 | 210220302RT1 | Svorka hromosvodová nad 2 šrouby /ST, SJ, SR, atd/ |  | kus | 18 | 0 | 0 | 0 | 0 | RTS I / 2020 | 0 |  | 0 | 0 | 0 | 0 | 0 | 0 | 0 | 0 | 0 | 0 | 15 | 0 | 0 | 2 |  |  |  | 0 | 0 | 0 | M21_ | 9_ | _ | 0 | 0 | 0 | 1528 | 0 | 0 | 0 | P | M21
|  | 18 dodávka a montáž včetně pásku CU |  |  | 18
547 | 210220101RU2 | Vodiče svodové AlMgSi dB polotvrdý |  | m | 210 | 0 | 0 | 0 | 0 | RTS I / 2020 | 0 |  | 0 | 0 | 0 | 0 | 0 | 0 | 0 | 0 | 0 | 0 | 15 | 0 | 0 | 2 |  |  |  | 0 | 0 | 0 | M21_ | 9_ | _ | 0 | 0 | 0 | 1530 | 0 | 0 | 0 | P | M21
|  | 210 montáže a dodávka |  |  | 210
548 | 210220021RT1 | Vedení uzemňovací v zemi FeZn 30x4 do 120 mm2 |  | m | 90 | 0 | 0 | 0 | 0 | RTS I / 2020 | 0 |  | 0 | 0 | 0 | 0 | 0 | 0 | 0 | 0 | 0 | 0 | 15 | 0 | 0 | 2 |  |  |  | 0 | 0 | 0 | M21_ | 9_ | _ | 0 | 0 | 0 | 1532 | 0 | 0 | 0 | P | M21
|  | 90 montáže a dodávka |  |  | 90
549 | 210220301RT3 | Svorka hromosvodová do 2 šroubů SZ |  | kus | 4 | 0 | 0 | 0 | 0 | RTS I / 2020 | 0 |  | 0 | 0 | 0 | 0 | 0 | 0 | 0 | 0 | 0 | 0 | 15 | 0 | 0 | 2 |  |  |  | 0 | 0 | 0 | M21_ | 9_ | _ | 0 | 0 | 0 | 1534 | 0 | 0 | 0 | P | M21
|  | 4 montáž a dodávka zkušební svorky |  |  | 4
550 | 210220201R00 | Tyč izolační,distanční d=50cm vč.úchytů a příslušenství |  | kus | 3 | 0 | 0 | 0 | 0 | RTS I / 2020 | 0 |  | 0 | 0 | 0 | 0 | 0 | 0 | 0 | 0 | 0 | 0 | 15 | 0 | 0 | 2 |  |  |  | 0 | 0 | 0 | M21_ | 9_ | _ | 0 | 0 | 0 | 1536 | 0 | 0 | 0 | P | M21
|  | 3 montáže a dodávka |  |  | 3
551 | 210220211R00 | Tyč jímací 2m vč.příslušenství |  | kus | 1 | 0 | 0 | 0 | 0 | RTS I / 2020 | 0 |  | 0 | 0 | 0 | 0 | 0 | 0 | 0 | 0 | 0 | 0 | 15 | 0 | 0 | 2 |  |  |  | 0 | 0 | 0 | M21_ | 9_ | _ | 0 | 0 | 0 | 1538 | 0 | 0 | 0 | P | M21
|  | 1 |  |  | 1
552 | 210220361R00 | Zemnič tyčový, zaražení a připojení, do 2 m |  | kus | 12 | 0 | 0 | 0 | 0 | RTS I / 2020 | 0 |  | 0 | 0 | 0 | 0 | 0 | 0 | 0 | 0 | 0 | 0 | 15 | 0 | 0 | 2 |  |  |  | 0 | 0 | 0 | M21_ | 9_ | _ | 0 | 0 | 0 | 1540 | 0 | 0 | 0 | P | M21
|  | 12 montáže a dodávka vč.příslušenství |  |  | 12
553 | 210220801R00 | Změření zemního odporu, vč. měřicího protokolu |  | kus | 1 | 0 | 0 | 0 | 0 | RTS I / 2020 | 0 |  | 0 | 0 | 0 | 0 | 0 | 0 | 0 | 0 | 0 | 0 | 15 | 0 | 0 | 2 |  |  |  | 0 | 0 | 0 | M21_ | 9_ | _ | 0 | 0 | 0 | 1542 | 0 | 0 | 0 | P | M21
|  | 1 |  |  | 1
554 | 35443146 | Podpěra vedení PV |  | kus | 110 | 0 | 0 | 0 | 0 | RTS I / 2020 | 0 |  | 0 | 0 | 0 | 0 | 0 | 0 | 0 | 0 | 0 | 0 | 15 | 0 | 0 | 1 |  |  |  | 0 | 0 | 0 | M21_ | 9_ | _ | 0 | 0 | 0 | 1544 | 0 | 0 | 0 | M | M21
|  | 110 montáže a dodávka |  |  | 110
555 | 210290041R00 | Dokumentace skutečného provedení |  | kus | 1 | 0 | 0 | 0 | 0 | RTS I / 2020 | 0 |  | 0 | 0 | 0 | 0 | 0 | 0 | 0 | 0 | 0 | 0 | 15 | 0 | 0 | 2 |  |  |  | 0 | 0 | 0 | M21_ | 9_ | _ | 0 | 0 | 0 | 1546 | 0 | 0 | 0 | P | M21
|  | 1 |  |  | 1
556 | 210290042R00 | Likvidace odpadů |  | kus | 1 | 0 | 0 | 0 | 0 | RTS I / 2020 | 0 |  | 0 | 0 | 0 | 0 | 0 | 0 | 0 | 0 | 0 | 0 | 15 | 0 | 0 | 2 |  |  |  | 0 | 0 | 0 | M21_ | 9_ | _ | 0 | 0 | 0 | 1548 | 0 | 0 | 0 | P | M21
|  | 1 |  |  | 1
557 | 210810110RT1 | Kabel CYKY-4Bx50mm2 montáže a dodávka -přívod NN |  | m | 9 | 0 | 0 | 0 | 0 | RTS I / 2020 | 0 |  | 0 | 0 | 0 | 0 | 0 | 0 | 0 | 0 | 0 | 0 | 15 | 0 | 0 | 2 |  |  |  | 0 | 0 | 0 | M21_ | 9_ | _ | 0 | 0 | 0 | 1550 | 0 | 0 | 0 | P | M21
|  | 9 montáže a dodávka včetně příslušenstní,oka,chránička |  |  | 9
| M22 | Montáže sdělovací a zabezpečovací techniky |  |  |  |  | 0 | 0 | 0 | [17 empty] | 0 | 0 | 0
558 | 220260002R00 | Krabice KP 68 ve zdi v přípraveném lůžku |  | kus | 122 | 0 | 0 | 0 | 0 | RTS I / 2020 | 0 |  | 0 | 0 | 0 | 0 | 0 | 0 | 0 | 0 | 0 | 0 | 15 | 0 | 0 | 2 |  |  |  | 0 | 0 | 0 | M22_ | 9_ | _ | 0 | 0 | 0 | 1553 | 0 | 0 | 0 | P | M22
|  | 122 včetně krabic |  |  | 122
559 | 220260000R00 | Krabice KU 68 ve zdi v přípraveném lůžku |  | kus | 68 | 0 | 0 | 0 | 0 | RTS I / 2020 | 0 |  | 0 | 0 | 0 | 0 | 0 | 0 | 0 | 0 | 0 | 0 | 15 | 0 | 0 | 2 |  |  |  | 0 | 0 | 0 | M22_ | 9_ | _ | 0 | 0 | 0 | 1555 | 0 | 0 | 0 | P | M22
|  | 68 včetně krabic |  |  | 68
560 | 220260007R00 | Krabice KO 125 ve zdi v přípraveném lůžku |  | kus | 12 | 0 | 0 | 0 | 0 | RTS I / 2020 | 0 |  | 0 | 0 | 0 | 0 | 0 | 0 | 0 | 0 | 0 | 0 | 15 | 0 | 0 | 2 |  |  |  | 0 | 0 | 0 | M22_ | 9_ | _ | 0 | 0 | 0 | 1557 | 0 | 0 | 0 | P | M22
|  | 12 včetně krabic |  |  | 12
561 | 222323306R00 | Domácí telefon 1 tlač. pod omítku |  | kus | 9 | 0 | 0 | 0 | 0 | RTS I / 2020 | 0 |  | 0 | 0 | 0 | 0 | 0 | 0 | 0 | 0 | 0 | 0 | 15 | 0 | 0 | 2 |  |  |  | 0 | 0 | 0 | M22_ | 9_ | _ | 0 | 0 | 0 | 1559 | 0 | 0 | 0 | P | M22
|  | 9 komplet s dodávkou |  |  | 9
562 | 220010331R00 | Stožár STA a kotvení |  | kus | 1 | 0 | 0 | 0 | 0 | RTS I / 2020 | 0 |  | 0 | 0 | 0 | 0 | 0 | 0 | 0 | 0 | 0 | 0 | 15 | 0 | 0 | 2 |  |  |  | 0 | 0 | 0 | M22_ | 9_ | _ | 0 | 0 | 0 | 1561 | 0 | 0 | 0 | P | M22
|  | 1 montáž včetně dodávky |  |  | 1
563 | 222010711R00 | Podružný materiál |  | kus | 1 | 0 | 0 | 0 | 0 | RTS I / 2020 | 0 |  | 0 | 0 | 0 | 0 | 0 | 0 | 0 | 0 | 0 | 0 | 15 | 0 | 0 | 2 |  |  |  | 0 | 0 | 0 | M22_ | 9_ | _ | 0 | 0 | 0 | 1563 | 0 | 0 | 0 | P | M22
|  | 1 |  |  | 1
564 | 38229515 | Tablo tlačítkové tl.9 účastníků |  | kus | 1 | 0 | 0 | 0 | 0 | RTS I / 2020 | 0 |  | 0 | 0 | 0 | 0 | 0 | 0 | 0 | 0 | 0 | 0 | 15 | 0 | 0 | 1 |  |  |  | 0 | 0 | 0 | M22_ | 9_ | _ | 0 | 0 | 0 | 1565 | 0 | 0 | 0 | M | M22
|  | 1 komplet s dodávkou |  |  | 1
565 | 38229006 | Zámek elektrický |  | kus | 1 | 0 | 0 | 0 | 0 | RTS I / 2020 | 0 |  | 0 | 0 | 0 | 0 | 0 | 0 | 0 | 0 | 0 | 0 | 15 | 0 | 0 | 1 |  |  |  | 0 | 0 | 0 | M22_ | 9_ | _ | 0 | 0 | 0 | 1567 | 0 | 0 | 0 | M | M22
|  | 1 komplet s dodávkou |  |  | 1
566 | 31678610.A | Rozvaděč STA vč.9 rozbočovačů komplet |  | kus | 1 | 0 | 0 | 0 | 0 | RTS I / 2020 | 0 |  | 0 | 0 | 0 | 0 | 0 | 0 | 0 | 0 | 0 | 0 | 15 | 0 | 0 | 1 |  |  |  | 0 | 0 | 0 | M22_ | 9_ | _ | 0 | 0 | 0 | 1569 | 0 | 0 | 0 | M | M22
|  | 1 montáž s dodávkou |  |  | 1
567 | 220711301R00 | Montáž a dodávka autonomního detektoru a signalizace kouře |  | kus | 9 | 0 | 0 | 0 | 0 | RTS I / 2020 | 0 |  | 0 | 0 | 0 | 0 | 0 | 0 | 0 | 0 | 0 | 0 | 15 | 0 | 0 | 2 |  |  |  | 0 | 0 | 0 | M22_ | 9_ | _ | 0 | 0 | 0 | 1571 | 0 | 0 | 0 | P | M22
|  | 9 |  |  | 9
| S | Přesuny sutí |  |  |  |  | 0 | 0 | 0 | [17 empty] | 0 | 0 | 0
568 | 979082111R00 | Vnitrostaveništní doprava suti do 10 m |  | t | 306.499 | 0 | 0 | 0 | 0 | RTS I / 2020 | 0 |  | 0 | 0 | 0 | 0 | 0 | 0 | 0 | 0 | 0 | 0 | 15 | 0 | 0 | 5 |  |  |  | 0 | 0 | 0 | S_ | 9_ | _ | 0 | 0 | 0 | 1574 | 0 | 0 | 0 | P | S
|  | 137,177+139,239 zdivo,betony,omítky atd. |  |  | 276.416
|  | 4,155 podlahy |  |  | 4.155
|  | 5,434 střecha bednění |  |  | 5.434
|  | 8,695 krov |  |  | 8.695
|  | 0,130 vikýře |  |  | 0.13
|  | 2,652 plechová krytina |  |  | 2.652
|  | 6,228 vlysy |  |  | 6.228
|  | 0,615 lina |  |  | 0.615
|  | 2,174 lepenka ze střechy |  |  | 2.174
569 | 979011111R00 | Svislá doprava suti a vybour. hmot za 2.NP a 1.PP |  | t | 306.499 | 0 | 0 | 0 | 0 | RTS I / 2020 | 0 |  | 0 | 0 | 0 | 0 | 0 | 0 | 0 | 0 | 0 | 0 | 15 | 0 | 0 | 5 |  |  |  | 0 | 0 | 0 | S_ | 9_ | _ | 0 | 0 | 0 | 1584 | 0 | 0 | 0 | P | S
|  | 306,499 |  |  | 306.499
570 | 979011121R00 | Příplatek za každé další podlaží |  | t | 306.499 | 0 | 0 | 0 | 0 | RTS I / 2020 | 0 |  | 0 | 0 | 0 | 0 | 0 | 0 | 0 | 0 | 0 | 0 | 15 | 0 | 0 | 5 |  |  |  | 0 | 0 | 0 | S_ | 9_ | _ | 0 | 0 | 0 | 1586 | 0 | 0 | 0 | P | S
|  | 306,499 3. a 4. N.P. |  |  | 306.499
571 | 979083117R00 | Vodorovné přemístění suti na skládku do 6000 m |  | t | 306.499 | 0 | 0 | 0 | 0 | RTS I / 2020 | 0 |  | 0 | 0 | 0 | 0 | 0 | 0 | 0 | 0 | 0 | 0 | 15 | 0 | 0 | 5 |  |  |  | 0 | 0 | 0 | S_ | 9_ | _ | 0 | 0 | 0 | 1588 | 0 | 0 | 0 | P | S
|  | 306,499 |  |  | 306.499
572 | 979086112R00 | Nakládání nebo překládání suti a vybouraných hmot |  | t | 306.499 | 0 | 0 | 0 | 0 | RTS I / 2020 | 0 |  | 0 | 0 | 0 | 0 | 0 | 0 | 0 | 0 | 0 | 0 | 15 | 0 | 0 | 5 |  |  |  | 0 | 0 | 0 | S_ | 9_ | _ | 0 | 0 | 0 | 1590 | 0 | 0 | 0 | P | S
|  | 306,499 |  |  | 306.499
573 | 979990101R00 | Poplatek za sklád.suti-směs bet.a cihel do 30x30cm |  | t | 299.79 | 0 | 0 | 0 | 0 | RTS I / 2020 | 0 |  | 0 | 0 | 0 | 0 | 0 | 0 | 0 | 0 | 0 | 0 | 15 | 0 | 0 | 5 |  |  |  | 0 | 0 | 0 | S_ | 9_ | _ | 0 | 0 | 0 | 1592 | 0 | 0 | 0 | P | S
|  | 23,377+137,177+139,236 |  |  | 299.79
574 | 979990181R00 | Poplatek za skládku suti - PVC podlahová krytina |  | t | 0.615 | 0 | 0 | 0 | 0 | RTS I / 2020 | 0 |  | 0 | 0 | 0 | 0 | 0 | 0 | 0 | 0 | 0 | 0 | 15 | 0 | 0 | 5 |  |  |  | 0 | 0 | 0 | S_ | 9_ | _ | 0 | 0 | 0 | 1594 | 0 | 0 | 0 | P | S
|  | 0,615 |  |  | 0.615
575 | 979990161R00 | Poplatek za skládku suti - dřevo |  | t | 20.357 | 0 | 0 | 0 | 0 | RTS I / 2020 | 0 |  | 0 | 0 | 0 | 0 | 0 | 0 | 0 | 0 | 0 | 0 | 15 | 0 | 0 | 5 |  |  |  | 0 | 0 | 0 | S_ | 9_ | _ | 0 | 0 | 0 | 1596 | 0 | 0 | 0 | P | S
|  | 6,228+5,434+8,695 |  |  | 20.357
576 | 979951111R00 | Výkup kovů - železný šrot tl. do 4 mm |  | t | 2.782 | 0 | 0 | 0 | 0 | RTS I / 2020 | 0 |  | 0 | 0 | 0 | 0 | 0 | 0 | 0 | 0 | 0 | 0 | 15 | 0 | 0 | 5 |  |  |  | 0 | 0 | 0 | S_ | 9_ | _ | 0 | 0 | 0 | 1598 | 0 | 0 | 0 | P | S
|  | 0,130+2,652 |  |  | 2.782
577 | 979082 R-05 | Likvidace odpadů komplet s uložením na řízené skládce |  | kus | 1 | 0 | 0 | 0 | 0 | RTS I / 2020 | 0 |  | 0 | 0 | 0 | 0 | 0 | 0 | 0 | 0 | 0 | 0 | 15 | 0 | 0 | 5 |  |  |  | 0 | 0 | 0 | S_ | 9_ | _ | 0 | 0 | 0 | 1600 | 0 | 0 | 0 | P | S
|  | 1 elektro,řemesla |  |  | 1
578 | 979990121R00 | Poplatek za skládku suti - asfaltové pásy |  | t | 2.174 | 0 | 0 | 0 | 0 | RTS I / 2020 | 0 |  | 0 | 0 | 0 | 0 | 0 | 0 | 0 | 0 | 0 | 0 | 15 | 0 | 0 | 5 |  |  |  | 0 | 0 | 0 | S_ | 9_ | _ | 0 | 0 | 0 | 1602 | 0 | 0 | 0 | P | S
|  | 2,174 |  |  | 2.174
579 | 979990210R00 | Poplatek za skládku nebezpeč. odpadu - holubí trus |  | t | 4.475 | 0 | 0 | 0 | 0 | RTS I / 2020 | 0 |  | 0 | 0 | 0 | 0 | 0 | 0 | 0 | 0 | 0 | 0 | 15 | 0 | 0 | 5 |  |  |  | 0 | 0 | 0 | S_ | 9_ | _ | 0 | 0 | 0 | 1604 | 0 | 0 | 0 | P | S
|  | 4,475 |  |  | 4.475
| 795 | Vedlejší aktivity projektu |  |  |  |  | 0 | 0 | 0 | [17 empty] | 0 | 0 | 0
580 | 909 R00 | Hzs-geodetické zaměření |  | h | 12 | 0 | 0 | 0 | 0 | RTS I / 2020 | 0 |  | 0 | 0 | 0 | 0 | 0 | 0 | 0 | 0 | 0 | 0 | 15 | 0 | 0 | 7 |  |  |  | 0 | 0 | 0 | 795_ | 79_ | _ | 0 | 0 | 0 | 1607 | 0 | 0 | 0 | P | 795
|  | 12 |  |  | 12
581 | 901 R00 | Zařízení staveniště |  | kus | 1 | 0 | 0 | 0 | 0 | RTS I / 2020 | 0 |  | 0 | 0 | 0 | 0 | 0 | 0 | 0 | 0 | 0 | 0 | 15 | 0 | 0 | 7 |  |  |  | 0 | 0 | 0 | 795_ | 79_ | _ | 0 | 0 | 0 | 1609 | 0 | 0 | 0 | P | 795
|  | 1 |  |  | 1
582 | 902 R00 | Hzs-dokumentace zkutečného provedení |  | kus | 1 | 0 | 0 | 0 | 0 | RTS I / 2020 | 0 |  | 0 | 0 | 0 | 0 | 0 | 0 | 0 | 0 | 0 | 0 | 15 | 0 | 0 | 7 |  |  |  | 0 | 0 | 0 | 795_ | 79_ | _ | 0 | 0 | 0 | 1611 | 0 | 0 | 0 | P | 795
|  | 1 |  |  | 1
| M33 | Venkovní úpravy zeleň |  |  |  |  | 0 | 0 | 0 | [17 empty] | 0 | 0 | 0
583 | 180402111R00 | Založení trávníku parkového výsevem v rovině |  | m2 | 511 | 0 | 0 | 0 | 0 | RTS I / 2020 | 0 |  | 0 | 0 | 0 | 0 | 0 | 0 | 0 | 0 | 0 | 0 | 15 | 0 | 0 | 1 |  |  |  | 0 | 0 | 0 | M33_ | 9_ | _ | 0 | 0 | 0 | 1614 | 0 | 0 | 0 | P | M33
|  | 35*12+14*6,5 |  |  | 511
584 | 182001111R00 | Plošná úprava terénu, nerovnosti do 20 cm v rovině |  | m2 | 511 | 0 | 0 | 0 | 0 | RTS I / 2020 | 0 |  | 0 | 0 | 0 | 0 | 0 | 0 | 0 | 0 | 0 | 0 | 15 | 0 | 0 | 1 |  |  |  | 0 | 0 | 0 | M33_ | 9_ | _ | 0 | 0 | 0 | 1616 | 0 | 0 | 0 | P | M33
|  | 511 |  |  | 511
585 | 181006111R00 | Rozprostření zemin v rov./sklonu 1:5, tl. do 10 cm-ohumusování |  | m2 | 511 | 0 | 0 | 0 | 0 | RTS I / 2020 | 0 |  | 0 | 0 | 0 | 0 | 0 | 0 | 0 | 0 | 0 | 0 | 15 | 0 | 0 | 1 |  |  |  | 0 | 0 | 0 | M33_ | 9_ | _ | 0 | 0 | 0 | 1618 | 0 | 0 | 0 | P | M33
|  | 511 |  |  | 511
586 | 184602123R00 | Výsadba sazenic+jamka D 50/hl. 60 cm zab.zem.3 |  | kus | 16 | 0 | 0 | 0 | 0 | RTS I / 2020 | 0 |  | 0 | 0 | 0 | 0 | 0 | 0 | 0 | 0 | 0 | 0 | 15 | 0 | 0 | 1 |  |  |  | 0 | 0 | 0 | M33_ | 9_ | _ | 0 | 0 | 0 | 1620 | 0 | 0 | 0 | P | M33
|  | 13+3 výsadba musí být provedena dle vyjádření OŽP |  |  | 16
587 | 185804111R00 | Ošetření vysázených keřů stromků |  | m2 | 16 | 0 | 0 | 0 | 0 | RTS I / 2020 | 0 |  | 0 | 0 | 0 | 0 | 0 | 0 | 0 | 0 | 0 | 0 | 15 | 0 | 0 | 1 |  |  |  | 0 | 0 | 0 | M33_ | 9_ | _ | 0 | 0 | 0 | 1622 | 0 | 0 | 0 | P | M33
|  | 16 včetně dřev.kůlů |  |  | 16
588 | 026621243 | Keř růže |  | kus | 13 | 0 | 0 | 0 | 0 | RTS I / 2020 | 0 |  | 0 | 0 | 0 | 0 | 0 | 0 | 0 | 0 | 0 | 0 | 15 | 0 | 0 | 1 |  |  |  | 0 | 0 | 0 | M33_ | 9_ | _ | 0 | 0 | 0 | 1624 | 0 | 0 | 0 | M | M33
|  | 13 |  |  | 13
589 | 111201101R00 | Odstranění křovin i s kořeny na ploše do 1000 m2 |  | m2 | 65 | 0 | 0 | 0 | 0 | RTS I / 2020 | 0 |  | 0 | 0 | 0 | 0 | 0 | 0 | 0 | 0 | 0 | 0 | 15 | 0 | 0 | 1 |  |  |  | 0 | 0 | 0 | M33_ | 9_ | _ | 0 | 0 | 0 | 1626 | 0 | 0 | 0 | P | M33
|  | 65 |  |  | 65
590 | 02656030 | Listnatý strom v.200-250 cm |  | kus | 3 | 0 | 0 | 0 | 0 | RTS I / 2020 | 0 |  | 0 | 0 | 0 | 0 | 0 | 0 | 0 | 0 | 0 | 0 | 15 | 0 | 0 | 1 |  |  |  | 0 | 0 | 0 | M33_ | 9_ | _ | 0 | 0 | 0 | 1628 | 0 | 0 | 0 | M | M33
|  | 3 obvod kmene min14 cm |  |  | 3
591 | 564761111R00 | Podklad z kameniva drceného vel.8-16 mm,tl. 20 cm |  | m2 | 11.04 | 0 | 0 | 0 | 0 | RTS I / 2020 | 0 |  | 0 | 0 | 0 | 0 | 0 | 0 | 0 | 0 | 0 | 0 | 15 | 0 | 0 | 1 |  |  |  | 0 | 0 | 0 | M33_ | 9_ | _ | 0 | 0 | 0 | 1630 | 0 | 0 | 0 | P | M33
|  | 18,4*0,6 |  |  | 11.04
592 | 639571210R00 | Kačírek pro osázení rostlin tl. 100 mm |  | m2 | 11.04 | 0 | 0 | 0 | 0 | RTS I / 2020 | 0 |  | 0 | 0 | 0 | 0 | 0 | 0 | 0 | 0 | 0 | 0 | 15 | 0 | 0 | 1 |  |  |  | 0 | 0 | 0 | M33_ | 9_ | _ | 0 | 0 | 0 | 1632 | 0 | 0 | 0 | P | M33
|  | 18,4*0,6 |  |  | 11.04
593 | 183206111R00 | Dosadba letniček nebo dvouletek |  | kus | 92 | 0 | 0 | 0 | 0 | RTS I / 2020 | 0 |  | 0 | 0 | 0 | 0 | 0 | 0 | 0 | 0 | 0 | 0 | 15 | 0 | 0 | 1 |  |  |  | 0 | 0 | 0 | M33_ | 9_ | _ | 0 | 0 | 0 | 1634 | 0 | 0 | 0 | P | M33
|  | 92 včetně výpěstků |  |  | 92
594 | 183206129R00 | Příplatek za dosadbu na skalky nebo zídky |  | kus | 92 | 0 | 0 | 0 | 0 | RTS I / 2020 | 0 |  | 0 | 0 | 0 | 0 | 0 | 0 | 0 | 0 | 0 | 0 | 15 | 0 | 0 | 1 |  |  |  | 0 | 0 | 0 | M33_ | 9_ | _ | 0 | 0 | 0 | 1636 | 0 | 0 | 0 | P | M33
|  | 92 |  |  | 92
| M23 | Neuznatelné náklady |  |  |  |  | 0 | 0 | 0 | [17 empty] | 0 | 0 | 0
595 | 736336926R00 | Měřič tepla nom průtok 0,6m3/h |  | kus | 9 | 0 | 0 | 0 | 0 | RTS I / 2020 | 0 |  | 0 | 0 | 0 | 0 | 0 | 0 | 0 | 0 | 0 | 0 | 15 | 0 | 0 | 1 |  |  |  | 0 | 0 | 0 | M23_ | 9_ | _ | 0 | 0 | 0 | 1639 | 0 | 0 | 0 | P | M23
|  | 9 |  |  | 9
596 | 722264111R00 | Vodoměr bytový -měření |  | kus | 18 | 0 | 0 | 0 | 0 | RTS I / 2020 | 0 |  | 0 | 0 | 0 | 0 | 0 | 0 | 0 | 0 | 0 | 0 | 15 | 0 | 0 | 1 |  |  |  | 0 | 0 | 0 | M23_ | 9_ | _ | 0 | 0 | 0 | 1641 | 0 | 0 | 0 | P | M23
|  | 18 |  |  | 18
597 | 53821108 | Sporák elektrický včetně osazení a montáže |  | kus | 9 | 0 | 0 | 0 | 0 | RTS I / 2020 | 0 |  | 0 | 0 | 0 | 0 | 0 | 0 | 0 | 0 | 0 | 0 | 15 | 0 | 0 | 1 |  |  |  | 0 | 0 | 0 | M23_ | 9_ | _ | 0 | 0 | 0 | 1643 | 0 | 0 | 0 | M | M23
|  | 9 |  |  | 9
[7 empty] | Celkem: |  | 0
Poznámka:

## Stavební rozpočet - součet
Slepý stavební rozpočet - rekapitulace
Název stavby: | SOCIÁLNÍ BYDLENÍ MĚSTA LIBERCE | Objednatel: | STATUTÁRNÍ MĚSTO LIBEREC
Druh stavby: | PROJEKTOVÁ PŘÍPRAVA | Projektant: | PKHOŠEK MIKULÁŠOVICE 795
Lokalita: | BYTOVÝ DŮM B LIBEREC,OBJEKT B,DR.MILADY HORÁKOVÉ 144/10 | Zhotovitel: | BUDE VYBRÁN
Zpracoval: | PKHOŠEK MIKULÁŠOVICE | Zpracováno dne: | 24.09.2020
Kód | Zkrácený popis | Náklady (Kč) - dodávka | Náklady (Kč) - Montáž | Náklady (Kč) - celkem
11 | Přípravné a přidružené práce | 0 | 0 | 0 | T | 0
13 | Hloubené vykopávky | 0 | 0 | 0 | T | 0
16 | Přemístění výkopku | 0 | 0 | 0 | T | 0
17 | Konstrukce ze zemin | 0 | 0 | 0 | T | 0
27 | Základy | 0 | 0 | 0 | T | 0
28 | Zpevňování hornin a konstrukcí | 0 | 0 | 0 | T | 0
31 | Zdi podpěrné a volné | 0 | 0 | 0 | T | 0
33 | Sloupy a pilíře, stožáry a rámové stojky | 0 | 0 | 0 | T | 0
34 | Stěny a příčky | 0 | 0 | 0 | T | 0
41 | Stropy a stropní konstrukce (pro pozemní stavby) | 0 | 0 | 0 | T | 0
43 | Schodiště | 0 | 0 | 0 | T | 0
59 | Kryty pozemních komunikací, letišť a ploch dlážděných (předlažby) | 0 | 0 | 0 | T | 0
61 | Úprava povrchů vnitřní | 0 | 0 | 0 | T | 0
62 | Úprava povrchů vnější | 0 | 0 | 0 | T | 0
63 | Podlahy a podlahové konstrukce | 0 | 0 | 0 | T | 0
64 | Výplně otvorů | 0 | 0 | 0 | T | 0
711 | Izolace proti vodě | 0 | 0 | 0 | T | 0
712 | Izolace střech (živičné krytiny) | 0 | 0 | 0 | T | 0
713 | Izolace tepelné | 0 | 0 | 0 | T | 0
714 | Izolace akustické a protiotřesová opatření | 0 | 0 | 0 | T | 0
721 | Vnitřní kanalizace | 0 | 0 | 0 | T | 0
722 | Vnitřní vodovod | 0 | 0 | 0 | T | 0
723 | Vnitřní plynovod | 0 | 0 | 0 | T | 0
724 | Strojní vybavení | 0 | 0 | 0 | T | 0
725 | Zařizovací předměty | 0 | 0 | 0 | T | 0
728 | Vzduchotechnika | 0 | 0 | 0 | T | 0
731 | Kotelny | 0 | 0 | 0 | T | 0
733 | Rozvod potrubí | 0 | 0 | 0 | T | 0
734 | Armatury | 0 | 0 | 0 | T | 0
735 | Otopná tělesa | 0 | 0 | 0 | T | 0
736 | Vytápění | 0 | 0 | 0 | T | 0
762 | Konstrukce tesařské | 0 | 0 | 0 | T | 0
764 | Konstrukce klempířské dle detailů v PD | 0 | 0 | 0 | T | 0
765 | Krytina tvrdá | 0 | 0 | 0 | T | 0
766 | Konstrukce truhlářské | 0 | 0 | 0 | T | 0
767 | Konstrukce doplňkové stavební (zámečnické) | 0 | 0 | 0 | T | 0
771 | Podlahy z dlaždic | 0 | 0 | 0 | T | 0
775 | Podlahy vlysové a parketové | 0 | 0 | 0 | T | 0
776 | Podlahy povlakové | 0 | 0 | 0 | T | 0
781 | Obklady (keramické) | 0 | 0 | 0 | T | 0
783 | Nátěry | 0 | 0 | 0 | T | 0
784 | Malby | 0 | 0 | 0 | T | 0
83 | Potrubí z trub PVC | 0 | 0 | 0 | T | 0
89 | Ostatní konstrukce a práce na trubním vedení | 0 | 0 | 0 | T | 0
90 | Hodinové zúčtovací sazby (HZS) | 0 | 0 | 0 | T | 0
91 | Doplňující konstrukce a práce na pozemních komunikacích a zpevněných plochách | 0 | 0 | 0 | T | 0
93 | Různé dokončovací konstrukce a práce inženýrských staveb | 0 | 0 | 0 | T | 0
94 | Lešení a stavební výtahy | 0 | 0 | 0 | T | 0
95 | Různé dokončovací konstrukce a práce na pozemních stavbách | 0 | 0 | 0 | T | 0
96 | Bourání konstrukcí | 0 | 0 | 0 | T | 0
97 | Prorážení otvorů a ostatní bourací práce | 0 | 0 | 0 | T | 0
H01 | Budovy občanské výstavby | 0 | 0 | 0 | T | 0
H99 | Ostatní přesuny hmot | 0 | 0 | 0 | T | 0
M21 | Elektromontáže | 0 | 0 | 0 | T | 0
M22 | Montáže sdělovací a zabezpečovací techniky | 0 | 0 | 0 | T | 0
S | Přesuny sutí | 0 | 0 | 0 | T | 0
795 | Vedlejší aktivity projektu | 0 | 0 | 0 | T | 0
M33 | Venkovní úpravy zeleň | 0 | 0 | 0 | T | 0
M23 | Neuznatelné náklady | 0 | 0 | 0 | T | 0
|  |  | Celkem: | 0

## Výkaz výměr
Výkaz výměr
Název stavby: | SOCIÁLNÍ BYDLENÍ MĚSTA LIBERCE |  | Objednatel: | STATUTÁRNÍ MĚSTO LIBEREC
Druh stavby: | PROJEKTOVÁ PŘÍPRAVA |  | Projektant: | PKHOŠEK MIKULÁŠOVICE 795
Lokalita: | BYTOVÝ DŮM B LIBEREC,OBJEKT B,DR.MILADY HORÁKOVÉ 144/10 |  | Zhotovitel: | BUDE VYBRÁN
Zpracoval: | PKHOŠEK MIKULÁŠOVICE |  | Zpracováno dne: | 24.09.2020
Č | Kód | Zkrácený popis |  | MJ | Množství | Potřebné množství
| 11 | Přípravné a přidružené práce
1 | 112101112R00 | Kácení stromů listnatých průměru 30 cm, včetně odstranění pařezu a zasypání výkopu |  | kus | 3 | 0
|  | 3 |  |  | 3
2 | 112101116R00 | Kácení stromů listnatých průměru 75 cm,včetně odstranění pařezu a zásyp výkopu |  | kus | 1 | 0
|  | 1 |  |  | 1
3 | 112101114R00 | Kácení stromů listnatých průměru 50 cm, včetně odstranění pařezů a zásypu výkopu |  | kus | 2 | 0
|  | 2 |  |  | 2
4 | 112101112R00 | Kácení stromů listnatých průměru 35 cm,včetně odstranění pařezu a zásypu výkopu |  | kus | 1 | 0
|  | 1 |  |  | 1
5 | 113106121R00 | Rozebrání dlažeb z betonových žlabů |  | m2 | 3.68 | 0
|  | 18,4*0,2 |  |  | 3.68
| 13 | Hloubené vykopávky
6 | 132201210R00 | Hloubení rýh š.do 200 cm hor.3 do 50 m3,STROJNĚ |  | m3 | 13.1574 | 0
|  | 4,66*1*0,86/2 odkopávka kolem objektu,částěčně strojně13,157 m3a částečně ručně |  |  | 2.0038
|  | 4,025*1*1,22/2 13,157 m3-strojem se ke stěně a základu nedostane,proto musí být výkop dočištěn a upraven ručně. |  |  | 2.4552
|  | 1,28*1*0,79/2 |  |  | 0.5056
|  | 8,34*1*0,66/2 |  |  | 2.7522
|  | 2,88*1*0,68/2 |  |  | 0.9792
|  | 3,055*1*0,505/2 |  |  | 0.77139
|  | 10,25*0,72/2 |  |  | 3.69
7 | 132201219R00 | Přípl.za lepivost,hloubení rýh 200cm,hor.3, |  | m3 | 26.314 | 0
|  | 26,314 |  |  | 26.314
8 | 139601102R00 | Ruční výkop jam, rýh a šachet v hornině tř. 3 |  | m3 | 13.157 | 0
|  | 13,157 odkopávka kolem objektu,dočištění rýhy u objektu |  |  | 13.157
9 | 132201110R00 | Hloubení rýh š.do 60 cm v hor.3 do 50 m3, |  | m3 | 22.1435 | 0
|  | 35,03*0,5*0,9 pro základ opěrné stěny komunikací |  |  | 15.7635
|  | (26,9+5)*0,4*0,5 pro kanalizaci ležatou v 1.P.P. |  |  | 6.38
10 | 132201119R00 | Přípl.za lepivost,hloubení rýh 60 cm,hor.3, |  | m3 | 15.763 | 0
|  | 15,763 |  |  | 15.763
| 16 | Přemístění výkopku
11 | 162601102R00 | Vodorovné přemístění výkopku z hor.1-4 do 10000 m |  | m3 | 168.073 | 0
|  | 26,31 odkopávka kolem objektu pro sanace zdiva |  |  | 26.31
|  | 60 ornice |  |  | 60
|  | 66 odkopávka kufru komunikací |  |  | 66
|  | 15,763 základ opěrné stěny komunikací |  |  | 15.763
12 | 167101103R00 | Přeložení nebo složení výkopku z hor.1-4 |  | m3 | 168.073 | 0
|  | 168,073 |  |  | 168.073
13 | 199000002R00 | Poplatek za skládku horniny 1- 4 |  | m3 | 168.073 | 0
|  | 168,073 |  |  | 168.073
| 17 | Konstrukce ze zemin
14 | 174101102R00 | Zásyp ruční se zhutněním |  | m3 | 4.737 | 0
|  | 4,737 |  |  | 4.737
15 | 174100050RA0 | Zásyp jam,rýh a šachet štěrkopískem |  | m3 | 6.38 | 0
|  | 6,38 kanalizace ležatá v 1.P.P. |  |  | 6.38
| 27 | Základy
16 | 274272130RT3 | Zdivo základové z bednicích tvárnic, tl. 25 cm |  | m2 | 26.2725 | 0
|  | 35,03*0,75 nová opěrná stěna zpevněných ploch,zálivka beton C 16/20 |  |  | 26.2725
|  | včetně armatůry dle PD výkres C.3.3. |  |  | 0
17 | 274313611R00 | Beton základových pasů prostý C 16/20 |  | m3 | 15.763 | 0
|  | 15,763 pro novou opěrnou stěnu komunikací |  |  | 15.763
| 28 | Zpevňování hornin a konstrukcí
18 | 289970111R00 | Vrstva geotextilie 300g/m2 |  | m2 | 23.86 | 0
|  | 23,86 |  |  | 23.86
| 31 | Zdi podpěrné a volné
19 | 317941111RA0 | Montáže a dodávka překladů dle PD překlad z nosníků I |  | kus | 27 | 0
|  | 6 1.N.P.položka obsahuje úpravu uložení,vyzdívku mezi nosiči hrubá omítka |  |  | 6
|  | 6 2.N.P.a úprava lepidlo s perlinkou,plentování nosičů |  |  | 6
|  | 6+1 3.N.P. |  |  | 7
|  | 7 4.n.p. |  |  | 7
|  | 1 1.P.P. |  |  | 1
20 | 13383315 | Tyč průřezu IPE 100, střední, jakost oceli S235 |  | t | 0.07961 | 0
|  | 1,3*7*8,1*0,001 4.n.p. |  |  | 0.07371
|  | ;ztratné 8%; 0,0058968 |  |  | 0.0059
21 | 13383425 | Tyč průřezu IPE 140, střední, jakost oceli S235 |  | t | 0.35457 | 0
|  | (3*1,9)*12,9*0,001 2.n.p. |  |  | 0.07353
|  | (3*1,9*1)*12,9*0,001 1.n.p. |  |  | 0.07353
|  | (1,85*5)*12,9*0,001 3.n.p. |  |  | 0.11933
|  | 3*1,6*12,9*0,001 1.p.p. |  |  | 0.06192
|  | ;ztratné 8%; 0,0262648 |  |  | 0.02626
22 | 13383420 | Tyč průřezu IPE 120, střední, jakost oceli S235 |  | t | 0.40768 | 0
|  | (3*1,4*2+1,4+5*1,4)*10,4*0,001 3.n.p. |  |  | 0.17472
|  | (3*1,4*2+1,4*2)*10,4*0,001 2.n.p. |  |  | 0.11648
|  | (1,4*3*2+1,4*2)*10,4*0,001 1.n.p. |  |  | 0.11648
23 | 13482710 | Tyč průřezu IPE 180, hrubé, jakost oceli S235 |  | t | 0.41258 | 0
|  | (2*5,08)*18,8*0,001 2.n.p. |  |  | 0.19101
|  | (2*5,08)*18,8*0,001 1.n.p. |  |  | 0.19101
|  | ;ztratné 8%; 0,0305616 |  |  | 0.03056
24 | 595310625 | Překlad plynosilikátový dle PD1250 |  | kus | 3 | 0
|  | 1 1.n.p dodávka a montáž |  |  | 1
|  | 1 2.n.p. dodávka a montáž |  |  | 1
|  | 1 3.n.p. dodávka a montáž |  |  | 1
25 | 319211 R-14 | Křemičitá izolace do 85 cm tl.zdiva |  | m2 | 46.0052 | 0
|  | 13,13*0,63+13,62*0,63+5,50*0,63 vrty DN 32-35mm dle technologie sanací,injektáž,úpravy otvorů |  |  | 20.3175
|  | (1,9+0,5+6,3+3,2+0,2+4+1,3+0,8+1,6)*0,63 včetně injektážních klínů u všech zdí z obou stran |  |  | 12.474
|  | 4,28*0,17+4,28*0,30+2,63*0,47 |  |  | 3.2477
|  | 1,5*0,27 |  |  | 0.405
|  | 6*0,32+3,5*0,35+4,8*0,47+3*0,32+6,4*0,5 |  |  | 9.561
26 | 318211114R00 | Oprava zdiva podezdívek oplocení z lom. kamene, MVC 1-2,5 |  | m3 | 7.35 | 0
|  | 19,6*1,25*0,3 včetně spárování a doplnění vypadaného zdiva ,včetně očištění |  |  | 7.35
27 | 311238523R00 | Zdivo 30 Profi broušená tvarovka P15, tl. 300 mm |  | m3 | 3.58 | 0
|  | 3,58 3.n.p.3.10 |  |  | 3.58
28 | 318 R-73 | Výrobní dokumentace na plot č.4 výkres -D.3.4 |  | kus | 1 | 0
|  | 1 |  |  | 1
29 | 331211631R00 | Zdivo pilířů z lom. kam. pro spár, MC 10, |  | m3 | 0.675 | 0
|  | 6*1,8*0,25*0,25 vyrovnání,demontáže-rozebrání,vyzdění výkres D.3.4. |  |  | 0.675
30 | 311211126R00 | Zdivo nadzákladové z lomového kamene na MC 15-podezdívka výkres č.D.3.4 |  | m3 | 1.25 | 0
|  | 1,25 |  |  | 1.25
31 | 311211129R00 | Příplatek za oboustranné lícování nadzáklad.zdiva |  | m3 | 1.25 | 0
|  | 1,25 |  |  | 1.25
32 | 311212110R00 | Stávající kamenné prvky plotu budou ošetřeny tryskáním tlakovou vodou |  | m2 | 50 | 0
|  | 50 nanotechnologické chem.čištění včetně ošetření impregnace a hydrofobního nátěru |  |  | 50
33 | 340238211R00 | Zazdívka a doplnění cihlami zdivo oplocení |  | m2 | 50 | 0
|  | 20 včetně penetrace |  |  | 20
|  | 30 |  |  | 30
| 33 | Sloupy a pilíře, stožáry a rámové stojky
34 | 331231118R00 | Oprava zdiva komínů dle PD D.3.1. č.16 |  | m3 | 1.36 | 0
|  | 1,36 |  |  | 1.36
35 | 5534315524 | Montáže a dodávka vložka komínová ,dle PD výkres č.D.3.1. č.16 |  | m | 38 | 0
|  | 2*19 |  |  | 38
| 34 | Stěny a příčky
36 | 340271605R00 | Zazdívka otvorů |  | m3 | 12.9065 | 0
|  | 0,85*1,88*0,19+1*2,2*0,32+0,9*2,22*0,45+0,5*2,22*0,45 1.N.P. |  |  | 2.4062
|  | 0,56*1,8+0,6+0,85*1,88*0,19+0,9*2,22*0,45+0,5*2,22*0,45+1*2,22*0,32+0,85*2,22*0,32 2.N.P. |  |  | 4.6245
|  | 0,85*1,88*0,19+0,53*1,81*0,6+0,9*2,22*0,45+0,85*2,22*0,17+1*2,22*0,17 3.N.P. |  |  | 2.4765
|  | 1,19*2,1*0,63+0,85*1,93*0,63+0,84*0,37*0,63*3 1.P.P. |  |  | 3.1953
|  | 0,5*0,8*0,51 4.N.P. |  |  | 0.204
37 | 342012221R00 | Příčka SDK tl.100 mm,ocel.kce,1x oplášť.,RB 12,5mm |  | m2 | 127.606 | 0
|  | 4,22*2,9+4,48*2,9+1,37*2,9+2,18*2,9+1,1*2,9 1.N.P. |  |  | 38.715
|  | 4,22*2,9+4,48*2,9+1,37*2,9+2,18*2,9+1,1*2,9 2.N.P. |  |  | 38.715
|  | (2,21+1+4,48+1,8+2,35+4,48)*2,8+1,6*2,8 3.N.P. |  |  | 50.176
38 | 342013321RT2 | Příčka SDK tl.150 mm,ocel.kce,2x oplášť.,RB 12,5mm akustická viz TS |  | m2 | 37.062 | 0
|  | (3,86+2,03+0,5)*2,9 1.N.P. |  |  | 18.531
|  | (3,86+2,03+0,5)*2,9 2.N.P. |  |  | 18.531
| 41 | Stropy a stropní konstrukce (pro pozemní stavby)
39 | 416021121R00 | Podhledy SDK, kovová.kce CD. 1x deska RBI 12,5 mm,včetně desek impregnovaných pro vlhké prostředí,samonosný |  | m2 | 52.22 | 0
|  | 5,62+5,14+6,16 1.N.P.dle PD tabulka místností |  |  | 16.92
|  | 6,6+6,11+6,16 2.N.P. dle PD tabulka místností |  |  | 18.87
|  | 5,64+5,85+4,94 3.N.P. dle PD tabulka místností |  |  | 16.43
40 | 416021121R00 | Podhledy SDK, kovová.kce CD. 1x deska RB 12,5 mm,samonosné |  | m2 | 564.61 | 0
|  | 117,38 1.P.P. dle tabulky místností výkres B.3.1. |  |  | 117.38
|  | 23,99+2,75+18,05+4,55+18,38+4,6+18,38+12,54+3,19 1.N.P. dle tabulky místností výkres B.3.2. |  |  | 106.43
|  | 23,83+2,75+18,05+4,55+18,14+4,6+18,38+16,09 2.N.P. dle tabulky místností výkres B.3.3. |  |  | 106.39
|  | 25,65+2,99+19,33+2,44+18,04+2,21+18,33+1+16,28 3.N.P. dle tabulky místností výkres B.3.4. |  |  | 106.27
|  | 35,68+5,40+13,91+13,56+15,92+8,13+13,12+22,42 4.N.P. dle tabulky místností výkres B.3.5. |  |  | 128.14
41 | 416091083R00 | Příplatek k podhledu sádrokart. za šikminy |  | m2 | 128.14 | 0
|  | 128,14 4.N.P. |  |  | 128.14
42 | 416021 R-61 | Podhledy SDK, vytvoření kastlíku u překladu P8 |  | kus | 2 | 0
|  | 2 1. a 2.N.P. |  |  | 2
43 | 416021128R00 | Podhledy SDK, kovová.kce CD. 1x deska RFI 15 mm,samonosný |  | m2 | 124.02 | 0
|  | 124,02 |  |  | 124.02
| 43 | Schodiště
44 | 430320 R-15 | Schodiště vnitřní-nová úprava schodiště dle skladeb a oprav svislých částí dlePD,oprava TERACA |  | m2 | 92.28 | 0
|  | 23,99 1.N.P. dle TS-doplnění terasa+otryskání vodou,nanotechnologie a chem.očištění,ošetření |  |  | 23.99
|  | 23,83 2.N.P.impregnace,hydrofobní nátěr |  |  | 23.83
|  | 25,65 3.N.P. |  |  | 25.65
|  | 2,98+15,83 1.P.P. |  |  | 18.81
45 | 348185111R00 | Zábradlí ,podélné schodišťové, |  | m | 44.7 | 0
|  | (4,2+4,2+3,25+3,25)*3 očištění stávajícího od původní barvy,odstranění stávajícího madla,-demontáž, |  |  | 44.7
|  | demontáž nepůvodních prvků zábradlí,montáž,výroba nových prvků |  |  | 0
|  | zábradlí,nová výroba madla a osazení,madlo dubové včetně 2x vrchní nátěr |  |  | 0
|  | nový nýtěr celého zábradlí |  |  | 0
46 | 348181112R00 | Zábradlí dřevěné hoblované trvalé s výplní |  | m | 3.32 | 0
|  | 2,46+0,86 4.n.p.-půda,dubové zábradlí,včetně montáže,výroby anátěrů,demontáže původního |  |  | 3.32
47 | 434121R-71 | Rozebrání a zpětné osazení venkovního stávajícího kamenného schodiště, |  | hod | 58 | 0
|  | 58 stávající schodiště bude očištěno-tryskáním-tlakovou vodou,nanotechnologickým a chemickým čištěním, |  |  | 58
|  | včetně ošetřením ,impregnace a hydrofobního nátěru-dle PD |  |  | 0
|  | výkresč.D.3.1.-č.15včetně materiálů |  |  | 0
48 | 434121R-72 | oprava venkovního betonového vstupního schodiště |  | hod | 100 | 0
|  | 100 oprava vstupního schodiště-emontáže stávajícího zábradlí,finálního povrchu,otluk omítek včetně |  |  | 100
|  | nového zábradlí žárovězinkovaného,hydroizolace,omítek,oplechování a |  |  | 0
|  | protiskluzné betonové dlažby,včetně materiálů |  |  | 0
| 59 | Kryty pozemních komunikací, letišť a ploch dlážděných (předlažby)
49 | 121101100R00 | Sejmutí ornice, pl. do 400 m2, přemístění do 50 m |  | m3 | 60 | 0
|  | 300*0,2 zpevněné plochy |  |  | 60
50 | 122201101R00 | Odkopávky nezapažené v hor. 3 do 100 m3 |  | m3 | 66 | 0
|  | 300*0,22 zpebněné plochy -kufr |  |  | 66
51 | 122201109R00 | Příplatek za lepivost - odkopávky v hor. 3 |  | m3 | 66 | 0
|  | 66 |  |  | 66
52 | 564752111R00 | Podklad z kam.drceného 32-63 s výplň.kamen. 15 cm |  | m2 | 300 | 0
|  | 300 |  |  | 300
53 | 564851111RT2 | Podklad ze štěrkodrti 0-32 po zhutnění tloušťky 15 cm |  | m2 | 300 | 0
|  | 300 |  |  | 300
54 | 564211111R00 | Podklad ze štěrkodrti po zhutnění tloušťky 4 cm |  | m2 | 300 | 0
|  | 300 |  |  | 300
55 | 561121111R00 | Sorbent |  | m2 | 300 | 0
|  | 300 |  |  | 300
56 | 596215040R00 | Kladení zatravňovací dlažby tl. 8 cm do drtě tl. 4 cm |  | m2 | 300 | 0
|  | 300 |  |  | 300
57 | 592483023 | Dlažba betonová zatravňovací 600x400x80 mm |  | kus | 1276.02 | 0
|  | 300*4,17 spotřeba 4,17 kusů na 1m2 |  |  | 1251
|  | ;ztratné 2%; 25,02 |  |  | 25.02
58 | 998223011R00 | Přesun hmot, pozemní komunikace, kryt dlážděný |  | t | 312.161 | 0
|  | 312,161 |  |  | 312.161
| 61 | Úprava povrchů vnitřní
59 | 612425931R00 | Omítka vápenná vnitřního ostění - štuková,včetně výztužné perlinky včetně penetrace |  | m2 | 91.8139 | 0
|  | (0,98+0,98+1,12)*0,47 1.P.P. |  |  | 1.4476
|  | (0,37+0,37+0,84)*3*0,47 |  |  | 2.2278
|  | (0,55+0,55+0,9)*2*0,47 |  |  | 1.88
|  | (0,66+0,66+1,16)*0,47 |  |  | 1.1656
|  | (0,96+0,96+1,16)*2*0,47 |  |  | 2.8952
|  | (0,96+0,96+1,3)*2*0,47 |  |  | 3.0268
|  | (1,42+1,42+1,18)*0,47 |  |  | 1.8894
|  | (0,72+0,72+0,57)*0,47 |  |  | 0.9447
|  | (1,12+1,12+1,12)*2*0,34 1.N.P. |  |  | 2.2848
|  | (1,8+1,8+1,54)*0,34 |  |  | 1.7476
|  | (1,8+1,8+1,19)*2*0,34 |  |  | 3.2572
|  | (1,8+1,8+1,11)*2*0,34 |  |  | 3.2028
|  | (1,8+1,8+1,32)*0,34 |  |  | 1.6728
|  | (1,8+1,8+2,02)*0,34 |  |  | 1.9108
|  | (1,8+1,8+1,07)*2*0,34 |  |  | 3.1756
|  | (1,8+1,8+1,93)*0,34 |  |  | 1.8802
|  | (1,36+1,36+0,92)*0,34 |  |  | 1.2376
|  | (1,4+1,4+1)*0,34 |  |  | 1.292
|  | (1,8+1,8+1,63)*0,34 |  |  | 1.7782
|  | (0,8+0,8+0,47)*0,34 |  |  | 0.7038
|  | (1,8+1,8+1,11)*0,34 |  |  | 1.6014
|  | (1,8+1,8+1,11)*0,34 |  |  | 1.6014
|  | (1,8+1,8+1,11)*0,34 2.N.P. |  |  | 1.6014
|  | (1,8+1,8+1,07)*2*0,34 |  |  | 3.1756
|  | (1,8+1,8+1,93)*0,34 |  |  | 1.8802
|  | (1,36+1,36+0,92)*0,34 |  |  | 1.2376
|  | (1,4+1,4+1)*0,34 |  |  | 1.292
|  | (1,8+1,8+1,63)*0,34 |  |  | 1.7782
|  | (1,8+1,8+1,55)*0,34 |  |  | 1.751
|  | (1,5+1,5+2,7)*0,34 |  |  | 1.938
|  | (1,54+1,54+1,51)*0,34 |  |  | 1.5606
|  | (1,8+1,8+2,05)*0,34 |  |  | 1.921
|  | (1,8+1,8+1,32)*0,34 |  |  | 1.6728
|  | (1,8+1,8+1,11)*0,34 |  |  | 1.6014
|  | (1,36+1,36+0,92)*0,34 3.N.P. |  |  | 1.2376
|  | (1,4+1,4+1)*0,34 |  |  | 1.292
|  | (1,72+1,72+1)*6*0,34 |  |  | 9.0576
|  | (1,72+1,72+1,36)*0,34 |  |  | 1.632
|  | (1,72+1,72+1,93)*0,34 |  |  | 1.8258
|  | (1,72+1,72+1,63)*0,34 |  |  | 1.7238
|  | (1,39+1,39+1,1)*0,34 |  |  | 1.3192
|  | (1,72+1,72+1,34)*0,34 |  |  | 1.6252
|  | (1,72+1,72+1,93)*0,34 |  |  | 1.8258
|  | (1,72+1,72+1,51)*0,34 |  |  | 1.683
|  | (0,79+0,79+0,7)*2*0,34 4.N.P. |  |  | 1.5504
|  | (1,5+1,5+0,9)*0,34 |  |  | 1.326
|  | (0,79+0,79+0,6)*2*0,34 |  |  | 1.4824
60 | 612409991RT2 | Začištění omítek kolem oken,dveří apod. |  | m | 911.6 | 0
|  | 270,03 kolem oken |  |  | 270.03
|  | 360,20 kolem dveří |  |  | 360.2
|  | 270,03 venek kolem oken fasáda |  |  | 270.03
|  | 2,58+2,58+1,28+2+2+0,9 venek kolem dveří fasáda |  |  | 11.34
61 | 610991111R00 | Zakrývání výplní vnitřních otvorů |  | m2 | 129.8569 | 0
|  | 0,98*1,12+0,37*0,84*30,55*0,9*2+0,66*1,16 |  |  | 18.9541
|  | 0,96*1,16*2+0,96*1,3*2+1,42*1,18+0,72*0,57+1,12*1,12*2 |  |  | 9.318
|  | 1,12*1,12*2+1,8*1,54+1,8*1,19*2+1,8*1,11*2 |  |  | 13.5608
|  | 1,8*1,32+1,8*2,02+1,8*1,07*4+1,8*1,93*2+1,36*0,92*3 |  |  | 24.4176
|  | 1,4*1*3+1,8*1,63*2+0,8*0,47+1,8*1,55+1,5*2,7 |  |  | 17.284
|  | 1,54*1,51+1,8*2,05+1,72*1*6+1,72*1,36+1,72*1,93 |  |  | 21.9942
|  | 1,72*1,63+1,39*1,1+1,72*1,34+1,72*1,93+0,79*0,7*2 |  |  | 11.063
|  | 1,5*0,9+0,79*0,6*2+1,8*1,32+1,8*1,11*2+1,11*1,8 |  |  | 10.668
|  | 1,72*1,51 |  |  | 2.5972
62 | 612403386R00 | Hrubá výplň rýh ve stěnách maltou |  | m | 555 | 0
|  | 268 ZTI-vovovod |  |  | 268
|  | 287 ZTI-kanalizace |  |  | 287
63 | 612421739R00 | Omítka vnitřní zdiva, jádro, vyztužná síť perlinka v lepidle, štuk,včetně postřiku zdiva,včetně penetrace |  | m2 | 1752.3518 | 0
|  | (2,48+1,265+0,32+1,2+5,7)*2,4 0.01dle PD |  |  | 26.316
|  | (6,79+2,63+0,47+0,32)*2,4 0.02 |  |  | 24.504
|  | -0,75*1,82-0,8*1,83 |  |  | -2.829
|  | (4,28+2,77+2,77)*2,4 0.03 |  |  | 23.568
|  | -0,75*1,83 |  |  | -1.3725
|  | (4,28+1,65+1,65)*2,4 0.04 |  |  | 18.192
|  | -0,8*1,83 |  |  | -1.464
|  | (3,23+2,06)*2,4 0.05 |  |  | 12.696
|  | (3,37+0,8+3,37+0,85)*2,4 0.06 |  |  | 20.136
|  | (1,265+2,75+2,75)*2,4 0.07 |  |  | 16.236
|  | (4,27+4,27+2,63+2,63)*2,4 0.08 |  |  | 33.12
|  | -0,9*1,97 |  |  | -1.773
|  | (2,5+5,38)*2,4 0.09 |  |  | 18.912
|  | -0,9*1,97-2*2,4 |  |  | -6.573
|  | (4,41+1,53+2,9+2,125)*2,4 0.10 |  |  | 26.316
|  | (4,28+1,58+1,58+1)*2,4 0.11 |  |  | 20.256
|  | (1,61+1,61+4,28)*2,4 0.12 |  |  | 18
|  | (3,23+2,07)*2,4 0.13 |  |  | 12.72
|  | (1+2,06)*2,4 0.14 |  |  | 7.344
|  | -0,8*1,83 |  |  | -1.464
|  | (1,2+1,2+3,0+3,0+2,485+6,89+3+2,19)*2,9 1.01 |  |  | 66.5985
|  | -1,28*2,58-1,12*1,1,2*2-0,9*1,97*3 |  |  | 0
|  | (2,18+2,18+1,1+1,1)*2,9 1.02 |  |  | 19.024
|  | -0,9*1,97-0,8*1,97-0,7*1,97 |  |  | -4.728
|  | (3,15+3,15+2,035+2,035)*2,9 1.03 |  |  | 30.073
|  | -0,7*1,97-1,1*1,8 |  |  | -3.359
|  | (4,48+4,48+4,64+4,64)*2,9 1.04 |  |  | 52.896
|  | -0,8*1,97-1,54*1,8-1,19*1,8*2 |  |  | -8.632
|  | (3,56+3,56+1,18+1,18)*2,9 1.05 |  |  | 27.492
|  | -0,9*1,97-0,7*1,97-0,8*1,97 |  |  | -4.728
|  | (3,20+3,20+2,035+2,035)*2,9 1.06 |  |  | 30.363
|  | -0,7*1,97-1,11*1,8 |  |  | -3.377
|  | (4,48+4,48+4,05+4,05)*2,9 1.07 |  |  | 49.474
|  | -0,8*1,97-1,32*1,8-2,02*1,8 |  |  | -7.588
|  | (4,22+4,22+1+1)*2,9 1.08 |  |  | 30.276
|  | -0,8*1,97*2-0,9*1,97-0,7*1,97 |  |  | -6.304
|  | (4,22+4,22+4,35+4,35)*2,9 1.09 |  |  | 49.706
|  | -1,07*1,8*2-1,92*1,8-0,8*1,97 |  |  | -8.884
|  | (2,8+2,8+2,2+2,2)*2,9 1.10 |  |  | 29
|  | -0,7*1,97-1*1,4-0,98*1,42 |  |  | -4.1706
|  | (4,59+4,59+2,56+2,56)*2,9 1.11 |  |  | 41.47
|  | -0,8*1,97-1,63*1,8 |  |  | -4.51
|  | (3,31+3,31+0,91+0,91)*2,9 1.12 |  |  | 24.476
|  | -0,47*0,8-0,7*1,97 |  |  | -1.755
|  | (6,89+6,98+2,1+1+0,47+1,2+3,00+1,62+4,3)*2,9 2.01 |  |  | 79.924
|  | -2,7*1,5-1,51*1,54-0,9*1,97*3 |  |  | -11.6944
|  | (2,18+2,18+1+1)*2,9 2.02 |  |  | 18.444
|  | -0,9*1,97-0,8*1,97-0,7*1,97 |  |  | -4.728
|  | (3,86+3,86+2,05+2,05)*2,9 2.03 |  |  | 34.278
|  | -0,7*1,97-1,11*1,8 |  |  | -3.377
|  | (4,48+4,48+4,64+4,64)*2,9 2.04 |  |  | 52.896
|  | -0,8*1,97-1,55*1,8-2,05*1,8 |  |  | -8.056
|  | (1,18+1,18+3,56+3,56)*2,9 2.05 |  |  | 27.492
|  | -0,9*1,97-0,8*1,97-0,7*1,97 |  |  | -4.728
|  | (3,86+3,86+2,035+2,035)*2,9 2.06 |  |  | 34.191
|  | -0,7*1,97-1,11*1,8 |  |  | -3.377
|  | (4,48+4,48+4,05+4,05)*2,9 2.07 |  |  | 49.474
|  | -0,8*1,97+1,36*1,8-1,32*1,8 |  |  | -1.504
|  | (4,22+4,22+1+1)*2,9 2.08 |  |  | 30.276
|  | -0,8*1,97*2-0,7*1,97-0,9*1,97 |  |  | -6.304
|  | (4,22+4,22+4,35+4,35)*2,9 2.09 |  |  | 49.706
|  | -0,8*1,97-1,93*1,8-1,07*1,8*2 |  |  | -8.902
|  | (2,8+2,8+2,2+2,2)*2,9 2.10 |  |  | 29
|  | -1*1,4-0,98*1,42-0,7*1,97 |  |  | -4.1706
|  | (4,59+4,59+3,63+3,63)*2,9 2.11 |  |  | 47.676
|  | -1,63*1,8-0,8*1,97 |  |  | -4.51
|  | (7,73+7,73+2,19+0,5+0,47+2,48+3,14*2+1,62)*2,8 3.01 |  |  | 81.2
|  | -1,34*1,72-0,9*1,97*3-1,1*1,39 |  |  | -9.1528
|  | (2,35+2,35+1,1+1,1)*2,8 3.02 |  |  | 19.32
|  | -0,9*1,97-0,8*1,97-0,7*1,97 |  |  | -4.728
|  | (4,48+4,48+1,73+1,73)*2,8 3.03 |  |  | 34.776
|  | -1,93*1,72-0,7*1,97 |  |  | -4.6986
|  | (4,48+4,48+4,48+4,48)*2,8 3.04 |  |  | 50.176
|  | -0,8*1,97-1*1,72*3 |  |  | -6.736
|  | (1,25+1,25+1,67+1,67)*2,8 3.05 |  |  | 16.352
|  | -0,9*1,97-0,7*1,97-0,8*1,97 |  |  | -4.728
|  | (3,13+3,13+1,87+1,87)*2,8 3.06 |  |  | 28
|  | -0,7*1,97-1*1,72 |  |  | -3.099
|  | (4,48+4,48+3,97+3,97)*2,8 3.07 |  |  | 47.32
|  | -1*1,72*2-0,8*1,97-1,36*1,72 |  |  | -7.3552
|  | (2,21+2,21+1+1)*2,8 3.08 |  |  | 17.976
|  | -0,8*1,97-0,9*1,97 |  |  | -3.349
|  | (4,22+4,22+5,34+5,34)*2,8 3.09 |  |  | 53.536
|  | -0,7*1,97-0,8*1,97*2-1,93*1,72-1,51*1,72 |  |  | -10.4478
|  | 1*4*2,8 3.10 |  |  | 11.2
|  | -0,7*1,97*2 |  |  | -2.758
|  | (2,8+2,8+2,2+2,2)*2,8 3.11 |  |  | 28
|  | -1*1,4-0,98*1,42-0,7*1,97 |  |  | -4.1706
|  | (4,74+4,74+3,88+3,88)*2,8 3.12 |  |  | 48.272
|  | -0,8*1,97-1,63*1,72 |  |  | -4.3796
|  | (8,55+8,55+2,77+2,77+25,17+2,17+2,65+2,65)*2,1 4.01 |  |  | 116.088
|  | -0,8*1,97*6 |  |  | -9.456
|  | (3,97+3,97+1,5+1,5)*2,1 4.02 |  |  | 22.974
|  | -0,8*1,97 |  |  | -1.576
|  | (3,97+3,97+3,84+3,84)*2,1 4.03 |  |  | 32.802
|  | -0,8*1,97-0,6*0,79*2 |  |  | -2.524
|  | (5,13+5,13+5,79+5,79)*2,1 4.04 |  |  | 45.864
|  | -0,8*1,97 |  |  | -1.576
|  | (4,57+4,57+3,79+3,79)*2,25 4.05 |  |  | 37.62
|  | -0,8*1,97-0,9*1,5 |  |  | -2.926
|  | (3,28+3,28+2,36+2,36)*2,1 4.06 |  |  | 23.688
|  | -0,8*1,97 |  |  | -1.576
|  | (5,58+5,58+2,35+2,35)*2,1 4.07 |  |  | 33.306
|  | -0,8*1,97-0,7*0,79*2 |  |  | -2.682
|  | (4,85+4,85+6,035+6,035)*2,1 4.08 |  |  | 45.717
|  | -0,8*1,97 |  |  | -1.576
| 62 | Úprava povrchů vnější
64 | 622300154R00 | Montáž zakládací sady ETICS |  | m | 51.52 | 0
|  | 13,13+13,13+13,72+13,72 |  |  | 53.7
|  | -1,28-0,9 |  |  | -2.18
65 | 622311132RT5 | Zateplovací systém , fasáda, EPS GREY tl.100 mm |  | m2 | 320.286 | 0
|  | 13,13*5,4 jihozápad-skladba dle PD,včetně detailu provedení položka obsahuje: |  |  | 70.902
|  | 5,8*2 nanesení lepícího tmelu na izolační desky,nalepení desek,zajištění talířovými |  |  | 11.6
|  | 13,62*5,4+10*2+10*3,6/2 jihovýchod talířovými hmoždinkami(6ks/m2),přebroušení desek,natažení stěrky |  |  | 111.548
|  | 13,62*5,4+13*2+10,60*5/2 severozápad vtlačení výztužné tkaniny (1,15m2/m2),přehlazení stěrky,kontaktní nátěr |  |  | 126.048
|  | 13,62*5,4+12,8*2 severovýchod a povrchovou úpravu omítkou |  |  | 99.148
|  | -(13,56+24,41+17,28+21,99+11,06+10,66) odpočet otvorů |  |  | -98.96
|  | zkopírování arch.stávajících detailú včetně zrnitosti omítek, |  |  | 0
|  | dle stávajících historických vzorů,barevnost a zrnitost bude vyvzorkovaná na stavbě |  |  | 0
|  | dodavatelskou firmou a dle výběru investora |  |  | 0
66 | 622311353RT5 | Zatepl.systém , ostění, EPS GREY tl. 30 mm |  | m2 | 54.007 | 0
|  | 54,007 skladba dle PD,včetně liš,rohové,APU,dilatační atd. |  |  | 54.007
67 | 622311522RU1 | Zateplovací systém , sokl, XPS tl. 100 mm,silikonová stěrka s povrchovou úpravou dle PD |  | m2 | 55.7656 | 0
|  | 13,66*1,16+13,66*1+13,13*1+13,13*1 skladba dle PD |  |  | 55.7656
68 | 622311732RT5 | Zatepl.syst. , fasáda, miner.desky KV 100 mm |  | m2 | 53.58 | 0
|  | 13,66*2+13,13*2 skladba dle PD |  |  | 53.58
69 | 620991121R00 | Zakrývání výplní vnějších otvorů z lešení |  | m2 | 134.9584 | 0
|  | 129,856+2,58*1,28+0,9*2 |  |  | 134.9584
70 | 622392913RT1 | Římsa z EPS tl. 250x150, výzt.stěrka, omítka |  | m | 51 | 0
|  | 14+4,5+4,5+14+14 zdobená římsa z POLYSTYRENU EPS včetně fasádní omítky-silikátová |  |  | 51
|  | barva okrová o rozměrech 250x150mm |  |  | 0
71 | 622392913RT3 | Zdobná římsa z EPS tl.220x80mm, výzt.stěrka, omítka |  | m | 6 | 0
|  | 6 římsa z polystyrenu EPS včetně fasádní omítky-silikátová-barva okrová |  |  | 6
|  | barva okrová,o rozměrech 220x80mm |  |  | 0
72 | 622392913RT5 | Nový zdobný parapet z EPS tl. do 65 mm, výzt.stěrka, omítka |  | m | 15 | 0
|  | 1,8+1,5+1,5+2,4+2,8+3,2+1,8 nové fasádní zdobné parapety z polystyrenu EPS včetně fasádní |  |  | 15
|  | omítky-silikátová-barva okrová o rozměrech 150x65 mm a celkové délce |  |  | 0
|  | dle šířky okna +200mm |  |  | 0
73 | 622392915R00 | Nové fasádní lizény z EPS tl. do 50 mm, výzt.stěrka, omítka |  | m | 48.4 | 0
|  | 10+6,3+6,3+10,80+7,5+7,5 nové fasádní lizény z EPS včetně fasádní omítky-silikátová |  |  | 48.4
|  | barva okrová o rozměrech 300x30mm |  |  | 0
74 | 622392915RT1 | Nová fasádní římsa z EPS tl. do 80mm, výzt.stěrka, omítka |  | m | 49.3 | 0
|  | 5,8+1,7+3+14+14 nová fasádní zdobná střešní římsa z EPS včetně fasádní omítky |  |  | 38.5
|  | 10,8 silikátová-barva okrová o rozměrech 150x80mm |  |  | 10.8
75 | 622392915RT3 | Nová fasádní zdobná římsa z EPS tl. do 80 mm, výzt.stěrka, omítka |  | m | 17.5 | 0
|  | 17,5 nová fasádní zdobná římsa z EPS včetně fasádní omítky-silikátová |  |  | 17.5
|  | barva okrová o rozměrech 120x80mm |  |  | 0
76 | 622392915RT3 | Římsa z EPS tl. 250x100mm, výzt.stěrka, omítka dle PD |  | m | 5.5 | 0
|  | 5,5 |  |  | 5.5
77 | 622421194R00 | Omítka vnější stěn, MVC, zatíraná, složitost 1 |  | m2 | 79.332 | 0
|  | 13,62*2+13,62*1,4+13,13*1,8+3,13*3 1.P.P. dle PD |  |  | 79.332
78 | 622451131R00 | Omítka vnější stěn, MC, hladká, složitost 1 - 2 |  | m2 | 26.3123 | 0
|  | 4,66*0,86+4,025*1,22+1,28*0,79+8,34*0,66+2,88*0,68+3,05*0,505+10,25*0,72 pro svislou izolaci-sanace |  |  | 26.3123
79 | 622412212RT1 | Nátěr stěn vnějších, slož.1-2, |  | m2 | 334.4 | 0
|  | 3,5*28,5*2 oprava zdi plotu |  |  | 199.5
|  | 1,9*35,5*2 z obou stran |  |  | 134.9
80 | 622451143R00 | Omítka vnější stěn, MC, štuková, stříkaná ,složitost 1 - 2 |  | m2 | 334.4 | 0
|  | 3,5*28,5*2 oprava stěn st.plotu s nátěrem,penetrace |  |  | 199.5
|  | 1,9*35,5*2 |  |  | 134.9
81 | 622411122R00 | Vzorkování venkovní omítky |  | m2 | 320.286 | 0
|  | 320,286 |  |  | 320.286
| 63 | Podlahy a podlahové konstrukce
82 | 631312611RM1 | Mazanina betonová tl. 5 - 8 cm C 16/20 |  | m3 | 9.3904 | 0
|  | 117,38*0,08 1.P.P. podkladní |  |  | 9.3904
83 | 631312611RM1 | Mazanina betonová tl. 5 - 8 cm C 16/20 |  | m3 | 7.0428 | 0
|  | 117,38*0,06 1.P.P. vrchní včetně úprav a dilatací |  |  | 7.0428
84 | 631361921RT4 | Výztuž mazanin svařovanou sítí |  | t | 0.51647 | 0
|  | 117,38*0,0044 1.P.P. |  |  | 0.51647
85 | 631572111R00 | Doplnění násypů o ploše nad 2m2 |  | m3 | 5.869 | 0
|  | 117,38*0,05 1.P.P. hutněno |  |  | 5.869
86 | 639571210R00 | Kačírek pro okapový chodník tl. 100 mm a úprava štěrkové plochy |  | m2 | 11.04 | 0
|  | 18,4*0,6 úprava stávající štěrkové vrstva a doplnění povrchu kačírkem |  |  | 11.04
87 | 632419102R00 | Samonivelač. stěrka dvou složková s penetrací, ruční zpracování tl.20 mm |  | m2 | 303.8 | 0
|  | 303,8 1.-3.n.p. |  |  | 303.8
| 64 | Výplně otvorů
88 | 641954451R00 | Osazení oken |  | kus | 60 | 0
|  | 60 |  |  | 60
89 | 641960000R00 | Těsnění spár otvorových prvků PU pěnou |  | m | 577.83 | 0
|  | 577,83 |  |  | 577.83
90 | 61143150 | 01-Okno dřevěné 1120x980 |  | kus | 1 | 0
|  | 1 dle PD,včetně parapetů dle PD,včetně žaluzií u všech oken |  |  | 1
91 | 61143152 | 03-Okno dřevěné 900x550+perforovaný plech |  | kus | 2 | 0
|  | 2 dle PD |  |  | 2
92 | 61143153 | 04-Okno dřevěné 1180x660+perforovaný plech |  | kus | 1 | 0
|  | 1 dle PD |  |  | 1
93 | 61143154 | 05-Okno dřevěné 1160x960 |  | kus | 2 | 0
|  | 2 dle PD |  |  | 2
94 | 61143155 | 06-Okno dřevěné 1300x960 |  | kus | 2 | 0
|  | 2 dle PD |  |  | 2
95 | 61143156 | 07-Okno dřevěné 1180x1420 |  | kus | 1 | 0
|  | 1 dle PD |  |  | 1
96 | 61143157 | 08-Okno dřevěné 570x720 |  | kus | 1 | 0
|  | 1 dle PD |  |  | 1
97 | 61143158 | 09-Okno dřevěné 1120x1120 |  | kus | 2 | 0
|  | 2 dle PD |  |  | 2
98 | 61143159 | 010-Okno dřevěné 1540x1800 |  | kus | 1 | 0
|  | 1 dle PD žaluzie 2,78m2 a 2m garnyž |  |  | 1
99 | 61143160 | 011-Okno dřevěné 1190x1800 |  | kus | 2 | 0
|  | 2 dle PD 2,15 m2 žaluzie a 1,6m garnyž |  |  | 2
100 | 61143161 | 012-Okno dřevěné 1110x1800 předsazená montáž+dřevěný krycí rám |  | kus | 2 | 0
|  | 2 dle PD rám v barvě okna,2m2žaluzie a 1,6m garnyž |  |  | 2
101 | 61143172 | 013-Okno dřevěné 1320x1800 |  | kus | 1 | 0
|  | 1 dle PD 2,38m2žaluzie a 1,8m garnyž |  |  | 1
102 | 61143173 | 014-Okno dřevěné 2020x1800 |  | kus | 1 | 0
|  | 1 dle PD 3,5m2 žaluzie a 2,5m garnyž |  |  | 1
103 | 61143174 | 015-Okno dřevěné 1070x1800 |  | kus | 4 | 0
|  | 4 dle PD 1,93m2 žaluzie a 1,5m garnyž |  |  | 4
104 | 61143175 | 016-Okno dřevěné 1930x1800 |  | kus | 2 | 0
|  | 2 dle PD 3,48m2 žaluzie a 2,4m garnyž |  |  | 2
105 | 61143176 | 017-Okno dřevěné 920x1360 |  | kus | 3 | 0
|  | 3 dle PD 1,26m2 žaluzie a 1,4m garnyž |  |  | 3
106 | 61143177 | 018-Okno dřevěné 1000x1400 |  | kus | 3 | 0
|  | 3 dle PD 1,4m2 žaluzie a 1,4m garnyž |  |  | 3
107 | 61143178 | 019-Okno dřevěné 1630x1800 |  | kus | 2 | 0
|  | 2 dle PD 2,94m2 žaluzie a 2,1m garnyž |  |  | 2
108 | 61143179 | 020-Okno dřevěné 470x800 |  | kus | 1 | 0
|  | 1 dle PD |  |  | 1
109 | 61143180 | 021-Okno dřevěné 1550x1800 |  | kus | 1 | 0
|  | 1 dle PD 2,79m2 žaluzie a 2 m garnyž |  |  | 1
110 | 61143181 | 022-Okno dřevěné 2700x1500 |  | kus | 1 | 0
|  | 1 dle PD |  |  | 1
111 | 61143184 | 023-Okno dřevěné 1510x1540 |  | kus | 1 | 0
|  | 1 dle PD |  |  | 1
112 | 61143185 | 024-Okno dřevěné 2050x1800 |  | kus | 1 | 0
|  | 1 dle PD 3,69m2 žaluzie a 2,5m garnyž |  |  | 1
113 | 61143186 | 025-Okno dřevěné 1000x1720 |  | kus | 6 | 0
|  | 6 dle PD 1,72m2 žaluzie a 1,4m garnyž |  |  | 6
114 | 61143187 | 026-Okno dřevěné 1360x1720 |  | kus | 1 | 0
|  | 1 dle PD 2,34m2 žaluzie a 1,8m garnyž |  |  | 1
115 | 61143188 | 027 Okno dřevěné 1930x1720 |  | kus | 1 | 0
|  | 1 dle PD 3,32m2 žaluzie a 2,4m garnyž |  |  | 1
116 | 61143189 | 028 Okno dřevěné 1630x1720 |  | kus | 1 | 0
|  | 1 dle PD 2,81m2žaluzie a 2,1m garnyž |  |  | 1
117 | 61143190 | 029 Okno dřevěné 1100x1390 |  | kus | 1 | 0
|  | 1 dle PD |  |  | 1
118 | 61143191 | 030 Okno dřevěné 1340x1720 |  | kus | 1 | 0
|  | 1 dle PD |  |  | 1
119 | 61143192 | 031 Okno dřevěné 1930x1720 |  | kus | 1 | 0
|  | 1 dle PD 3,32 m2 žaluzie a 2,4m garnyž |  |  | 1
120 | 61143193 | 032 Okno dřevěné 700x790 |  | kus | 2 | 0
|  | 2 dle PD |  |  | 2
121 | 61143195 | 033 Okno dřevěné 900x1500 |  | kus | 1 | 0
|  | 1 dle PD |  |  | 1
122 | 61143196 | 034 Okno dřevěné 600x790 |  | kus | 2 | 0
|  | 2 dle PD |  |  | 2
123 | 61143197 | 035 Okno dřevěné 1320x1800 |  | kus | 1 | 0
|  | 1 dle PD 2,38m2 žaluzie a 1,8m garnyž |  |  | 1
124 | 61143198 | 036 Okno dřevěné 1110x1800 přesazená montáž +dřevěný krycí profil |  | kus | 1 | 0
|  | 1 dle PD rám v barvě oken 2,00m2 žaluzie a 1,6m garnyž |  |  | 1
125 | 61143199 | 037 Okno dřevěné 1110x1800 předsazená montáž+dřevěný krycí rám |  | kus | 1 | 0
|  | 1 dle PD rám v barvě okna 2,00m2 žaluzie a 1,6m garnyž |  |  | 1
126 | 61143200 | 038 Okno dřevěné 1360x1800 mm |  | kus | 1 | 0
|  | 1 dle PD 2,45m2žaluzie a 1,8m garnyž |  |  | 1
127 | 61143201 | 039 Okno dřevěné 1510x1720 |  | kus | 1 | 0
|  | 1 dle PD 2,6m2 žaluzie a 2m garnyž |  |  | 1
128 | 642942111RT4 | Osazení zárubní dveřních dřevěných, pl. do 2,5 m2 |  | kus | 2 | 0
|  | 2 D1 včetně zárubně 900 dle tabulky PD |  |  | 2
129 | 642942111RT5 | Osazení zárubní dveřních ocelových, pl. do 2,5 m2 |  | kus | 1 | 0
|  | 1 D2 včetně zárubně 800 dle tabulky PD |  |  | 1
130 | 642942111RT3 | Osazení zárubní dveřních ocelových, pl. do 2,5 m2 |  | kus | 7 | 0
|  | 7 D3 včetně zárubně 700 dle tabulky PD |  |  | 7
131 | 642942111RT7 | Osazení zárubní dveřních ocelových, pl. do 2,5 m2 |  | kus | 2 | 0
|  | 2 D4 včetně zárubně 750 dle tabulky PD |  |  | 2
132 | 642942111RU4 | Osazení zárubní dveřních ocelových, pl. do 2,5 m2 |  | kus | 1 | 0
|  | 1 D5 včetně zárubně 800 dle tabulky PD |  |  | 1
133 | 642942111RU3 | Osazení zárubní dveřních ocelových, pl. do 2,5 m2 |  | kus | 2 | 0
|  | 2 D6 včetně zárubně 900 dla tabulky PD |  |  | 2
134 | 642942111RU3 | Osazení zárubní dveřních obložkových |  | kus | 10 | 0
|  | 10 D7 700 včetně zárubně dle tabulky PD |  |  | 10
135 | 642942111RU5 | Osazení zárubní dveřních ocelových, pl. do 2,5 m2 |  | kus | 9 | 0
|  | 9 D8 900 včetně zárubně dle tabulky PD |  |  | 9
136 | 642942111RU3 | Osazení zárubní dveřních obložkových |  | kus | 20 | 0
|  | 20 D9 800 včetně zárubně dle tabulky PD |  |  | 20
137 | 642942221R00 | D10-Osazení a dodávka vchodových dveří dle PD |  | kus | 1 | 0
|  | 1 D 10 dle tabulky PD zárubeň a křídla |  |  | 1
138 | 642942214RT2 | D11 Osazení a dodávka zárubně 850x2170 |  | kus | 1 | 0
|  | 1 D-11 850 včetně zárubně dle tabulky PD |  |  | 1
139 | 642942111RU4 | Osazení zárubní dveřních ocelových, pl. do 2,5 m2 |  | kus | 1 | 0
|  | 1 D12 780 včetně zárubní dle tabulky PD |  |  | 1
140 | 642952110RU4 | Osazení zárubní dveřních dřevěných, pl. do 2,5 m2 |  | kus | 7 | 0
|  | 7 D-13 včetně obložky-dle tabulky v PD výpis dveří |  |  | 7
| 711 | Izolace proti vodě
141 | 711112002RZ1 | Izolace proti vlhkosti svislá asf. lak, za studena |  | m2 | 28.31 | 0
|  | (2,88+7,15+3,255+6,34+4,025+4,66)*1 1.P.P. -venek ,včetně materiálů ,hloubkový penetrační nátěr |  |  | 28.31
142 | 711142559RY2 | Izolace proti vlhkosti svislá pásy přitavením |  | m2 | 28.31 | 0
|  | 28,31 1.P.P. včetně asf.modifikovaný pás s hlinikovou vložkou s přesahy |  |  | 28.31
143 | 711210020RA0 | Stěrka hydroizolační dle PD |  | m2 | 402.505 | 0
|  | 141,22 obklady |  |  | 141.22
|  | 261,285 dlažby |  |  | 261.285
144 | 711111001RZ1 | Izolace proti vlhkosti vodor. nátěr ALP za studena |  | m2 | 117.38 | 0
|  | 117,38 1.P.P. včetně ALP laku |  |  | 117.38
145 | 711141559RT1 | Izolace proti vlhk. vodorovná pásy přitavením |  | m2 | 117.38 | 0
|  | 117,38 1.P.P. |  |  | 117.38
146 | 62836115 | Pás asfaltovaný modifikovaný hydroizolační |  | m2 | 134.987 | 0
|  | 117,38 1.P.P. |  |  | 117.38
|  | ;ztratné 15%; 17,607 |  |  | 17.607
147 | 998711102R00 | Přesun hmot pro izolace proti vodě, výšky do 12 m |  | t | 1.9 | 0
|  | 1,9 |  |  | 1.9
148 | 711714110R00 | Provedení nátěru adhezní hmotou |  | m2 | 303.8 | 0
|  | 123,35-23,99 1.n.p.penetrace s křemičitým pískem na hladké povrchy |  |  | 99.36
|  | 125,26-23,83 2.n.p. |  |  | 101.43
|  | 124,02-21,01 3.n.p. |  |  | 103.01
149 | 998711102R00 | Přesun hmot pro izolace proti vodě, výšky do 12 m |  | t | 2.376 | 0
|  | 2,376 |  |  | 2.376
| 712 | Izolace střech (živičné krytiny)
150 | 712300831R00 | Odstranění povlakové krytiny střech do 10° 1vrstvé |  | m2 | 362.38 | 0
|  | 362,38 podkladnílepenka pod stř.krytinou |  |  | 362.38
| 713 | Izolace tepelné
151 | 713121111R00 | Izolace tepelná podlah na sucho, dvouvrstvá |  | m2 | 122.14 | 0
|  | 122,14 4.N.P. |  |  | 122.14
152 | 631508206 | Pás izolační tl. 140 mm |  | m2 | 254.0512 | 0
|  | 122,14*2 celková tl.280mm |  |  | 244.28
|  | ;ztratné 4%; 9,7712 |  |  | 9.7712
153 | 713131130R00 | Izolace tepelná stěn vložením do konstrukce |  | m2 | 40.2845 | 0
|  | 1,15*35,03 výkres C.3.3. |  |  | 40.2845
154 | 28375460 | Polystyren extrudovaný XPS 20mm |  | m3 | 0.87015 | 0
|  | 40,2845*0,02 |  |  | 0.80569
|  | ;ztratné 8%; 0,0644552 |  |  | 0.06446
155 | 713111125R00 | Izolace tepelné stropů rovných spodem, lepením |  | m2 | 117.38 | 0
|  | 117,38 1.P.P. dle PD |  |  | 117.38
156 | 63151406 | Deska z minerální plsti tl. 100 mm |  | m2 | 122.0752 | 0
|  | 117,38 1.P.P. |  |  | 117.38
|  | ;ztratné 4%; 4,6952 |  |  | 4.6952
157 | 998713102R00 | Přesun hmot pro izolace tepelné, výšky do 12 m |  | t | 1.332 | 0
|  | 1,332 |  |  | 1.332
| 714 | Izolace akustické a protiotřesová opatření
158 | 714182001R00 | Montáž akust. vložek z miner.rohoží, volné uložení |  | m2 | 495.19 | 0
|  | 123,35-23,99 1.N.P. |  |  | 99.36
|  | 125,26-23,83 2.N.P. |  |  | 101.43
|  | 124,02-21,01 3.N.P. |  |  | 103.01
|  | 122,14 4.N.P. |  |  | 122.14
|  | 69,25 5.N.P. |  |  | 69.25
159 | 28375317 | Akustická vložka do podlah dle PD |  | m2 | 514.9976 | 0
|  | 495,19 |  |  | 495.19
|  | ;ztratné 4%; 19,8076 |  |  | 19.8076
| 721 | Vnitřní kanalizace
160 | 721242804R00 | Demontáž lapače střešních splavenin |  | kus | 9 | 0
|  | 9 |  |  | 9
161 | 721242112R00 | Lapač střešních splavenin HL600NHO D 110 až 125 mm |  | kus | 9 | 0
|  | 9 |  |  | 9
162 | 721100 R-08 | Kanalizace vnitřní, PVC, |  | kus | 1 | 0
|  | 1 včetně zkoušek těsnosti |  |  | 1
163 | 721176223R00 | Potrubí KG svodné (ležaté) v zemi D 125 x 3,2 mm |  | m | 26.9 | 0
|  | 9,80+5,1+2+7,5+1+1,5 |  |  | 26.9
164 | 721176224R00 | Potrubí KG svodné (ležaté) v zemi D 160 x 4,0 mm |  | m | 5 | 0
|  | 3,5+1,5 |  |  | 5
165 | 721176103R00 | Potrubí HT připojovací D 50 x 1,8 mm |  | m | 58 | 0
|  | 18,20 1.n.p. |  |  | 18.2
|  | 18,60 2.n.p. |  |  | 18.6
|  | 21,20 3.n.p. |  |  | 21.2
166 | 721176104R00 | Potrubí HT připojovací D 75 x 1,9 mm |  | m | 13.8 | 0
|  | 5,5 1.n.p. |  |  | 5.5
|  | 5,5 2.n.p. |  |  | 5.5
|  | 2,8 3.n.p. |  |  | 2.8
167 | 721176105R00 | Potrubí HT připojovací D 110 x 2,7 mm |  | m | 6 | 0
|  | 2,1 1.n.p. |  |  | 2.1
|  | 2,1 2.n.p. |  |  | 2.1
|  | 1,8 3.n.p. |  |  | 1.8
168 | 721176116R00 | Potrubí HT odpadní svislé D 110 x 3,1 mm |  | m | 90.9 | 0
|  | 10,5*3 |  |  | 31.5
|  | 19,80*3 |  |  | 59.4
169 | 721194109R00 | Vyvedení odpadních výpustek D 110 x 2,3 |  | kus | 9 | 0
|  | 9 |  |  | 9
170 | 721194107R00 | Vyvedení odpadních výpustek D 75 x 1,9 |  | kus | 10 | 0
|  | 9+1 |  |  | 10
171 | 721194106R00 | Vyvedení odpadních výpustek D 63 x 1,8 |  | kus | 9 | 0
|  | 9 |  |  | 9
172 | 721194105RM1 | Vyvedení odpadních výpustek D 50 x 1,8 |  | kus | 9 | 0
|  | 9 pračkový ventil,sifon |  |  | 9
173 | 721194105R00 | Vyvedení odpadních výpustek D 50 x 1,8 |  | kus | 9 | 0
|  | 9 |  |  | 9
174 | 721231311R00 | Čistící kus HT110 |  | kus | 24 | 0
|  | 6*4 |  |  | 24
175 | 721290112R00 | Zkouška těsnosti kanalizace vodou |  | m | 200.3 | 0
|  | 26,9+5+58+13,5+6+90,9 |  |  | 200.3
176 | 721263 R-26 | Klapka koncová (žabí) HL |  | kus | 1 | 0
|  | 1 podružný materiál,spony,hmoždinky ,objímky |  |  | 1
177 | 998721102R00 | Přesun hmot pro vnitřní kanalizaci, výšky do 12 m |  | t | 1.419 | 0
|  | 1,419 |  |  | 1.419
| 722 | Vnitřní vodovod
178 | 722200R-09 | Vodovod, potrubí polyetylenové ,ochrana |  | kus | 1 | 0
|  | 1 potrubí,fitinky,návleky,podružný materiál,ventily,šoupata,zkoušky těsnosti |  |  | 1
179 | 722235128R00 | Napojení na přípojku vč.měření,pojišťovací a vypouštěcí kulový ventil s filtrem,zp.klapkou a rev.dvířek |  | kus | 1 | 0
|  | 1 montáže a dodávka |  |  | 1
180 | 722202412R00 | Kohout kulový uzavírací-voda dle PD |  | kus | 22 | 0
|  | 22 |  |  | 22
181 | 722202523R00 | Ventil přímý s výpustí PP-R dle PD |  | kus | 22 | 0
|  | 22 |  |  | 22
182 | 722172411R00 | Potrubí z PPR, vč.zed.výpom.cirkulační potrubí |  | m | 67 | 0
|  | 31+3*3+9*3 |  |  | 67
183 | 722172612R00 | Potrubí z PPR PN 16 studená voda |  | m | 173.5 | 0
|  | 67+23,50*3+4*9 |  |  | 173.5
184 | 722172612R00 | Potrubí z PPR PN 16 teplá |  | m | 157.2 | 0
|  | 157,20 |  |  | 157.2
185 | 722190222R00 | Přípojky vodovodní-kontrola tlaku v přípojce |  | kus | 1 | 0
|  | 1 |  |  | 1
186 | 722181213RT8 | Izolace návleková tl. stěny 13 mm |  | m | 397.7 | 0
|  | 67+173,5+157,20 |  |  | 397.7
187 | 722280106R00 | Tlaková zkouška vodovodního potrubí |  | m | 397.7 | 0
|  | 397,7 |  |  | 397.7
188 | 722290234R00 | Proplach a dezinfekce vodovod.potrubí |  | m | 397.7 | 0
|  | 397,7 |  |  | 397.7
189 | 998722102R00 | Přesun hmot pro vnitřní vodovod, výšky do 12 m |  | t | 0.276 | 0
|  | 0,276 |  |  | 0.276
| 723 | Vnitřní plynovod
190 | 723213 R-04 | Demontáže plynového topení ,plynovodu |  | kus | 1 | 0
|  | 1 |  |  | 1
191 | 723120203R00 | Potrubí ocelové závitové černé svařované DN 20 |  | m | 2.5 | 0
|  | 2,5 atestované |  |  | 2.5
192 | 723120204R00 | Potrubí ocelové závitové černé svařované DN 25 |  | m | 8 | 0
|  | 8 atestované |  |  | 8
193 | 723120202R00 | Potrubí ocelové závitové černé svařované DN 15 |  | m | 0.2 | 0
|  | 0,20 atestované |  |  | 0.2
194 | 723160204R00 | Přípojka k plynoměru, závitová bez ochozu G 1 |  | kus | 1 | 0
|  | 1 |  |  | 1
195 | 723160334R00 | Rozpěrka přípojky plynoměru G 1 |  | kus | 1 | 0
|  | 1 |  |  | 1
196 | 723237215R00 | Kohout kulový,2xvnitřní závit, R950 DN 25 |  | kus | 2 | 0
|  | 2 |  |  | 2
197 | 723237213R00 | Kohout kulový,2xvnitřní závit,R950 DN 15 |  | kus | 1 | 0
|  | 1 |  |  | 1
198 | 723260818R00 | Svorka AB pro vodivé přemostění plynoměru podle čl.2.6 TPG93401 |  | kus | 2 | 0
|  | 2 |  |  | 2
| 724 | Strojní vybavení
199 | 724132113R00 | Čerpadlo vodovod.cirkulační dle PD |  | kus | 1 | 0
|  | 1 montáž a dodávka |  |  | 1
| 725 | Zařizovací předměty
200 | 725820802R00 | Demontáž baterie |  | kus | 4 | 0
|  | 1+1+1+1 |  |  | 4
201 | 725820803R00 | Demontáž baterie vana+sprcha |  | kus | 5 | 0
|  | 1+1+1+1+1 |  |  | 5
202 | 725210821R00 | Demontáž umyvadel včetně sifonů |  | kus | 4 | 0
|  | 4 |  |  | 4
203 | 725220832R00 | Demontáž van včetně vyzdívek |  | kus | 2 | 0
|  | 2 |  |  | 2
204 | 725110811R00 | Demontáž klozetů splachovacích |  | kus | 4 | 0
|  | 4 |  |  | 4
205 | 725100001RA0 | Umyvadlo, baterie, zápachová uzávěrka |  | kus | 9 | 0
|  | 3+3+3 |  |  | 9
206 | 725100005RA0 | Sprchová kabina, baterie, zápachová uzávěrka |  | kus | 9 | 0
|  | 9 |  |  | 9
207 | 725100006RA0 | Klozet ,armatury,prkénko |  | kus | 9 | 0
|  | 9 |  |  | 9
208 | 725100002RA0 | Kuchyňská linka,dřez, baterie, zápachová uzávěrka |  | kus | 9 | 0
|  | 9 včetně baterie |  |  | 9
209 | 725292001R00 | Zásobník na toaletní papír nerezový |  | kus | 9 | 0
|  | 9 |  |  | 9
210 | 725292011R00 | Zásobník na papírové ručníky nerezový |  | kus | 9 | 0
|  | 9 |  |  | 9
211 | 725292035R00 | Držák na toaletní papír nerezový |  | kus | 9 | 0
|  | 9 |  |  | 9
212 | 725292041R00 | Dávkovač tekutého mýdla nerezový 0,5 l |  | kus | 9 | 0
|  | 9 |  |  | 9
213 | 725292061R00 | WC kartáč s nerezovým držákem na stěnu |  | kus | 9 | 0
|  | 9 |  |  | 9
214 | 725330913R00 | Výlevka diturvitová č.5104.6 |  | kus | 1 | 0
|  | 1 |  |  | 1
215 | 725814125R00 | Ventil pračkový DN 20,podomítkový se sifonem |  | kus | 9 | 0
|  | 9 |  |  | 9
216 | 725989101R00 | Montáž a dodávka dvířek revizních dle PD |  | kus | 54 | 0
|  | 24 vodovod |  |  | 24
|  | 30 kanalizace |  |  | 30
217 | 998725102R00 | Přesun hmot pro zařizovací předměty, výšky do 12 m |  | t | 1.259 | 0
|  | 1,259 |  |  | 1.259
| 728 | Vzduchotechnika
218 | 728415 R-10 | Montáž mřížek větrací nebo ventilační včetně dodávky |  | kus | 1 | 0
|  | 1 |  |  | 1
219 | 728414612R00 | Montáž a dodávka digestoře 180m3/h |  | kus | 9 | 0
|  | 9 recilkulační digestoř 180m3/h |  |  | 9
220 | 429148026 | Ventilátor axiální 180m3/h-0Pa |  | kus | 9 | 0
|  | 9 montáž a dodávka |  |  | 9
221 | 42971074 | Klapka žaluziová DN 125 |  | kus | 9 | 0
|  | 9 montáže a dodávka |  |  | 9
222 | 42981162 | Potrubí oc.pozink 125/3, včetně fitinek,délka 3m |  | kus | 10 | 0
|  | 10 |  |  | 10
223 | 42972150 | Hlavice výfuková velikost 125 |  | kus | 3 | 0
|  | 3 včetně montáže |  |  | 3
224 | 713411111R00 | Izolace tepelná potrubí na půdě |  | kus | 1 | 0
|  | 1 izolace VZT potrubí |  |  | 1
225 | 728411847R00 | Připojení ventilátorů na kanalizaci |  | kus | 3 | 0
|  | 3 |  |  | 3
226 | 728616211R00 | Podružný materiál |  | kus | 1 | 0
|  | 1 |  |  | 1
227 | 900 R03 | HZS stavební výpomoce ,průrazy pro odtahové ventilátory |  | h | 66 | 0
|  | 40 pro odtahové ventilátory,průrazy a začištění, |  |  | 40
|  | 26 pro rekuperaci |  |  | 26
228 | 900 RT4 | HZS-zkoušky a vyregulování systému VZT |  | h | 18 | 0
|  | 18 |  |  | 18
229 | 728415112R00 | Montáž mřížky větrací nebo ventilační |  | kus | 9 | 0
|  | 6 k rekuperaci |  |  | 6
|  | 3 o rozměrech 400x400 nerez |  |  | 3
230 | 42952719 | Mřížka nerezová dle PD |  | kus | 6 | 0
|  | 6 |  |  | 6
231 | 728311 R-30 | Montáž a dodávka lokální rekuperace rozměry 300x320-530mm |  | kus | 6 | 0
|  | 6 účinnost 87 %,výkon 15-55m3/h,příkon 4-23W |  |  | 6
232 | 42952715 | Mřížka nerez 400x400 |  | kus | 3 | 0
|  | 3 |  |  | 3
| 731 | Kotelny
233 | 731249322R00 | Montáž závěsných kotlů s TUV, modul,tep.čidla dle PD |  | kus | 1 | 0
|  | 1 |  |  | 1
234 | 484177351 | Kotel nástěnný,kondenzační s nadčasovým designem a modulačním hořákem dlePD |  | kus | 1 | 0
|  | 1 integrovaný ohřev TV,čerpadlo ALU plus výměník tepla |  |  | 1
235 | 731249211R00 | Montáž komfortní modulační regulátor dle PD |  | kus | 1 | 0
|  | 1 |  |  | 1
236 | 48481671 | Komfortní modulační regulátor dle PD |  | kus | 1 | 0
|  | 1 |  |  | 1
237 | 48481671 | Přísl. kotle,modul pro ovládání kotle dle PD |  | kus | 1 | 0
|  | 1 |  |  | 1
238 | 48481673 | Přísl. kotle tepelné čidlo anuloidu D 6mm |  | kus | 2 | 0
|  | 2 |  |  | 2
239 | 48481680 | Přísl. kotle tepelné čidlo AE TUV |  | kus | 1 | 0
|  | 1 |  |  | 1
240 | 48481682 | Zásobník TV SU 300 dle PD montáž s dodávkou |  | kus | 1 | 0
|  | 1 ve stojanovém válcovém provedení |  |  | 1
241 | 4848172010 | Přísl. kotle ,vypouštěcí sada se sifonem dle PD |  | kus | 1 | 0
|  | 1 |  |  | 1
242 | 4848172011 | Přísl. kotle ,propojovací - sada |  | kus | 1 | 0
|  | 1 N-flex 160-300kP |  |  | 1
243 | 4848165101 | Anuloid max.průtok 2500l/h dle PD s dodávkou |  | kus | 1 | 0
|  | 1 vč.uchycení,vypouštění a izolace |  |  | 1
244 | 48481671 | Rozdělovač s kulovými kohouty s teploměry |  | kus | 1 | 0
|  | 1 s montáží ,včetně skříně pro zazdění |  |  | 1
245 | 48481625.A | Přísl. kotle propojovací trubky |  | kus | 1 | 0
|  | 1 |  |  | 1
246 | 4848160352 | Čerpadlová skupina ,dle PD se směšovačem |  | kus | 1 | 0
|  | 1 s montáží,čerpadlo,směšovací ventil,zp.klapka uz.ventily |  |  | 1
247 | 4848160353 | Čerpadlová skupina dle PD bez směšovače |  | kus | 1 | 0
|  | 1 s montáží |  |  | 1
248 | 48481627.A | Přísl.kotle konzole dle PD s monttáží |  | kus | 1 | 0
|  | 1 |  |  | 1
249 | 4848165106 | Expanzní nádoba 6/100 1" dle PD s montáží |  | kus | 1 | 0
|  | 1 |  |  | 1
250 | 484813505 | Přísluš. ventil k expanzi 1" |  | kus | 1 | 0
|  | 1 |  |  | 1
251 | 904 R01 | Hzs-zkousky v ramci montaz.praci-uvedení systému do provozu |  | kus | 1 | 0
|  | 1 |  |  | 1
252 | 904 R02 | Hzs-zkousky v ramci montaz.praci-topná zkouška |  | h | 48 | 0
|  | 48 |  |  | 48
253 | 731412232R00 | Odkouření připojení na komín 80/125 mm PP |  | kus | 1 | 0
|  | 1 montáže dle PD |  |  | 1
254 | 592441633 | Montáže komplet pro odkouření turbokotle |  | kus | 1 | 0
|  | 1 |  |  | 1
255 | 592439682 | Odkouření turbokotle kouřovod 80/125 DO PP |  | kus | 1 | 0
|  | 1 základní sada odkouření,koncentrické provedení odvodu spalin a přívodu spalovacího vzduchu přez |  |  | 1
|  | přez střechu z plastu PP pozink plech pr.80/125 |  |  | 0
256 | 592439856 | Odkouření základní sada dle PD pro instalaci do komínové šachty |  | kus | 1 | 0
|  | 1 |  |  | 1
257 | 596623022 | Trubka DN 80/125,1000mm |  | kus | 1 | 0
|  | 1 |  |  | 1
258 | 592441562 | Trubka DN 80/125,2000mm PP/oc |  | kus | 5 | 0
|  | 5 |  |  | 5
259 | 998731102R00 | Přesun hmot pro kotelny, výšky do 12 m |  | t | 0.283 | 0
|  | 0,283 |  |  | 0.283
| 733 | Rozvod potrubí
260 | 733163102R00 | Potrubí z měděných trubek vytápění D 15 x 1,0 mm |  | m | 400 | 0
|  | 400 |  |  | 400
261 | 733163103R00 | Potrubí z měděných trubek vytápění D 18 x 1,0 mm |  | m | 20 | 0
|  | 20 |  |  | 20
262 | 733163104R00 | Potrubí z měděných trubek vytápění D 22 x 1,0 mm |  | m | 30 | 0
|  | 30 |  |  | 30
263 | 733163105R00 | Potrubí z měděných trubek vytápění D 28 x 1,5 mm |  | m | 40 | 0
|  | 40 |  |  | 40
264 | 733163106R00 | Potrubí z měděných trubek vytápění D 35 x 1,5 mm |  | m | 15 | 0
|  | 15 |  |  | 15
265 | 733190306R00 | Tlaková zkouška Cu potrubí do D 35 |  | m | 505 | 0
|  | 400+20+30+40+15 |  |  | 505
266 | 722181213RT5 | Izolace návleková tl. stěny 13 mm |  | m | 400 | 0
|  | 400 vnitřní průměr 15mm |  |  | 400
267 | 722181213RT6 | Izolace návleková tl. stěny 13 mm |  | m | 20 | 0
|  | 20 vnitřní průměr 18mm |  |  | 20
268 | 722181213RT7 | Izolace návleková tl. stěny 13 mm |  | m | 30 | 0
|  | 30 vnitřní průměr 22mm |  |  | 30
269 | 722181213RT9 | Izolace návleková tl. stěny 13 mm |  | m | 40 | 0
|  | 40 vnitřní průměr 28mm |  |  | 40
270 | 722181213RU2 | Izolace návleková tl. stěny 13 mm |  | m | 15 | 0
|  | 15 vnitřní průměr 35mm |  |  | 15
271 | 722181116R00 | Izolace rozvodů v 1.p.p. tl.50mm |  | m | 40 | 0
|  | 40 |  |  | 40
272 | 998733103R00 | Přesun hmot pro rozvody potrubí, výšky do 24 m |  | t | 0.472 | 0
|  | 0,472 |  |  | 0.472
| 734 | Armatury
273 | 734263112R00 | Šroubení regulační, rohové, DN 15 |  | kus | 24 | 0
|  | 24 |  |  | 24
274 | 734223112RT3 | Termostatická hlavice m30x1,5--24C |  | kus | 24 | 0
|  | 24 |  |  | 24
275 | 998734103R00 | Přesun hmot pro armatury, výšky do 24 m |  | t | 0.041 | 0
|  | 0,041 |  |  | 0.041
| 735 | Otopná tělesa
276 | 735156910R00 | Tlakové zkoušky otopných těles 10-11 |  | kus | 17 | 0
|  | 17 |  |  | 17
277 | 735156920R00 | Tlakové zkoušky otopných těles 20-22 |  | kus | 19 | 0
|  | 19 |  |  | 19
278 | 735156930R00 | Tlakové zkoušky otopných těles 33 |  | kus | 7 | 0
|  | 7 |  |  | 7
279 | 735159130R00 | Montáž panelových těles 1řadých do délky 2820 mm |  | kus | 17 | 0
|  | 17 |  |  | 17
280 | 735159210R00 | Montáž panelových těles 2řadých do délky 1140 mm |  | kus | 19 | 0
|  | 19 |  |  | 19
281 | 735159310R00 | Montáž panelových těles 3řadých do délky 1140 mm |  | kus | 7 | 0
|  | 7 |  |  | 7
282 | 735151662R00 | Otopná tělesa panel. VK 11 600/800 |  | kus | 2 | 0
|  | 2 |  |  | 2
283 | 735151766R00 | Otopná tělesa panel. VK 21 600/1000 |  | kus | 4 | 0
|  | 4 |  |  | 4
284 | 735151768R00 | Otopná tělesa panel. VK 21 600/1200 |  | kus | 1 | 0
|  | 1 |  |  | 1
285 | 735151769R00 | Otopná tělesa panel. VK 21 600/1400 |  | kus | 3 | 0
|  | 3 |  |  | 3
286 | 735151770R00 | Otopná tělesa panel. VK 21 600/1600 |  | kus | 1 | 0
|  | 1 |  |  | 1
287 | 735151866R00 | Otopná tělesa panel. VK 22 600/1000 |  | kus | 1 | 0
|  | 1 |  |  | 1
288 | 735151868R00 | Otopná tělesa panel. VK 22 600/1200 |  | kus | 1 | 0
|  | 1 |  |  | 1
289 | 735151869R00 | Otopná tělesa panel. VK 22 600/1400 |  | kus | 1 | 0
|  | 1 |  |  | 1
290 | 735151870R00 | Otopná tělesa panel. VK 22 600/1600 |  | kus | 1 | 0
|  | 1 |  |  | 1
291 | 735151964R00 | Otopná tělesa panel. VK 33 600/ 800 |  | kus | 6 | 0
|  | 6 |  |  | 6
292 | 735151965R00 | Otopná tělesa panel. VK 33 600/ 900 |  | kus | 1 | 0
|  | 1 |  |  | 1
293 | 735151966R00 | Otopná tělesa panel.Radik Plan VK 33 600/1000 |  | kus | 1 | 0
|  | 1 |  |  | 1
294 | 735151968R00 | Otopná tělesa panel.Radik Plan VK 33 600/1200 |  | kus | 1 | 0
|  | 1 |  |  | 1
295 | 998735102R00 | Přesun hmot pro otopná tělesa, výšky do 12 m |  | t | 1.091 | 0
|  | 1,091 |  |  | 1.091
| 736 | Vytápění
296 | 736316813R00 | Skříň rozdělovače pod omítku 600x460x110-130 s osazením |  | kus | 9 | 0
|  | 9 |  |  | 9
297 | 736316814R00 | Skříň rozdělovače pod omítku 800x460x110-130 |  | kus | 9 | 0
|  | 9 s osazením |  |  | 9
298 | 736316122R00 | Rozdělovač s kulovými kohouty s teploměry 1x18/3 |  | kus | 2 | 0
|  | 2 |  |  | 2
299 | 736316123R00 | Rozdělovač s kulovými kohouty s teploměry 1x18/4 |  | kus | 2 | 0
|  | 2 |  |  | 2
300 | 736316124R00 | Rozdělovač s kulovými kohoty s teploměry 1x18/2 |  | kus | 5 | 0
|  | 5 |  |  | 5
301 | 998732102R00 | Přesun hmot pro strojovny, výšky do 12 m |  | t | 0.565 | 0
|  | 0,565 |  |  | 0.565
| 762 | Konstrukce tesařské
302 | 762521811R00 | Demontáž podlah bez polštářů z prken tl. do 32 mm 70% výměna |  | m2 | 259.7 | 0
|  | 259,70 1.N.P.123,35 |  |  | 259.7
|  | 2.N.P. 125,26 |  |  | 0
|  | 3.N.P. 122,70 |  |  | 0
303 | 762341811R00 | Demontáž bednění střech rovných z prken hrubých |  | m2 | 362.28 | 0
|  | 14,80*0,8*4+4,4*2,2+1,5*2,2 |  |  | 60.34
|  | 12,40*9/2+3,4*6,2/2+(1+3)/2*2+5 |  |  | 75.34
|  | 2*2,2*2+8,5*8+2*9,80 |  |  | 96.4
|  | 6,5*2,2+6,5*5/2+10*1+10*1,8+1,5+1,5 |  |  | 61.55
|  | 5*7,6/2 |  |  | 19
|  | 1,8*2,2+3,5*6,6/2+1,2*8,2+3*8,1 |  |  | 49.65
304 | 762331 R-07 | Demontáž konstrukcí krovů z hranolů do 288 cm2 50% |  | m2 | 362.28 | 0
|  | 362,28 |  |  | 362.28
305 | 762354804R00 | Demontáž střeš.vikýřů, sklon střechy nad 15° |  | kus | 13 | 0
|  | 13 |  |  | 13
306 | 762523104RT3 | Výměna podlah hoblovaných na sraz z prken |  | m2 | 414.35 | 0
|  | 259,70 1-3 N.P.2.N.P.70% včetně prken |  |  | 259.7
|  | 85,40 4.N.P. |  |  | 85.4
|  | 69,25 5.N.P. |  |  | 69.25
307 | 762088116R00 | Zakrývání provizorní plachtou 15x20m,vč.odstranění |  | kus | 2 | 0
|  | 2 |  |  | 2
308 | 762330911R00 | Zvedání konstrukcí krovů hmotnosti do 12 t |  | kus | 1 | 0
|  | 1 přizvedávání části tesařských konstrukcí krovů a stropů při opravách |  |  | 1
|  | a částečných výměnách prvků |  |  | 0
309 | 762523104R00 | Prošroubování všech prken 30% stávajících |  | m2 | 111.3 | 0
|  | 111,30 1.-3..N.P. |  |  | 111.3
310 | 950310090RA0 | Střecha - krov,bez krytiny |  | m2 | 181.14 | 0
|  | 362,28/2 výměna 50% montáže s materiálem dle detailů PD,spojovací materiál |  |  | 181.14
311 | 762512245R00 | Položení podlah pod PVC šroubováním a lepením |  | m2 | 297.84 | 0
|  | 123,35-23,99 1.N.P. |  |  | 99.36
|  | 125,26-23,83 2.N.P. |  |  | 101.43
|  | 122,70-25,65 3.N.P. |  |  | 97.05
312 | 60721524 | Deska dřevotřísková broušená P2 kvalita S tl. 22mm |  | m2 | 321.6672 | 0
|  | 123,35-23,99 1.n.p. |  |  | 99.36
|  | 125,26-23,83 2.n.p. |  |  | 101.43
|  | 122,70-25,65 3.n.p. |  |  | 97.05
|  | ;ztratné 8%; 23,8272 |  |  | 23.8272
313 | 762521811R00 | Demontáž podlah bez polštářů z prken tl. do 32 mm |  | m2 | 191.39 | 0
|  | 122,14 4.N.P. 70% |  |  | 122.14
|  | 69,25 5.N.P. 70% |  |  | 69.25
314 | 762523104RT3 | Položení podlah hoblovaných na sraz z prken |  | m2 | 189.53 | 0
|  | 122,4 4.n.p.včetně dodávky materiálů |  |  | 122.4
|  | 67,13 půda včetně dodávky materiálů |  |  | 67.13
315 | 762341210RT3 | Montáž bednění střech rovných, prkna hrubá na sraz |  | m2 | 362.28 | 0
|  | 362,28 včetně dodávky materiálů,prkna tl.24mm |  |  | 362.28
316 | 762822850R00 | Demontáž stropnic z řeziva o pl.nad 540 cm2 výměna zhlaví trámů |  | m | 300 | 0
|  | 300 |  |  | 300
317 | 762822140RT2 | Montáž stropnic hraněných pl. do 540 cm2-výměna zhlaví trámů |  | m | 300 | 0
|  | 300 včetně hranolů 280x220mm |  |  | 300
318 | 762822110RT3 | Montáž stropnic hraněných -ocelové příložky,záv.tyče,podložka,matka |  | m | 600 | 0
|  | 300 včetně materiálů dle PD |  |  | 300
|  | 300 včetně materiálů spodní strop |  |  | 300
319 | 216904391R00 | Příplatek za ruční dočištění ocelovými kartáči-stropní trámy |  | m | 975 | 0
|  | 15*13*5 včetně nátěru proti dřevokazným houbám a hmyzu |  |  | 975
320 | 762 R-70 | Vyrovnání podkladu pro položení dř.podlah |  | m2 | 495.19 | 0
|  | 495,19 |  |  | 495.19
321 | 762822120RT2 | Montáž stropnic hraněných pl. do 288 cm2 zhlaví str.trámů pomocný rošt rákosového stropu |  | m | 300 | 0
|  | 300 včetně hranol 16x12 s ošetřením proti dř.kazným houbám a hmyzu |  |  | 300
322 | 762822820R00 | Demontáž stropnic z řeziva o pl.do 288 cm2 |  | m | 300 | 0
|  | 300 spodní konstrukce stropu |  |  | 300
323 | 998762103R00 | Přesun hmot pro tesařské konstrukce, výšky do 24 m |  | t | 80.998 | 0
|  | 80,998 |  |  | 80.998
| 764 | Konstrukce klempířské dle detailů v PD
324 | 764352811R00 | Demontáž žlabů půlkruh. rovných, |  | m | 74.2 | 0
|  | 13,13+13,13+13,72+13,72 včetně háků, hrdel,kotlíků |  |  | 53.7
|  | 1,2+6,3+3+10 |  |  | 20.5
325 | 764454802R00 | Demontáž odpadních trub kruhových,D 120 mm |  | m | 96.4 | 0
|  | 2,5+9+8+2,5+8+8,5+2,5*4+10,2+8,5+10,2+10,2+8,8 |  |  | 96.4
326 | 764311821R00 | Demontáž krytiny,plech |  | m2 | 362.28 | 0
|  | 362,28 |  |  | 362.28
327 | 764331 R-05 | Demontáž oplechování střechy a atiky |  | kus | 1 | 0
|  | 1 dle PD |  |  | 1
328 | 764331 R-06 | Demontáž oplechování říms |  | kus | 1 | 0
|  | 1 dle PD |  |  | 1
329 | 764252403R00 | Žlaby Ti Zn plech, podokapní půlkruhové, rš 330 mm |  | m | 74.2 | 0
|  | 74,20 včetně háků po 50cm,hrdel,čel |  |  | 74.2
330 | 764259613RT1 | Kotlík závěsný TiZn půlkulatý,280/100 mm |  | kus | 13 | 0
|  | 13 |  |  | 13
331 | 764291420R00 | Závětrná lišta z Ti Zn plechu, rš 330 mm |  | m | 29 | 0
|  | 8*2+6,5*2 vyztužovací pás adř.prkno dle PD detail D13 |  |  | 29
332 | 764292461R00 | Úžlabí z Ti Zn plechu, rš 780 mm, klínové těsnění |  | m | 60.3 | 0
|  | 7,5+5+6,4+6,4+7,5+5+5+5,2+4,5+7,8 včetně TiZn přídavný Z profil připáskovaný rš.90mm |  |  | 60.3
333 | 764292642R00 | Oplechování mansarda |  | m | 13.8 | 0
|  | 3+8+2,8 výztužný rš.250mm a okapní pás rš.333mm |  |  | 13.8
334 | 764293430R00 | Hřeben střechy z Ti Zn plechu, rš 400 mm |  | m | 13.7 | 0
|  | 3+3,5+2+5,2 |  |  | 13.7
335 | 764295410R00 | Svislé Ti Zn plech, jednodílná, rš do 250 mm |  | m | 26.4 | 0
|  | 2,2*4+2,2*3+2,2*3+2,2*2 |  |  | 26.4
336 | 764262430R00 | Střešní výlez z Ti Zn, včetně oplechování a montáže |  | kus | 1 | 0
|  | 1 |  |  | 1
337 | 764554403R00 | Odpadní trouby z Ti Zn plechu, kruhové, |  | m | 96.4 | 0
|  | 96,4 včetně kolen,spon,objímek |  |  | 96.4
338 | 764211445RT1 | Krytina hladká , TiZn ,odstín dle výběru investora |  | m2 | 362.28 | 0
|  | 362,28 dle PD-odstín bude určený dle vyvzorkování fasády |  |  | 362.28
339 | 764218111R00 | Strukturní dělicí vrstva s paropropustnou folií a samolepící páskou |  | m2 | 362.28 | 0
|  | 362,28 tl.8mm,400g na m2 |  |  | 362.28
340 | 764248221R00 | Zachytače sněhu tyčové, z kulatiny DN 130mm včetně držáků |  | m | 107.16 | 0
|  | (13,13+13,13+13,66+13,66)*2 dvouřadé,108 háků na zachytávače sněhu, |  |  | 107.16
341 | 764410230RT2 | Oplechování venkovních parapetů včetně rohů Al tažený, rš 200 mm |  | m | 74.464 | 0
|  | 1,12+0,84*3+0,9*2+1,16+1,16*2+1,3*2+1,18 nos 25mm včetně bočnic ,montáž a dodávka |  |  | 12.7
|  | 0,57+1,12*2+1,54+1,19*2+1,1*2+1,32+2,02 |  |  | 12.27
|  | 1,07*4+1,93*2+0,92*3+1*3+1,63*2+0,47+1,55 |  |  | 19.18
|  | 2,7+1,51+2,05+1*6+1,36+1,93+1,63+1,1+1,34 |  |  | 19.62
|  | 1,93+0,7*2+0,6*2+1,32+1,112+1,112+1,11+1,51 |  |  | 10.694
342 | 764410850R00 | Demontáž oplechování parapetů,rš od 100 do 330 mm |  | m | 74.464 | 0
|  | 74,464 |  |  | 74.464
343 | 764231440R00 | Lemování Ti Zn plechem zdí,rš 400 mm |  | m | 35.03 | 0
|  | 35,03 zpevňující zeď komunikací výkres C.3.3. |  |  | 35.03
344 | 764239440R00 | Lemování z Ti Zn komínů, hladká krytina, v hřebeni |  | m2 | 4.8 | 0
|  | 2,4*2 |  |  | 4.8
345 | 764521420RT2 | Oplechování říms z Ti Zn plechu, rš 170 mm |  | m | 51.9 | 0
|  | 13,62+13,62+13,13+13,13-1,6 nalepení enkolitem |  |  | 51.9
346 | 764521440R00 | Oplechování říms z Ti Zn plechu, rš 260 mm |  | m | 17.6 | 0
|  | 8,2+9,4 |  |  | 17.6
347 | 764530740R00 | Oplechování zdí z Ti-Zn plechu,rš 500 mm |  | m | 28.5 | 0
|  | 28,5 výkres D.3.3 |  |  | 28.5
348 | 764223740R00 | Oplech.okapů Ti-Zn,hladká.krytina, rš 430 mm |  | m | 116 | 0
|  | 116,00 s vyztužným pasem rš.330mm detail D11 |  |  | 116
349 | 998764103R00 | Přesun hmot pro klempířské konstr., výšky do 24 m |  | t | 12.569 | 0
|  | 12,569 |  |  | 12.569
| 765 | Krytina tvrdá
350 | 765613211R00 | Pokrytí zdí oplocenído 60 cm krytinou drážkovou |  | m | 35.5 | 0
|  | 35,5 |  |  | 35.5
351 | 998765102R00 | Přesun hmot pro krytiny tvrdé, výšky do 12 m |  | t | 1.244 | 0
|  | 1,244 |  |  | 1.244
| 766 | Konstrukce truhlářské
352 | 766661122R00 | Montáž dveří do zárubně,otevíravých 1kř. |  | kus | 44 | 0
|  | 44 |  |  | 44
353 | 766661132R00 | Montáž dveří do zárubně,otevíravých 2kř. |  | kus | 1 | 0
|  | 1 |  |  | 1
354 | 766661422R00 | Montáž dveří protipožárních 1kříd.-dle popisu v pož.bezpečnostním řešení |  | kus | 11 | 0
|  | 11 |  |  | 11
355 | 61162142 | D1-Dveře vnitřní plné 1kř.90x197 cm venkovní dveře |  | kus | 2 | 0
|  | 2 dle tabulky PD s Al prahem a okopným plechem do v.80mm |  |  | 2
356 | 61162143 | D2-Dveře vnitřní plné 1kř.80x197 cm protipožární |  | kus | 1 | 0
|  | 1 dle tabulky PD |  |  | 1
357 | 61162141 | D3-Dveře vnitřní plné 1kř.70x197 cm |  | kus | 7 | 0
|  | 7 dle tabulky PD |  |  | 7
358 | 61162145 | D4-Dveře vnitřní plné 750 |  | kus | 2 | 0
|  | 2 dle tabulky PD |  |  | 2
359 | 61165395 | D5-Dveře 80x197 cm |  | kus | 1 | 0
|  | 1 dle tabulky PD |  |  | 1
360 | 61165002 | D6-Dveře vnitřní l plné 1kř. 90x197 cm |  | kus | 2 | 0
|  | 2 dle tabulky PD |  |  | 2
361 | 61165641 | D7-Dveře plné 70x197 cm |  | kus | 10 | 0
|  | 10 dle tabulky PD |  |  | 10
362 | 61165643 | D8-Dveře 900x1970 protipožární |  | kus | 9 | 0
|  | 9 dle tabulky PD |  |  | 9
363 | 61162141 | D9-Dveře vnitřní plné 1kř.80x197 cm |  | kus | 12 | 0
|  | 12 dle tabulky PD |  |  | 12
364 | 61162142 | D11-Dveře vnitřní plné 1kř.85x197 cm |  | kus | 1 | 0
|  | 1 dle tabulky PD protipožární |  |  | 1
365 | 61162145 | D12-Dveře vnitřní 780x2180 |  | kus | 1 | 0
|  | 1 dle tabulky PD protipožární |  |  | 1
366 | 61162147 | D-13 Dveře vnitřní 800x1970 |  | kus | 7 | 0
|  | 7 dle tabulky v PD výplně otvorů |  |  | 7
367 | 766694122R00 | Montáž vnitřních parapetních desek š.nad 30 cm, |  | m | 74.464 | 0
|  | 74,464 |  |  | 74.464
368 | 766270 R-32 | Opravy dřevěných schodů dle PD |  | kus | 2 | 0
|  | 2 obroušené,nátěr proti dřevokazným houbám a hmyzu, |  |  | 2
|  | repase,výměna poškozených prvků,2x vrchní nátěr ,barva na dřevo |  |  | 0
|  | 4.n.p a 5.n.p. |  |  | 0
369 | 766695212R00 | Montáž prahů dveří jednokřídlových š. do 10 cm |  | kus | 56 | 0
|  | 56 |  |  | 56
370 | 766695232R00 | Montáž prahů dveří dvoukřídlových š. do 10 cm |  | kus | 1 | 0
|  | 1 |  |  | 1
371 | 766624052R00 | Montáž střešního výlezu rozměr 600x600mm |  | kus | 11 | 0
|  | 11 včetně lemování a spoj.materiálu |  |  | 11
372 | 60775376 | Parapet interiér PVC . 470mm včetně bočních krytek |  | m | 13.27 | 0
|  | 1,12+0,84*3+0,9*2+1,16+1,16*2+1,3*2+1,18+0,57 1.P.P. |  |  | 13.27
373 | 60775374 | Parapet interiér PVC 340mm včetně bočních krytek |  | m | 61.194 | 0
|  | 61,194 1-4.N.P. |  |  | 61.194
374 | 61187176 | Prah dubový délka do 90 cm šířka 10 cm tl. 2 cm |  | kus | 56 | 0
|  | 56 |  |  | 56
375 | 61187195 | Prah dubový délka do 145 cm šířka 10 cm tl. 2 cm |  | kus | 1 | 0
|  | 1 |  |  | 1
376 | 5537000212 | Lišta přechodová Al 30/F vrtaná l=93 cm zlato |  | kus | 56 | 0
|  | 56 |  |  | 56
377 | 5537000222 | Lišta přechodová Al 30/F vrtaná l=270 cm zlato |  | kus | 1 | 0
|  | 1 |  |  | 1
378 | 59160889.A0 | V2-výlez na střechu 600 x 600 mm |  | kus | 11 | 0
|  | 11 dle PD-tabulka výplní otvorů,včetně oplechování a sítě |  |  | 11
379 | 998766102R00 | Přesun hmot pro truhlářské konstr., výšky do 12 m |  | t | 1.918 | 0
|  | 1,918 |  |  | 1.918
| 767 | Konstrukce doplňkové stavební (zámečnické)
380 | 767662210R00 | Demontáže mříží |  | kus | 15 | 0
|  | 15 |  |  | 15
381 | 767200001RA0 | Nové zábradlí schodištové, madlo, nátěry-žárově zinkováno |  | kus | 1 | 0
|  | 1 dle PD výroba,dodávka a osazení |  |  | 1
382 | 767131111R00 | Montáž a dodávka stěn příček z plechu spojených šroubováním |  | m2 | 58.584 | 0
|  | (3,23+2,07+3,23+2,06+4,28+2,63+1,53+5,38)*2,4 1.P.P.trapézový plech s oc.konstrukcí,včetně spojovacího materiálu |  |  | 58.584
383 | 348942122R00 | Zábradlí ocel. s osazením do otvorů,dle detailu PD |  | kus | 1 | 0
|  | 1 dle PD výkres č.E.3.11 |  |  | 1
384 | 767995103R00 | Výroba a montáž kov. atypických konstr. do 20 kg |  | kus | 2 | 0
|  | 2 stříšky nad vstupem dle PD,výroba,dodávka,osazení |  |  | 2
|  | výkres č.E.3.19 |  |  | 0
|  | boky oplechování TiZn,podhled deska cetris,celokovová stříška |  |  | 0
385 | 953946111R00 | Osazení ventilačních mřížek a komínků z nerezu s dodávkou |  | kus | 1 | 0
|  | 1 dle PD |  |  | 1
386 | 900100002RA0 | Oplocení z poplastovaného prolisovaného pletiva pletiva, ocelové sloupky |  | 100 m | 0.34 | 0
|  | 0,34 dle PD výška 1,5m výkres D.3.2. |  |  | 0.34
387 | 5534260101 | Oprava st.brány , oplocení, dle PD |  | kus | 1 | 0
|  | 1 |  |  | 1
388 | 953171 R-11 | Přístřešek na popelnice dle PD včetně patek |  | kus | 1 | 0
|  | 1 výroba,dodávka,montáž,výkres č.E.3.22 |  |  | 1
389 | 767915140R00 | Montáž oplocení průběž. z profilové oceli do 70 kg |  | m | 20 | 0
|  | 20 |  |  | 20
390 | 767995 R-24 | Výroba a dodávka polí oplocení |  | m | 20 | 0
|  | 20 výkres č.D.3.4.doplnění stávajících částí plotu |  |  | 20
391 | 767920110R00 | Oprava stávající branky |  | kus | 1 | 0
|  | 1 |  |  | 1
392 | 998767103R00 | Přesun hmot pro zámečnické konstr., výšky do 24 m |  | t | 1.857 | 0
|  | 1,857 |  |  | 1.857
393 | 767914130R00 | Oprava oplocení rámového H do 2,0 m |  | m | 20 | 0
|  | 20 oprava dle výkresu č.D.3.4. stávající kovové prvky plotu budou vyrovnány |  |  | 20
|  | očištěny staré nátěry,obroušeny,odmaštěny,natřeny zákl.barvou a 2x vrchní barvou |  |  | 0
|  | -barva a odstín dle investora(předpoklad kovářská čerň) |  |  | 0
| 771 | Podlahy z dlaždic
394 | 771101101R00 | Vysávání podlah prům.vysavačem pro pokládku dlažby |  | m2 | 141.22 | 0
|  | 4,06+5,62+4,55+5,14+5,87+17,12+6,16+3,19 1.N.P. |  |  | 51.71
|  | 4,06+6,6+4,55+6,11+18,14+5,87+6,16 2.N.P. |  |  | 51.49
|  | 4,29+5,39+2,79+5,85+5,91+7,63+6,16 3.N.P. |  |  | 38.02
395 | 771101115R00 | Vyrovnání podkladů samonivel. hmotou tl. do 10 mm |  | m2 | 141.22 | 0
|  | 141,22 |  |  | 141.22
396 | 771101121R00 | Provedení penetrace podkladu pod dlažby |  | m2 | 141.22 | 0
|  | 141,22 |  |  | 141.22
397 | 771130111R00 | Obklad soklíků rovných do tmele výšky do 100 mm |  | m | 107.506 | 0
|  | 2,48+1,2+3+1,2+3+3+7,1+2,19-0,9*3 1.01 |  |  | 20.47
|  | 2,158+2,18+1,1+1,1-0,9-0,8-0,7 1.02 |  |  | 4.138
|  | 3,56+3,56+1,18+1,18-0,9-0,8-0,7 1.05 |  |  | 7.08
|  | 4,22+4,22+1+1-0,7-0,8*2-0,9 1.08 |  |  | 7.24
|  | 4,35+4,35+4,22+4,22-0,8 1.09 |  |  | 16.34
|  | 6,1+9,1+3,31+3,31-0,7 1.12 |  |  | 21.12
|  | 2,18+2,18+1,1+1,1-0,9-0,8-0,7 2.02 |  |  | 4.16
|  | 3,56+3,56+1,18+1,158-0,8-0,7-0,9 2.05 |  |  | 7.058
|  | 4,22+4,22+1+1-0,8-0,7-0,9-0,8 2.08 |  |  | 7.24
|  | 2,35+2,35+1,1+1,1-0,8-0,9-0,7 3.02 |  |  | 4.5
|  | 1,67+1,67+1,25+1,25-0,9-0,8-0,7 3.05 |  |  | 3.44
|  | 2,21+2,21+1+1-0,8-0,9 3.08 |  |  | 4.72
398 | 771575107RV4 | Montáž podlah keram.,režné hladké, tmel, 10x10cm |  | m2 | 141.22 | 0
|  | 141,22 montáž do flexibiílního lepidla vč.penetrace ,skladba P3aP5 |  |  | 141.22
399 | 597642032 | Dlažba dle výběru investora |  | m2 | 105.2262 | 0
|  | 141,22 keramické dlažby o rozměru 100x100mm,barva a odstín dle výběru investora-předpoklad barva šedá |  |  | 141.22
|  | -14,48-14,48-12,99 |  |  | -41.95
|  | ;ztratné 6%; 5,9562 |  |  | 5.9562
400 | 597642061 | Dlažba 100x100 protiskluzná min R10 a tření min 0,6 |  | m2 | 44.467 | 0
|  | 41,95 |  |  | 41.95
|  | ;ztratné 6%; 2,517 |  |  | 2.517
401 | 998771102R00 | Přesun hmot pro podlahy z dlaždic, výšky do 12 m |  | t | 3.305 | 0
|  | 3,305 |  |  | 3.305
| 775 | Podlahy vlysové a parketové
402 | 775511800R00 | Demontáž podlah vlysových včetně lišt |  | m2 | 249.13 | 0
|  | 20,79+19,98+23,02 1.N.P. |  |  | 63.79
|  | 20,79+22,04+13,80+23,02 2.N.P. |  |  | 79.65
|  | 26,62+20,87 3.N.P. |  |  | 47.49
|  | 58,20 pod PVC |  |  | 58.2
| 776 | Podlahy povlakové
403 | 776511810RT1 | Odstranění PVC a koberců lepených bez podložky |  | m2 | 58.22 | 0
|  | 12,53+2,02+3,02 1.N.P. |  |  | 17.57
|  | 12,90+15,03+12,72 2.N.P. |  |  | 40.65
404 | 776101101R00 | Vysávání podlah prům.vysavačem pod povlak.podlahy |  | m2 | 162.5 | 0
|  | 16,69+18,38+12,54 1.N.P. |  |  | 47.61
|  | 16,69+17,12+16,09 2.N.P. |  |  | 49.9
|  | 18,19+17,79+17,94+11,07 3.N.P. |  |  | 64.99
405 | 776101115R00 | Vyrovnání podkladů samonivelační hmotou |  | m2 | 162.5 | 0
|  | 162,5 |  |  | 162.5
406 | 776101121R00 | Provedení penetrace podkladu pod.povlak.podlahy |  | m2 | 162.5 | 0
|  | 162,5 |  |  | 162.5
407 | 776521200R00 | Lepení povlakových podlah z dílců PVC a CV (vinyl) |  | m2 | 162.5 | 0
|  | 162,5 |  |  | 162.5
408 | 28410160 | Linoleum tl. 2,5 mm, š. 2 m, dl. 20 m dle výběru investora |  | m2 | 169 | 0
|  | 162,5 |  |  | 162.5
|  | ;ztratné 4%; 6,5 |  |  | 6.5
409 | 776421100RU1 | Lepení podlahových soklíků z PVC a vinylu,včetně dodávky soklíku |  | m | 163.94 | 0
|  | 4,64+4,64+4,48+4,48-0,8 1.04 |  |  | 17.44
|  | 4,05+4,05+4,48+4,48-0,8 1.07 |  |  | 16.26
|  | 4,59+4,59+2,85+2,85-0,8 1.11 |  |  | 14.08
|  | 4,64+4,64+4,48+4,48-0,8 2.04 |  |  | 17.44
|  | 4,22+4,22+4,35+4,35-0,8 2.09 |  |  | 16.34
|  | 4,59+4,59+3,63+3,63-0,8 2.11 |  |  | 15.64
|  | 4,48+4,48+4,48+4,48-0,8 3.04 |  |  | 17.12
|  | 4,17+4,17+4,48+4,48-0,8 3.07 |  |  | 16.5
|  | 5,34+5,34+4,22+4,22-0,7-0,8-0,8 3.09 |  |  | 16.82
|  | 14+1+1+1-0,7 3.10 |  |  | 16.3
410 | 998776102R00 | Přesun hmot pro podlahy povlakové, výšky do 12 m |  | t | 0.615 | 0
|  | 0,615 |  |  | 0.615
| 781 | Obklady (keramické)
411 | 781210131R00 | Obkládání stěn obkl. pórovin. do flexibilního lepidla vč.penetrace do 300x300 včetně lišt |  | m2 | 261.285 | 0
|  | (2,8+2,8+2,2+2,2+3,2+3,2+2,035+2,035+3,15+3,15+2,035+2,035+0,65)*2 koupelny 1.N.P.montáž do flexibilního lepidla vč.penetrace |  |  | 62.98
|  | 3*3,96 kuchyně 1.N.P. |  |  | 11.88
|  | (2,8+2,8+2,2+2,2+3,86+3,86+2,035+2,035+3,86+3,86+2,035+2,035)*2 koupelny 2.N.P. |  |  | 67.16
|  | 3*3,96 kuchyně 2.N.P. |  |  | 11.88
|  | (2,8+2,8+2,2+2,2+3,130+3,130+1,87+1,87+1,75+1,75+3,25+3,25+4,25+4,25+4,22+4,22)*2 koupelny 3.N.P. |  |  | 93.88
|  | 3*3,96+2,5*0,65 kuchyně 3.N.P. |  |  | 13.505
412 | 597813635 | Obkládačka keramická dle výběru investora |  | m2 | 276.9621 | 0
|  | 261,285 rozměr 100x100mm barva a odstín dle výběru investora-předpoklad barva žlutá |  |  | 261.285
|  | ;ztratné 6%; 15,6771 |  |  | 15.6771
413 | 998781102R00 | Přesun hmot pro obklady keramické, výšky do 12 m |  | t | 3.379 | 0
|  | 3,379 |  |  | 3.379
| 783 | Nátěry
414 | 783782221R00 | Nátěr tesařských konstrukcí proti houbám a dřevokaznému hmyzu 2x |  | m2 | 526.14 | 0
|  | 181,14 krov, |  |  | 181.14
|  | 345 konstrukce podlah |  |  | 345
415 | 783710020RAF | Nátěr viditelných tesařských konstrukcí lazurovacím lakem |  | soub | 1 | 0
|  | 1 |  |  | 1
416 | 783726200R00 | Nátěr olejová penetrace -difůzně otevřený nátěr |  | m2 | 191.42 | 0
|  | 122,14 4.N.P. prkna |  |  | 122.14
|  | 69,28 půda prkna |  |  | 69.28
417 | 783896210R00 | Penetrace-nátěry schodiště |  | m2 | 82.368 | 0
|  | (4,2+4,2+2,48+3,14+3,14)*1,6*3 |  |  | 82.368
418 | 783897121R00 | Nátěr povrchů vodoodpudivý latexový-schodiště |  | m2 | 82.368 | 0
|  | 82,368 sokl schodiště |  |  | 82.368
| 784 | Malby
419 | 784422271R00 | Malba dle skladeb v PD -2xmalba bílá,otěruvzdorná s vysokou kryvostí |  | m2 | 2388.278 | 0
|  | 1752,351-262,85 stěny-1.p.p. |  |  | 1489.501
|  | 91,813 ostění |  |  | 91.813
|  | 52,22 impr.podhledy |  |  | 52.22
|  | 564,61-117,38 podhledy-stropy-strop 1.p.p. |  |  | 447.23
|  | 123,126*2+37,062+24,20 příčky |  |  | 307.514
420 | 784414301R00 | Penetrace podkladu nátěrem |  | m2 | 2768.508 | 0
|  | 2768,508 |  |  | 2768.508
421 | 784422272R00 | Malba dle skladeb v PD -malba bílá paropropustná,otěru vzdorná s vysokou kryvostí |  | m2 | 380.15 | 0
|  | 117,30 1.P.P. strop |  |  | 117.3
|  | 262,85 1.P.P. stěny |  |  | 262.85
| 83 | Potrubí z trub PVC
422 | 831350111RA0 | Oprava dešťové kanalizace KG DN 125 |  | m | 41 | 0
|  | 41 vložení do pískového lože,obsyp,zásypy,odvozy přebytečné zeminy |  |  | 41
423 | 998276101R00 | Přesun hmot, trubní vedení plastová, otevř. výkop |  | t | 19.215 | 0
|  | 19,215 |  |  | 19.215
| 89 | Ostatní konstrukce a práce na trubním vedení
424 | 899000002RA0 | Vsak dešťových vod-oprava |  | m3 | 4 | 0
|  | 4 výkopy,odvoz zeminy,štěrk,zasypání,vyložení geotextilií,ohumusování,zatravnění |  |  | 4
| 90 | Hodinové zúčtovací sazby (HZS)
425 | 900 R03 | HZS-stavební výpomoce pro řemesla |  | h | 360 | 0
|  | 360 vysekání rýh a průrazy pro elektro,vodu,kanalizaci,topení,plyn,slaboproud,VZT,požární vodu |  |  | 360
426 | 901 R00 | Hzs-vytyčení inž.sítí |  | h | 20 | 0
|  | 20 |  |  | 20
427 | 908 R00 | Hzs-provizorní lávky |  | kus | 1 | 0
|  | 1 |  |  | 1
428 | 904 R00 | Hzs-kamerové zkoušky kanalizace |  | h | 18 | 0
|  | 18 |  |  | 18
429 | 909 R00 | Hzs-nezmeritelne stavebni prace-výpomoce autojeřábem |  | h | 60 | 0
|  | 60 krov,střecha+stropy |  |  | 60
430 | 900 RT4 | HZS-stavební výpomoce pro ÚT |  | h | 160 | 0
|  | 160 rýhy,průrazy,začištění,odkouření |  |  | 160
431 | 904 R00 | Hzs-zkousky v ramci montaz.praci |  | h | 12 | 0
|  | 12 tlaková zkouška těsnosti a revize zařízení |  |  | 12
432 | 900 RT4 | HZS-autorský dozor statika |  | h | 20 | 0
|  | 20 |  |  | 20
433 | 900 RT9 | HZS-dokumentace výrobní-statika |  | kus | 1 | 0
|  | 1 |  |  | 1
434 | 900 RT9 | HZS-zkoušky a revize jinde neuvedené |  | h | 22 | 0
|  | 22 |  |  | 22
435 | 909 R00 | Hzs-geodetické zaměření do DTM |  | h | 20 | 0
|  | 20 nové uspořádání |  |  | 20
| 91 | Doplňující konstrukce a práce na pozemních komunikacích a zpevněných plochách
436 | 917832111RT8 | Osazení stojat. obrub. bet.bez opěry,lože z C12/15 |  | m | 46.575 | 0
|  | 1+7,15+3,25+8,34+2,8+1,3+4,025+4,66+1 včetně obrubníku 1000x400x80 a bet.lože |  |  | 33.525
|  | 3,25+9,8 |  |  | 13.05
437 | 327591111R00 | Zřízení výplně z jílu |  | m3 | 4.7378 | 0
|  | (7,15+3,25+2,88+8,34+1,28+4,025+4,66)*1*0,15 sanace suterenu dle PD |  |  | 4.7378
438 | 58125110 | Zemina jílovinová surová |  | t | 4.737 | 0
|  | 4,737 sanace suterenu dle PD |  |  | 4.737
| 93 | Různé dokončovací konstrukce a práce inženýrských staveb
439 | 938901132R00 | Čištění - vyčištění zdiva po odkopání zeminy |  | m2 | 26.312 | 0
|  | 26,312 |  |  | 26.312
440 | 938907122R00 | Očištění stěn tlakovou vodou, tlak do 1000 bar |  | m2 | 562.97 | 0
|  | 562,97 fasáda |  |  | 562.97
| 94 | Lešení a stavební výtahy
441 | 941941052R00 | Montáž lešení leh.řad.s podlahami,š.1,5 m, H 24 m |  | m2 | 909 | 0
|  | (13,62+13,62+13,13+13,13+4*1)*14 |  |  | 805
|  | 12*5+11*4 |  |  | 104
442 | 941941392R00 | Příplatek za každý měsíc použití lešení k pol.1052 |  | m2 | 2727 | 0
|  | 909*3 |  |  | 2727
443 | 941941852R00 | Demontáž lešení leh.řad.s podlahami,š.1,5 m,H 24 m |  | m2 | 909 | 0
|  | 909 |  |  | 909
444 | 944944101R00 | Montáž záchytné sítě z umělých vláken nebo drátů |  | m2 | 909 | 0
|  | 909 |  |  | 909
445 | 944944081R00 | Demontáž ochranné sítě z umělých vláken |  | m2 | 909 | 0
|  | 909 |  |  | 909
446 | 941955001R00 | Lešení lehké pomocné, výška podlahy do 1,2 m |  | m2 | 680.08 | 0
|  | 117,38 1.P.P. |  |  | 117.38
|  | 123,35 1.N.P. |  |  | 123.35
|  | 125,26 2.N.P. |  |  | 125.26
|  | 122,70 3.N.P. |  |  | 122.7
|  | 122,14 4.N.P. |  |  | 122.14
|  | 69,25 5.N.P. |  |  | 69.25
447 | 998009101R00 | Přesun hmot lešení samostatně budovaného |  | t | 25.702 | 0
|  | 25,702 |  |  | 25.702
| 95 | Různé dokončovací konstrukce a práce na pozemních stavbách
448 | 952901111R00 | Vyčištění budov o výšce podlaží do 4 m |  | m2 | 680.08 | 0
|  | 117,38 1.P.P. |  |  | 117.38
|  | 123,35 1.N.P. |  |  | 123.35
|  | 125,26 2.N.P. |  |  | 125.26
|  | 122,70 3.N.P. |  |  | 122.7
|  | 122,14 4.N.P. |  |  | 122.14
|  | 69,25 půda |  |  | 69.25
449 | 952903111R00 | Odstranění prachu z trámů krovu a stropních konstrukcí-očištění |  | m2 | 362.28 | 0
|  | 362,28 |  |  | 362.28
450 | 952902121R00 | Odstranění holubího trusu z podlah do tl. 5 cm |  | m2 | 895.088 | 0
|  | 216,30 krov |  |  | 216.3
|  | 116,088 stěny 4.n.p. a 5n.p. |  |  | 116.088
|  | 123,35 1.n.p. |  |  | 123.35
|  | 125,26 2.n.p. |  |  | 125.26
|  | 122,70 3.n.p. |  |  | 122.7
|  | 122,14 4.n.p. |  |  | 122.14
|  | 69,25 5.n.p. |  |  | 69.25
451 | 952902123R00 | Příplatek za ztížený přístup při odst.holub.trusu |  | m2 | 216.3 | 0
|  | 216,30 |  |  | 216.3
452 | 952902212R00 | Dezinsekce-postřik podlah a stěn-holubí roztoči 1x |  | m2 | 2744.38 | 0
|  | 2744,38 |  |  | 2744.38
453 | 74910 R-30 | Propagační panel EU 5100x2400mm |  | kus | 1 | 0
|  | 1 |  |  | 1
454 | 5928 R-31 | Pamětní deska400x300mm |  | kus | 1 | 0
|  | 1 |  |  | 1
455 | 953941312R00 | Osazení požárního hasicího přístroje na stěnu |  | kus | 3 | 0
|  | 3 |  |  | 3
456 | 44984114 | Přístroj hasicí práškový |  | kus | 2 | 0
|  | 2 s hasicí schopností min 21h, |  |  | 2
457 | 44984132 | Přístroj hasicí vodní |  | kus | 1 | 0
|  | 1 |  |  | 1
458 | 953941391R00 | Informativní tabulky a označení |  | kus | 44 | 0
|  | 3 značení uzávěru plynu,vody,elektřiny |  |  | 3
|  | 41 značení únikové cesty |  |  | 41
459 | 953941395R00 | Zařízení autonomní detekce a signalizace kouře |  | kus | 16 | 0
|  | 16 |  |  | 16
| 96 | Bourání konstrukcí
460 | 965042241R00 | Bourání mazanin betonových tl. nad 10 cm, nad 4 m2 |  | m3 | 35.565 | 0
|  | 118,55*0,3 1.P.P. |  |  | 35.565
461 | 965081713RT1 | Bourání dlažeb keramických tl.10 mm, nad 1 m2 |  | m2 | 12.3 | 0
|  | 4,10 1.N.P. |  |  | 4.1
|  | 4,10 2.N.P. |  |  | 4.1
|  | 4,10 3.N.P. |  |  | 4.1
462 | 968072455R00 | Vybourání dveří včetně zárubní |  | m2 | 96 | 0
|  | (9+9+9+10+8)*2 |  |  | 90
|  | 2*3 dvojdveří |  |  | 6
463 | 968062354R00 | Vybourání špaletových oken |  | kus | 49 | 0
|  | 15+13+16+5 |  |  | 49
464 | 968061113R00 | Vyvěšení okenních křídel pl. nad 1,5 m2 |  | kus | 196 | 0
|  | 49*4 |  |  | 196
465 | 968061125R00 | Vyvěšení dřevěných dveřních křídel pl. do 2 m2 |  | kus | 47 | 0
|  | 47 |  |  | 47
466 | 968061126R00 | Vyvěšení dřevěných dveřních křídel pl. nad 2 m2 |  | kus | 2 | 0
|  | 2 |  |  | 2
467 | 968062456R00 | Vybourání vstupních dveří komplet |  | kus | 1 | 0
|  | 1 |  |  | 1
468 | 968095001R00 | Bourání parapetů |  | m | 148.928 | 0
|  | 74,464 venkovní |  |  | 74.464
|  | 74,464 vnitřní |  |  | 74.464
469 | 969011 R-02 | Odstranění všech rozvodů(elektro,voda,kanalizace,topení,VZT) |  | kus | 1 | 0
|  | 1 |  |  | 1
470 | 962031113R00 | Bourání příček z cihel pálených plných |  | m2 | 117.836 | 0
|  | 4,28*2,57 1.P.P. |  |  | 10.9996
|  | (4,48+2,2)*3,05 1.N.P. |  |  | 20.374
|  | (2,2+4,48+3,25)*3,1 2.N.P. |  |  | 30.783
|  | (2,2+4,48+3,5)*2,97+(2,19+1,7+1,63+2,85)*3,04 3.n.p. |  |  | 55.6794
471 | 962032231R00 | Bourání zdiva na MVC |  | m3 | 8.5692 | 0
|  | 0,9*2*0,47 1.P.P. vybourání zazdívek otvorů |  |  | 0.846
|  | 1*2,05*0,47+1*2,05*0,45+0,5*2,05*0,45 1.N.P. |  |  | 2.3472
|  | 1*2,05*0,45+0,5*2,05*0,45+0,8*2,05*0,17 2.N.P. |  |  | 1.6625
|  | 1*2,05*0,7+1,19*0,63*2,1+1*2,2*0,32 3.N.P. |  |  | 3.7134
472 | 967031142R00 | Přisekání rovných ostění cihelných |  | m2 | 10.814 | 0
|  | 54,07*0,2 vybourání špalet |  |  | 10.814
473 | 966013121R00 | Bourání říms |  | m | 197.5 | 0
|  | 51+15+48,4+49,3+10,8+17,5+5,5 |  |  | 197.5
474 | 966031 R-07 | Bourání parapetů zděných |  | m3 | 0.42 | 0
|  | 0,420 |  |  | 0.42
475 | 962032631R00 | Bourání zdiva komínového z cihel na MVC |  | m3 | 1.728 | 0
|  | 0,48*1,8*2 komín pod střechou na půdě zakonzervovat |  |  | 1.728
| 97 | Prorážení otvorů a ostatní bourací práce
476 | 978013191R00 | Otlučení omítek vnitřních stěn v rozsahu do 100 %včetně vyškrábání spár |  | m2 | 1844.164 | 0
|  | 1752,351 stěny |  |  | 1752.351
|  | 91,813 ostění |  |  | 91.813
477 | 978015 R-01 | Očištění vstupního portálu tl.vodou.doplnění spár,hydrofobizační nátěr |  | kus | 1 | 0
|  | 1 tryskání tlakovou vodou,nanotechnologickým a chemickým čištěním včetně ošetřením impregnace |  |  | 1
|  | a hydrofobního nátěru |  |  | 0
478 | 978059511R00 | Odsekání vnitřních obkladů stěn |  | m2 | 71.288 | 0
|  | (2,2+2,2+2,7+2,7)*1,98 1.N.P. |  |  | 19.404
|  | (3,7+2,3)*0,7 kuchyň |  |  | 4.2
|  | (2,2+2,2+2,7+2,7)*1,98 2.N.P. |  |  | 19.404
|  | (3,7+2,3)*0,7 kuchyň |  |  | 4.2
|  | (2,2+2,2+2,7+2,7)*1,6 3.N.P. |  |  | 15.68
|  | (3,7+2,3)*1,4 kuchyň |  |  | 8.4
479 | 976082141R00 | Vybourání objímek,držáků apod.ze zdiva ,mřížek,držáků antén,komínků |  | kus | 1 | 0
|  | 1 |  |  | 1
480 | 978015291R00 | Otlučení omítek vnějších MVC v složit.1-4 do 100 % |  | m2 | 897.37 | 0
|  | 320,286+54,007+55,765+53,58+79,332 proškrábání spár |  |  | 562.97
|  | 334,40 otluk stěn plotu |  |  | 334.4
481 | 978012191R00 | Vybourání vnitřních rákosov.stropů do 100 %,včetně dř.roštu z prken |  | m2 | 122.75 | 0
|  | 122,75 3.N.P. |  |  | 122.75
482 | 971033141R00 | Vybourání otvorů zeď cihel. d=6 cm, tl. 30 cm, MVC |  | kus | 89 | 0
|  | 89 elektro |  |  | 89
483 | 973031324R00 | Vysekání kapes zeď cihel. MVC, pl. 0,1m2, hl. 15cm |  | kus | 96 | 0
|  | 96 elektro |  |  | 96
484 | 974082212R00 | Vysekání rýh pro vodiče omítka stěn MC šířka 3 cm |  | m | 412 | 0
|  | 412 elektro |  |  | 412
485 | 974082214R00 | Vysekání rýh pro vodiče omítka stěn MC šířka 7 cm |  | m | 96 | 0
|  | 96 elektro |  |  | 96
486 | 978023411R00 | Vysekání a úprava spár zdiva oplocení výkres č.D.3.3 |  | m2 | 369.95 | 0
|  | 213,75 |  |  | 213.75
|  | 156,2 |  |  | 156.2
487 | 975043111R00 | Jednořad.podchycení stropů do 3,5 m,do 750 kg/m |  | m | 135 | 0
|  | 135,00 |  |  | 135
| H01 | Budovy občanské výstavby
488 | 998011003R00 | Mimostaveništní přesun hmot materiálů a výrobků |  | t | 394.829 | 0
|  | 394,829 |  |  | 394.829
| H99 | Ostatní přesuny hmot
489 | 999281108R00 | Přesun hmot pro opravy a údržbu do výšky 12 m |  | t | 394.829 | 0
|  | 10,655+55,565+0,012+44,099+2,033+17,423+9,683 |  |  | 139.47
|  | 20,921+121,899+34,513+51,938+10,045+16,043 |  |  | 255.359
| M21 | Elektromontáže
490 | 210220 R-03 | Demontáže hromosvodu |  | kus | 1 | 0
|  | 1 |  |  | 1
491 | 210850185R00 | Kabel komunikační s CU jádrem SYKFY 5x2x0,5mm2 |  | m | 260 | 0
|  | 260 včetně kabelu |  |  | 260
492 | 210850261R00 | Kabel komunikační koax 75 ohm |  | m | 200 | 0
|  | 200 včetně kabelu |  |  | 200
493 | 210800115RT1 | Kabel CYKY 750 V 5x1,5 mm2 uložený pod omítkou |  | m | 80 | 0
|  | 80 včetně kabelu |  |  | 80
494 | 210800106RT1 | Kabel CYKY 750 V 3x2,5 mm2 uložený pod omítkou |  | m | 1870 | 0
|  | 1870 včetně kabelu |  |  | 1870
495 | 210800113RT1 | Kabel CYKY 750 V 4x10 mm2 uložený pod omítkou |  | m | 162 | 0
|  | 162 včetně kabelu |  |  | 162
496 | 910 R00 | Hzs -celková prohlídka el.rozvodu a zařízení hromosvodu do 1mil.kč |  | kus | 1 | 0
|  | 1 |  |  | 1
497 | 210190002R00 | Montáž celoplechových rozvodnic do váhy 50 kg |  | kus | 21 | 0
|  | 21 |  |  | 21
498 | 210010022RT1 | Trubka tuhá z PVC uložená pevně, 23 mm |  | m | 640 | 0
|  | 640 včetně dodávky EN 500 86-1141-2323/LPE-1 D 22,9mm |  |  | 640
499 | 210010105R00 | Lišta elektroinstalační PVC vkládací 25x25mm |  | m | 66 | 0
|  | 66 včetně lišt |  |  | 66
500 | 210800547RT1 | Vodič silový s CU jádrem (CY) 6 mm2 uložený pevně |  | m | 210 | 0
|  | 210 včetně vodiče |  |  | 210
501 | 210800549RT1 | Vodič silový s CU jádrem (CY) 16 mm2 uložený pevně |  | m | 120 | 0
|  | 120 včetně vodiče |  |  | 120
502 | 210800105RT1 | Kabel CYKY 750 V 3x1,5 mm2 uložený pod omítkou |  | m | 1420 | 0
|  | 1420 včetně kabelu |  |  | 1420
503 | 210800105RT1 | Kabel CYKY 750 V 3Ax1,5 mm2 uložený pod omítkou |  | m | 190 | 0
|  | 190 včetně kabelu |  |  | 190
504 | 905 R00 | Hzs-náklady na zkušební provoz |  | h | 6 | 0
|  | 6 |  |  | 6
505 | 901 R00 | Hzs-demontáže stávající el.instalace |  | h | 60 | 0
|  | 60 |  |  | 60
506 | 909 R00 | Hzs-stavební přípomoce vč.materiálu |  | h | 35 | 0
|  | 35 |  |  | 35
507 | 908 R00 | Hzs-práce výškových specialistů |  | kus | 1 | 0
|  | 1 práce ve výšce nad 3m |  |  | 1
508 | 210100522R00 | Ukončení kabelů do 2,5mm2 v rozvaděči nebo přístroji |  | kus | 169 | 0
|  | 169 |  |  | 169
509 | 210100003R00 | Ukončení vodičů v rozvaděči + zapojení do 10 mm2 |  | kus | 48 | 0
|  | 48 |  |  | 48
510 | 210100101R00 | Montáž pospojení |  | kus | 1 | 0
|  | 1 |  |  | 1
511 | 210100274R00 | Sada hlavního pospojení |  | kus | 1 | 0
|  | 1 |  |  | 1
512 | 210110001RT2 | Spínač nástěnný jednopól.- řaz. 1, obyč.prostředí |  | kus | 21 | 0
|  | 21 včetně spinače |  |  | 21
513 | 210110021RT1 | Spínač nástěnný jednopól.- řaz. 1, venkovní |  | kus | 14 | 0
|  | 14 včetně spinače |  |  | 14
514 | 210110004RT1 | Spínač nástěnný střídavý - řaz. 6, obyč.prostředí |  | kus | 24 | 0
|  | 24 včetně spinače |  |  | 24
515 | 210110005RT1 | Spínač nástěnný křížový - řaz. 7, obyč.prostředí |  | kus | 11 | 0
|  | 11 včetně spinače |  |  | 11
516 | 210110023RT2 | Spínač nástěnný seriový - řaz. 5, venkovní |  | kus | 5 | 0
|  | 5 včetně spinače |  |  | 5
517 | 210111031R00 | Ukončovací krabice do 5x25mm2 IP65 |  | kus | 18 | 0
|  | 18 včetně dodávky a montáže krabice |  |  | 18
518 | 210111011RT2 | Zásuvka domovní zapuštěná - jednonásobná |  | kus | 18 | 0
|  | 18 včetně zásuvky komplet |  |  | 18
519 | 210111012RT2 | Zásuvka domovní 2 násobná 16A/230V |  | kus | 99 | 0
|  | 99 včetně zásuvky komplet |  |  | 99
520 | 210111031RT2 | Zásuvka domovní v krabici - 2P+PE, venkovní |  | kus | 4 | 0
|  | 4 včetně zásuvky komplet |  |  | 4
521 | 210111501R00 | Zásuvka televizní koncová komplet |  | kus | 9 | 0
|  | 9 včetně zásuvky komplet |  |  | 9
522 | 210201511R00 | Svítidlo LED bytové stropní přisazené-montáže |  | kus | 88 | 0
|  | 88 montáže |  |  | 88
523 | 210201512R00 | A Svítidlo LED 27W kruhové stropní nástěnné přisazené IP40 |  | kus | 50 | 0
|  | 50 |  |  | 50
524 | 210201512R00 | A /ir/n Svítidlo LED 27W/8100 kruhové stropní/nástěnné přisazené IP40 s čidlem |  | kus | 10 | 0
|  | 10 |  |  | 10
525 | 210201322R00 | C svítidlo zářivkové 2x36 W T8,stropní,přisazené,akrylátový kryt,IP 65 |  | kus | 2 | 0
|  | 2 |  |  | 2
526 | 210201512R00 | F/IR Svítidlo LED 60W /8100 |  | kus | 12 | 0
|  | 12 |  |  | 12
527 | 210201512R00 | F/IR Svítidlo LED/žárovkové/zářivkové max 60W/IP44 |  | kus | 6 | 0
|  | 6 |  |  | 6
528 | 210201211R00 | Svítidlo zářivkové přisazené, 1 zdroj |  | kus | 5 | 0
|  | 5 montáže |  |  | 5
529 | 210201212R00 | N -zářivkové svítidlo nouzové 22W/1 hod s pigtogramy |  | kus | 8 | 0
|  | 8 |  |  | 8
530 | 210201R-02 | Zkouška nouzových svítidel |  | hod | 3 | 0
|  | 3 |  |  | 3
531 | 210201 R-03 | Měření intenzity osvětlení |  | hod | 2 | 0
|  | 2 |  |  | 2
532 | 210290 R-04 | Podružný materiál,spojovací,kotvící,připojovací,závěsy,oka,asf.nátěry |  | kus | 1 | 0
|  | 1 |  |  | 1
533 | 210800116RT1 | Kabel CYKY 750 V 5x2,5 mm2 uložený pod omítkou |  | m | 120 | 0
|  | 120 |  |  | 120
534 | 210800527RT1 | Vodič H07V-U (CY) 6 mm2 uložený volně |  | m | 15 | 0
|  | 15 montáž a dodávka kabelu pro vodivé přemostění plynoměru dle PD |  |  | 15
535 | 35711715 | Rozvaděč ER elektroměrový |  | kus | 1 | 0
|  | 1 |  |  | 1
536 | 357116410 | Rozvaděč RS- společná spotřeba viz PD |  | kus | 1 | 0
|  | 1 |  |  | 1
537 | 357116411 | Rozvaděč bytový Rx viz PD |  | kus | 9 | 0
|  | 9 |  |  | 9
538 | 35711715 | Přípojnice PHP/PLP |  | kus | 10 | 0
|  | 10 |  |  | 10
539 | 357116440 | Rozvaděč RD -datový(19"rack 400x600x300mm,UPS,patch panel 24,pomocné a ppodružné příslušenství |  | kus | 1 | 0
|  | 1 |  |  | 1
540 | 357175 R-01 | STA předpěťové ochrany |  | kus | 1 | 0
|  | 1 |  |  | 1
541 | 34561406 | Svorka WAGO 273-105 5x2,5 |  | kus | 98 | 0
|  | 98 |  |  | 98
542 | 354441165 | Svorka na vodovodní potrubí ST5 N 1 1/2" |  | kus | 6 | 0
|  | 6 |  |  | 6
543 | 35441846 | Štítek označení C1 |  | kus | 168 | 0
|  | 168 |  |  | 168
544 | 34572308 | Pásky stahovací SP 280 x 4,5 |  | 100 ks | 10 | 0
|  | 10 |  |  | 10
545 | 210220301RT1 | Svorka hromosvodová do 2 šroubů /SS, SZ, SO/ |  | kus | 69 | 0
|  | 69 montáže a dodávka |  |  | 69
546 | 210220302RT1 | Svorka hromosvodová nad 2 šrouby /ST, SJ, SR, atd/ |  | kus | 18 | 0
|  | 18 dodávka a montáž včetně pásku CU |  |  | 18
547 | 210220101RU2 | Vodiče svodové AlMgSi dB polotvrdý |  | m | 210 | 0
|  | 210 montáže a dodávka |  |  | 210
548 | 210220021RT1 | Vedení uzemňovací v zemi FeZn 30x4 do 120 mm2 |  | m | 90 | 0
|  | 90 montáže a dodávka |  |  | 90
549 | 210220301RT3 | Svorka hromosvodová do 2 šroubů SZ |  | kus | 4 | 0
|  | 4 montáž a dodávka zkušební svorky |  |  | 4
550 | 210220201R00 | Tyč izolační,distanční d=50cm vč.úchytů a příslušenství |  | kus | 3 | 0
|  | 3 montáže a dodávka |  |  | 3
551 | 210220211R00 | Tyč jímací 2m vč.příslušenství |  | kus | 1 | 0
|  | 1 |  |  | 1
552 | 210220361R00 | Zemnič tyčový, zaražení a připojení, do 2 m |  | kus | 12 | 0
|  | 12 montáže a dodávka vč.příslušenství |  |  | 12
553 | 210220801R00 | Změření zemního odporu, vč. měřicího protokolu |  | kus | 1 | 0
|  | 1 |  |  | 1
554 | 35443146 | Podpěra vedení PV |  | kus | 110 | 0
|  | 110 montáže a dodávka |  |  | 110
555 | 210290041R00 | Dokumentace skutečného provedení |  | kus | 1 | 0
|  | 1 |  |  | 1
556 | 210290042R00 | Likvidace odpadů |  | kus | 1 | 0
|  | 1 |  |  | 1
557 | 210810110RT1 | Kabel CYKY-4Bx50mm2 montáže a dodávka -přívod NN |  | m | 9 | 0
|  | 9 montáže a dodávka včetně příslušenstní,oka,chránička |  |  | 9
| M22 | Montáže sdělovací a zabezpečovací techniky
558 | 220260002R00 | Krabice KP 68 ve zdi v přípraveném lůžku |  | kus | 122 | 0
|  | 122 včetně krabic |  |  | 122
559 | 220260000R00 | Krabice KU 68 ve zdi v přípraveném lůžku |  | kus | 68 | 0
|  | 68 včetně krabic |  |  | 68
560 | 220260007R00 | Krabice KO 125 ve zdi v přípraveném lůžku |  | kus | 12 | 0
|  | 12 včetně krabic |  |  | 12
561 | 222323306R00 | Domácí telefon 1 tlač. pod omítku |  | kus | 9 | 0
|  | 9 komplet s dodávkou |  |  | 9
562 | 220010331R00 | Stožár STA a kotvení |  | kus | 1 | 0
|  | 1 montáž včetně dodávky |  |  | 1
563 | 222010711R00 | Podružný materiál |  | kus | 1 | 0
|  | 1 |  |  | 1
564 | 38229515 | Tablo tlačítkové tl.9 účastníků |  | kus | 1 | 0
|  | 1 komplet s dodávkou |  |  | 1
565 | 38229006 | Zámek elektrický |  | kus | 1 | 0
|  | 1 komplet s dodávkou |  |  | 1
566 | 31678610.A | Rozvaděč STA vč.9 rozbočovačů komplet |  | kus | 1 | 0
|  | 1 montáž s dodávkou |  |  | 1
567 | 220711301R00 | Montáž a dodávka autonomního detektoru a signalizace kouře |  | kus | 9 | 0
|  | 9 |  |  | 9
| S | Přesuny sutí
568 | 979082111R00 | Vnitrostaveništní doprava suti do 10 m |  | t | 306.499 | 0
|  | 137,177+139,239 zdivo,betony,omítky atd. |  |  | 276.416
|  | 4,155 podlahy |  |  | 4.155
|  | 5,434 střecha bednění |  |  | 5.434
|  | 8,695 krov |  |  | 8.695
|  | 0,130 vikýře |  |  | 0.13
|  | 2,652 plechová krytina |  |  | 2.652
|  | 6,228 vlysy |  |  | 6.228
|  | 0,615 lina |  |  | 0.615
|  | 2,174 lepenka ze střechy |  |  | 2.174
569 | 979011111R00 | Svislá doprava suti a vybour. hmot za 2.NP a 1.PP |  | t | 306.499 | 0
|  | 306,499 |  |  | 306.499
570 | 979011121R00 | Příplatek za každé další podlaží |  | t | 306.499 | 0
|  | 306,499 3. a 4. N.P. |  |  | 306.499
571 | 979083117R00 | Vodorovné přemístění suti na skládku do 6000 m |  | t | 306.499 | 0
|  | 306,499 |  |  | 306.499
572 | 979086112R00 | Nakládání nebo překládání suti a vybouraných hmot |  | t | 306.499 | 0
|  | 306,499 |  |  | 306.499
573 | 979990101R00 | Poplatek za sklád.suti-směs bet.a cihel do 30x30cm |  | t | 299.79 | 0
|  | 23,377+137,177+139,236 |  |  | 299.79
574 | 979990181R00 | Poplatek za skládku suti - PVC podlahová krytina |  | t | 0.615 | 0
|  | 0,615 |  |  | 0.615
575 | 979990161R00 | Poplatek za skládku suti - dřevo |  | t | 20.357 | 0
|  | 6,228+5,434+8,695 |  |  | 20.357
576 | 979951111R00 | Výkup kovů - železný šrot tl. do 4 mm |  | t | 2.782 | 0
|  | 0,130+2,652 |  |  | 2.782
577 | 979082 R-05 | Likvidace odpadů komplet s uložením na řízené skládce |  | kus | 1 | 0
|  | 1 elektro,řemesla |  |  | 1
578 | 979990121R00 | Poplatek za skládku suti - asfaltové pásy |  | t | 2.174 | 0
|  | 2,174 |  |  | 2.174
579 | 979990210R00 | Poplatek za skládku nebezpeč. odpadu - holubí trus |  | t | 4.475 | 0
|  | 4,475 |  |  | 4.475
| 795 | Vedlejší aktivity projektu
580 | 909 R00 | Hzs-geodetické zaměření |  | h | 12 | 0
|  | 12 |  |  | 12
581 | 901 R00 | Zařízení staveniště |  | kus | 1 | 0
|  | 1 |  |  | 1
582 | 902 R00 | Hzs-dokumentace zkutečného provedení |  | kus | 1 | 0
|  | 1 |  |  | 1
| M33 | Venkovní úpravy zeleň
583 | 180402111R00 | Založení trávníku parkového výsevem v rovině |  | m2 | 511 | 0
|  | 35*12+14*6,5 |  |  | 511
584 | 182001111R00 | Plošná úprava terénu, nerovnosti do 20 cm v rovině |  | m2 | 511 | 0
|  | 511 |  |  | 511
585 | 181006111R00 | Rozprostření zemin v rov./sklonu 1:5, tl. do 10 cm-ohumusování |  | m2 | 511 | 0
|  | 511 |  |  | 511
586 | 184602123R00 | Výsadba sazenic+jamka D 50/hl. 60 cm zab.zem.3 |  | kus | 16 | 0
|  | 13+3 výsadba musí být provedena dle vyjádření OŽP |  |  | 16
587 | 185804111R00 | Ošetření vysázených keřů stromků |  | m2 | 16 | 0
|  | 16 včetně dřev.kůlů |  |  | 16
588 | 026621243 | Keř růže |  | kus | 13 | 0
|  | 13 |  |  | 13
589 | 111201101R00 | Odstranění křovin i s kořeny na ploše do 1000 m2 |  | m2 | 65 | 0
|  | 65 |  |  | 65
590 | 02656030 | Listnatý strom v.200-250 cm |  | kus | 3 | 0
|  | 3 obvod kmene min14 cm |  |  | 3
591 | 564761111R00 | Podklad z kameniva drceného vel.8-16 mm,tl. 20 cm |  | m2 | 11.04 | 0
|  | 18,4*0,6 |  |  | 11.04
592 | 639571210R00 | Kačírek pro osázení rostlin tl. 100 mm |  | m2 | 11.04 | 0
|  | 18,4*0,6 |  |  | 11.04
593 | 183206111R00 | Dosadba letniček nebo dvouletek |  | kus | 92 | 0
|  | 92 včetně výpěstků |  |  | 92
594 | 183206129R00 | Příplatek za dosadbu na skalky nebo zídky |  | kus | 92 | 0
|  | 92 |  |  | 92
| M23 | Neuznatelné náklady
595 | 736336926R00 | Měřič tepla nom průtok 0,6m3/h |  | kus | 9 | 0
|  | 9 |  |  | 9
596 | 722264111R00 | Vodoměr bytový -měření |  | kus | 18 | 0
|  | 18 |  |  | 18
597 | 53821108 | Sporák elektrický včetně osazení a montáže |  | kus | 9 | 0
|  | 9 |  |  | 9
Poznámka:

## Krycí list rozpočtu
Krycí list slepého rozpočtu
Název stavby: |  | SOCIÁLNÍ BYDLENÍ MĚSTA LIBERCE |  | Objednatel: | STATUTÁRNÍ MĚSTO LIBEREC |  | IČ/DIČ:
Druh stavby: |  | PROJEKTOVÁ PŘÍPRAVA |  | Projektant: | PKHOŠEK MIKULÁŠOVICE 795 |  | IČ/DIČ:
Lokalita: |  | BYTOVÝ DŮM B LIBEREC,OBJEKT B,DR.MILADY HORÁKOVÉ 144/10 |  | Zhotovitel: | BUDE VYBRÁN |  | IČ/DIČ:
Začátek výstavby: |  |  |  | Konec výstavby: |  |  | Položek: | 597
JKSO: |  |  |  | Zpracoval: | PKHOŠEK MIKULÁŠOVICE |  | Datum: | 24.09.2020
Rozpočtové náklady v Kč
A | Základní rozpočtové náklady |  | B | Doplňkové náklady |  | C | Náklady na umístění stavby (NUS)
HSV | Dodávky | 0 | Práce přesčas |  | 0 | Zařízení staveniště |  | 0
| Montáž | 0 | Bez pevné podl. |  | 0 | Mimostav. doprava |  | 0
PSV | Dodávky | 0 | Kulturní památka |  | 0 | Územní vlivy |  | 0
| Montáž | 0 |  |  |  | Provozní vlivy |  | 0
"M" | Dodávky | 0 |  |  |  | Ostatní |  | 0
| Montáž | 0 |  |  |  | NUS z rozpočtu |  | 0
Ostatní materiál |  | 0
Přesun hmot a sutí |  | 0
ZRN celkem |  | 0 | DN celkem |  | 0 | NUS celkem |  | 0
|  |  | DN celkem z obj. |  | 0 | NUS celkem z obj. |  | 0
ORN celkem
[6 empty] | ORN celkem z obj. |  | 0
Základ 0% |  | 0
Základ 15% |  | 0 | DPH 15% |  | 0 | Celkem bez DPH |  | 0
Základ 21% |  | 0 | DPH 21% |  | 0 | Celkem včetně DPH |  | 0
Projektant |  |  | Objednatel |  |  | Zhotovitel
Datum, razítko a podpis |  |  | Datum, razítko a podpis |  |  | Datum, razítko a podpis
Poznámka: