## Rekapitulace stavby
Export Komplet | [24 empty] | VZ | 2.0 | ZAMOK | [6 empty] | False | True | {fad72067-3af2-4d73-b4e7-39fc6f026843}
[33 empty] | 0,01 | 21
[33 empty] | 0,01 | 15
|  | REKAPITULACE STAVBY | [15 empty] | v --- níže se nacházejí doplnkové a pomocné údaje k sestavám --- v | [13 empty] | Návod na vyplnění | 0,001
|  | Kód: |  |  |  |  | 20-0210(1) | [24 empty] | Měnit lze pouze buňky se žlutým podbarvením! 1) v Rekapitulaci stavby vyplňte údaje o Uchazeči (přenesou se do ostatních sestav i v jiných listech) 2) na vybraných listech vyplňte v sestavě Soupis prací ceny u položek | 0,01
|  | Stavba: |  |  |  |  | Stavební úpravy pro bezbariérovost objektu ZŠ Liberec, U školy, Liberec | [25 empty] | 0,01
|  | KSO: |  |  |  |  | 801 32 16 | [6 empty] | CC-CZ: | [18 empty] | 0,01
|  | Místo: |  |  |  |  | Liberec | [6 empty] | Datum: |  | 11.2.2022 | [16 empty] | 0,01
0,01
|  | Zadavatel: | [11 empty] | IČ: |  | 00262978 | [16 empty] | 0,01
|  |  | Statutární město Liberec | [10 empty] | DIČ: | [18 empty] | 0,01
0,01
|  | Uchazeč: | [11 empty] | IČ: |  | Vyplň údaj | [16 empty] | 0,01
|  |  | Vyplň údaj | [10 empty] | DIČ: |  | Vyplň údaj | [16 empty] | 0,01
False
|  | Projektant: | [11 empty] | IČ: |  | 29411807 | [16 empty] | False
|  |  | TRIGLYPH architektonická kancelář s.r.o. | [10 empty] | DIČ: | [18 empty] | True
0,01
|  | Zpracovatel: | [11 empty] | IČ: | [18 empty] | 0,01
[14 empty] | DIČ: | [18 empty] | True
Poznámka:
Soupis prací je sestaven s využitím Cenové soustavy ÚRS. Položky, které pochází z této cenové soustavy, jsou ve sloupci 'Cenová soustava' označeny popisem 'CS ÚRS' a úrovní příslušného kalendářního pololetí. Veškeré další informace vymezující popis a podmínky použití těchto položek z Cenové soustavy, které nejsou uvedeny přímo v soupisu prací, jsou neomezeně dálkově k dispozici na https://podminky.urs.cz.
|  | Cena bez DPH | [11 empty] | 0
[8 empty] | Sazba daně |  | Základ daně |  |  |  | Výše daně
|  | DPH |  | základní |  |  |  | 21% |  | 0 |  |  |  | 0
|  |  |  | snížená |  |  |  | 15% |  | 0 |  |  |  | 0
|  |  |  | zákl. přenesená |  |  |  | 21% |  | 0 |  |  |  | 0
|  |  |  | sníž. přenesená |  |  |  | 15% |  | 0 |  |  |  | 0
|  |  |  | nulová |  |  |  | 0% |  | 0 |  |  |  | 0
|  | Cena s DPH | [6 empty] | v |  | CZK |  |  | 0
REKAPITULACE OBJEKTŮ STAVBY A SOUPISŮ PRACÍ
| Kód: | [6 empty] | 20-0210(1)
| Stavba: | [6 empty] | Stavební úpravy pro bezbariérovost objektu ZŠ Liberec, U školy, Liberec
| Místo: | [6 empty] | Liberec |  |  |  |  | Datum: |  | 11.2.2022
| Zadavatel: | [6 empty] | Statutární město Liberec |  |  |  |  | Projektant: |  | TRIGLYPH architektonická kancelář s.r.o. |  |  | Informatívní údaje z listů zakázek
| Uchazeč: | [11 empty] | Zpracovatel:
| Kód |  |  |  | Popis | [6 empty] | Cena bez DPH [CZK] |  |  |  | Cena s DPH [CZK] | Typ | z toho Materiál [CZK] | z toho Montáž [CZK] | z toho Ostat. náklady [CZK] | DPH [CZK] | Normohodiny [h] | DPH základní [CZK] | DPH snížená [CZK] | DPH základní přenesená [CZK] | DPH snížená přenesená [CZK] | Základna DPH základní | Základna DPH snížená | Základna DPH zákl. přenesená | Základna DPH sníž. přenesená | Základna DPH nulová
| Náklady stavby celkem | [10 empty] | 0 |  |  |  | 0 |  | 0 | 0 | 0 | 0 | 0 | 0 | 0 | 0 | 0 | 0 | 0 | 0 | 0 | 0 |  | D | 0 | ###NOIMPORT### | IMPORT | {fad72067-3af2-4d73-b4e7-39fc6f026843} | {00000000-0000-0000-0000-000000000000} | 801 32 16
|  | SO 02 |  |  |  | Vstup | [5 empty] | 0 |  |  |  | 0 | STA | 0 | 0 | 0 | 0 | 0 | 0 | 0 | 0 | 0 | 0 | 0 | 0 | 0 | 0 |  | D | 1 | ###NOIMPORT### | IMPORT | {33902974-2bf1-4084-abb4-7b5d632f8da7} | {fad72067-3af2-4d73-b4e7-39fc6f026843} | 801 32 16 | 2
/ |  |  | 01 |  |  |  | stavební část |  |  |  |  | 0 |  |  |  | 0 | Soupis | 0 | 0 | 0 | 0 | 0 | 0 | 0 | 0 | 0 | 0 | 0 | 0 | 0 | 0 |  |  | 2 |  | IMPORT | {3278908e-843e-4c1c-839f-36d5f42c27f4} | {33902974-2bf1-4084-abb4-7b5d632f8da7} | 801 32 16
/ |  |  | 02 |  |  |  | teplovodní přípojka |  |  |  |  | 0 |  |  |  | 0 | Soupis | 0 | 0 | 0 | 0 | 0 | 0 | 0 | 0 | 0 | 0 | 0 | 0 | 0 | 0 |  |  | 2 |  | IMPORT | {24259bba-7243-40e7-a6bd-8c427b5843e7} | {33902974-2bf1-4084-abb4-7b5d632f8da7} | 801 32 16
/ |  |  | 03 |  |  |  | zdravotechnické instalace |  |  |  |  | 0 |  |  |  | 0 | Soupis | 0 | 0 | 0 | 0 | 0 | 0 | 0 | 0 | 0 | 0 | 0 | 0 | 0 | 0 |  |  | 2 |  | IMPORT | {2715eadb-010d-4d4f-a3c2-effdf2366b28} | {33902974-2bf1-4084-abb4-7b5d632f8da7} | 801 32 16
|  | SO 03 |  |  |  | Výtah | [5 empty] | 0 |  |  |  | 0 | STA | 0 | 0 | 0 | 0 | 0 | 0 | 0 | 0 | 0 | 0 | 0 | 0 | 0 | 0 |  | D | 1 | ###NOIMPORT### | IMPORT | {d8390550-8512-40a7-832f-f3fed779193e} | {fad72067-3af2-4d73-b4e7-39fc6f026843} | 801 32 16 | 2
/ |  |  | 01 |  |  |  | stavební část |  |  |  |  | 0 |  |  |  | 0 | Soupis | 0 | 0 | 0 | 0 | 0 | 0 | 0 | 0 | 0 | 0 | 0 | 0 | 0 | 0 |  |  | 2 |  | IMPORT | {195ffa96-b5ed-4c2a-93f9-e4b5128c3bae} | {d8390550-8512-40a7-832f-f3fed779193e} | 801 32 16
/ |  |  | 02 |  |  |  | výtah |  |  |  |  | 0 |  |  |  | 0 | Soupis | 0 | 0 | 0 | 0 | 0 | 0 | 0 | 0 | 0 | 0 | 0 | 0 | 0 | 0 |  |  | 2 |  | IMPORT | {68b1ba40-6903-4c08-8c1a-c8c48d5e11d8} | {d8390550-8512-40a7-832f-f3fed779193e} | 801 32 16
/ |  |  | 03 |  |  |  | elektroinstalace |  |  |  |  | 0 |  |  |  | 0 | Soupis | 0 | 0 | 0 | 0 | 0 | 0 | 0 | 0 | 0 | 0 | 0 | 0 | 0 | 0 |  |  | 2 |  | IMPORT | {fae4e7a4-f3f7-47eb-8259-a5351c9ebc9f} | {d8390550-8512-40a7-832f-f3fed779193e}
/ |  |  | 04 |  |  |  | zdravotechnické instalace |  |  |  |  | 0 |  |  |  | 0 | Soupis | 0 | 0 | 0 | 0 | 0 | 0 | 0 | 0 | 0 | 0 | 0 | 0 | 0 | 0 |  |  | 2 |  | IMPORT | {317c3e28-a2cb-490d-a89c-d3d30f3299da} | {d8390550-8512-40a7-832f-f3fed779193e} | 801 32 16
|  | SO 04 |  |  |  | Sanace vlhkosti - interiér - levá polovina | [5 empty] | 0 |  |  |  | 0 | STA | 0 | 0 | 0 | 0 | 0 | 0 | 0 | 0 | 0 | 0 | 0 | 0 | 0 | 0 |  | D | 1 | ###NOIMPORT### | IMPORT | {9d49c747-88d1-48c0-981e-2cb1a38112d7} | {fad72067-3af2-4d73-b4e7-39fc6f026843} | 801 32 16 | 2
/ |  |  | 01 |  |  |  | stavební část |  |  |  |  | 0 |  |  |  | 0 | Soupis | 0 | 0 | 0 | 0 | 0 | 0 | 0 | 0 | 0 | 0 | 0 | 0 | 0 | 0 |  |  | 2 |  | IMPORT | {8f3a8c67-0afc-4b64-b0cb-be2092b4bae8} | {9d49c747-88d1-48c0-981e-2cb1a38112d7} | 801 32 16
/ |  |  | 02 |  |  |  | elektroinstalace |  |  |  |  | 0 |  |  |  | 0 | Soupis | 0 | 0 | 0 | 0 | 0 | 0 | 0 | 0 | 0 | 0 | 0 | 0 | 0 | 0 |  |  | 2 |  | IMPORT | {199e3ed5-54b8-406a-bb6a-c20ad231834b} | {9d49c747-88d1-48c0-981e-2cb1a38112d7}
/ |  |  | 03 |  |  |  | zdravotechnické instalace |  |  |  |  | 0 |  |  |  | 0 | Soupis | 0 | 0 | 0 | 0 | 0 | 0 | 0 | 0 | 0 | 0 | 0 | 0 | 0 | 0 |  |  | 2 |  | IMPORT | {05b9f4a5-2eee-4c7e-a5d8-b1efd29ee109} | {9d49c747-88d1-48c0-981e-2cb1a38112d7}
/ |  |  | 04 |  |  |  | teplovod |  |  |  |  | 0 |  |  |  | 0 | Soupis | 0 | 0 | 0 | 0 | 0 | 0 | 0 | 0 | 0 | 0 | 0 | 0 | 0 | 0 |  |  | 2 |  | IMPORT | {c40e6f73-1d00-4e5b-83f0-b2bde29fbfaa} | {9d49c747-88d1-48c0-981e-2cb1a38112d7} | 801 32 16
/ |  |  | 05 |  |  |  | vzduchotechnika |  |  |  |  | 0 |  |  |  | 0 | Soupis | 0 | 0 | 0 | 0 | 0 | 0 | 0 | 0 | 0 | 0 | 0 | 0 | 0 | 0 |  |  | 2 |  | IMPORT | {b6aa7acb-1f8b-4729-8fd3-3d4e67cdd6c2} | {9d49c747-88d1-48c0-981e-2cb1a38112d7} | 801 32 16
/ |  |  | 06 |  |  |  | ústřední vytápění |  |  |  |  | 0 |  |  |  | 0 | Soupis | 0 | 0 | 0 | 0 | 0 | 0 | 0 | 0 | 0 | 0 | 0 | 0 | 0 | 0 |  |  | 2 |  | IMPORT | {b0bf0716-1294-47cd-8a37-6f86680f26d4} | {9d49c747-88d1-48c0-981e-2cb1a38112d7} | 801 32 16
|  | SO 05 |  |  |  | Sanace vlhkosti - interiér - pravá polovina | [5 empty] | 0 |  |  |  | 0 | STA | 0 | 0 | 0 | 0 | 0 | 0 | 0 | 0 | 0 | 0 | 0 | 0 | 0 | 0 |  | D | 1 | ###NOIMPORT### | IMPORT | {44d80559-2371-4dd0-862d-580dc970c311} | {fad72067-3af2-4d73-b4e7-39fc6f026843} | 801 32 16 | 2
/ |  |  | 01 |  |  |  | stavební část |  |  |  |  | 0 |  |  |  | 0 | Soupis | 0 | 0 | 0 | 0 | 0 | 0 | 0 | 0 | 0 | 0 | 0 | 0 | 0 | 0 |  |  | 2 |  | IMPORT | {cf8218cf-86f4-4f51-a529-5bd551173554} | {44d80559-2371-4dd0-862d-580dc970c311} | 801 32 16
/ |  |  | 02 |  |  |  | elektroinstalace |  |  |  |  | 0 |  |  |  | 0 | Soupis | 0 | 0 | 0 | 0 | 0 | 0 | 0 | 0 | 0 | 0 | 0 | 0 | 0 | 0 |  |  | 2 |  | IMPORT | {1848dbf7-2caa-4759-9633-ff34e59ba6a2} | {44d80559-2371-4dd0-862d-580dc970c311}
|  | SO 06 |  |  |  | Rekonstrukce učeben | [5 empty] | 0 |  |  |  | 0 | STA | 0 | 0 | 0 | 0 | 0 | 0 | 0 | 0 | 0 | 0 | 0 | 0 | 0 | 0 |  | D | 1 | ###NOIMPORT### | IMPORT | {5db3403c-dbcb-4e15-a5d0-e059b1e547bf} | {fad72067-3af2-4d73-b4e7-39fc6f026843} | 801 32 16 | 2
/ |  |  | 01 |  |  |  | multimediální učebna v 1.NP |  |  |  |  | 0 |  |  |  | 0 | Soupis | 0 | 0 | 0 | 0 | 0 | 0 | 0 | 0 | 0 | 0 | 0 | 0 | 0 | 0 |  |  | 2 |  | IMPORT | {9d588362-8ae7-48e6-b721-d7d510d57d22} | {5db3403c-dbcb-4e15-a5d0-e059b1e547bf}
/ |  |  | 02 |  |  |  | multimediální učebna v 1.NP - výměna oken |  |  |  |  | 0 |  |  |  | 0 | Soupis | 0 | 0 | 0 | 0 | 0 | 0 | 0 | 0 | 0 | 0 | 0 | 0 | 0 | 0 |  |  | 2 |  | IMPORT | {bf034521-f23c-4821-b33b-e1fe63439657} | {5db3403c-dbcb-4e15-a5d0-e059b1e547bf} | 801 32 16
/ |  |  | 03 |  |  |  | učebna přírodních věd ve 3.NP |  |  |  |  | 0 |  |  |  | 0 | Soupis | 0 | 0 | 0 | 0 | 0 | 0 | 0 | 0 | 0 | 0 | 0 | 0 | 0 | 0 |  |  | 2 |  | IMPORT | {54bd8eb7-f1f2-41f9-a912-facf1e471291} | {5db3403c-dbcb-4e15-a5d0-e059b1e547bf}
/ |  |  | 04 |  |  |  | učebna přírodních věd ve 3.NP - výměna oken |  |  |  |  | 0 |  |  |  | 0 | Soupis | 0 | 0 | 0 | 0 | 0 | 0 | 0 | 0 | 0 | 0 | 0 | 0 | 0 | 0 |  |  | 2 |  | IMPORT | {c04fe326-2cf2-45eb-8345-c6737919c8c3} | {5db3403c-dbcb-4e15-a5d0-e059b1e547bf} | 801 32 16
/ |  |  | 05 |  |  |  | akustická opatření - podhledy |  |  |  |  | 0 |  |  |  | 0 | Soupis | 0 | 0 | 0 | 0 | 0 | 0 | 0 | 0 | 0 | 0 | 0 | 0 | 0 | 0 |  |  | 2 |  | IMPORT | {e6ab151d-720f-4e6f-93e9-59c8b0709335} | {5db3403c-dbcb-4e15-a5d0-e059b1e547bf} | 801 32 16
/ |  |  | 06 |  |  |  | elektroinstalace |  |  |  |  | 0 |  |  |  | 0 | Soupis | 0 | 0 | 0 | 0 | 0 | 0 | 0 | 0 | 0 | 0 | 0 | 0 | 0 | 0 |  |  | 2 |  | IMPORT | {d37a8916-be27-4b1a-832a-133d0956bf56} | {5db3403c-dbcb-4e15-a5d0-e059b1e547bf}
|  | SO 07 |  |  |  | WC | [5 empty] | 0 |  |  |  | 0 | STA | 0 | 0 | 0 | 0 | 0 | 0 | 0 | 0 | 0 | 0 | 0 | 0 | 0 | 0 |  | D | 1 | ###NOIMPORT### | IMPORT | {5e6f4acb-ed29-483a-bccf-784a6b8d7406} | {fad72067-3af2-4d73-b4e7-39fc6f026843} | 801 32 16 | 2
/ |  |  | 01 |  |  |  | stavební část 2.NP |  |  |  |  | 0 |  |  |  | 0 | Soupis | 0 | 0 | 0 | 0 | 0 | 0 | 0 | 0 | 0 | 0 | 0 | 0 | 0 | 0 |  |  | 2 |  | IMPORT | {f9a0e79d-8226-4a28-ab92-c893a1fbb381} | {5e6f4acb-ed29-483a-bccf-784a6b8d7406} | 801 32 16
/ |  |  | 02 |  |  |  | stavební část 3.NP |  |  |  |  | 0 |  |  |  | 0 | Soupis | 0 | 0 | 0 | 0 | 0 | 0 | 0 | 0 | 0 | 0 | 0 | 0 | 0 | 0 |  |  | 2 |  | IMPORT | {e6ce3da5-a2b4-4294-80bf-babf9ca9c268} | {5e6f4acb-ed29-483a-bccf-784a6b8d7406} | 801 32 16
/ |  |  | 03 |  |  |  | elektroinstalace |  |  |  |  | 0 |  |  |  | 0 | Soupis | 0 | 0 | 0 | 0 | 0 | 0 | 0 | 0 | 0 | 0 | 0 | 0 | 0 | 0 |  |  | 2 |  | IMPORT | {1362efd6-cce7-488a-8f81-dfc330bd80e1} | {5e6f4acb-ed29-483a-bccf-784a6b8d7406}
/ |  |  | 04 |  |  |  | zdravotechnické instalace |  |  |  |  | 0 |  |  |  | 0 | Soupis | 0 | 0 | 0 | 0 | 0 | 0 | 0 | 0 | 0 | 0 | 0 | 0 | 0 | 0 |  |  | 2 |  | IMPORT | {1142acbe-ce88-4715-95a6-42f7c0f49e62} | {5e6f4acb-ed29-483a-bccf-784a6b8d7406} | 801 32 16
/ |  |  | 05 |  |  |  | větrání |  |  |  |  | 0 |  |  |  | 0 | Soupis | 0 | 0 | 0 | 0 | 0 | 0 | 0 | 0 | 0 | 0 | 0 | 0 | 0 | 0 |  |  | 2 |  | IMPORT | {5d86c394-e6e4-43fa-8cc2-91857ce3045a} | {5e6f4acb-ed29-483a-bccf-784a6b8d7406} | 801 32 16
|  | SO 08 |  |  |  | Výměna oken 1.PP | [5 empty] | 0 |  |  |  | 0 | STA | 0 | 0 | 0 | 0 | 0 | 0 | 0 | 0 | 0 | 0 | 0 | 0 | 0 | 0 |  | D | 1 | ###NOIMPORT### | IMPORT | {8863dcff-77fb-4f67-988e-66770a3bd258} | {fad72067-3af2-4d73-b4e7-39fc6f026843} | 801 32 16 | 2
/ |  |  | 01 |  |  |  | stavební část |  |  |  |  | 0 |  |  |  | 0 | Soupis | 0 | 0 | 0 | 0 | 0 | 0 | 0 | 0 | 0 | 0 | 0 | 0 | 0 | 0 |  |  | 2 |  | IMPORT | {8cbdfadf-bd82-486f-b3be-e9d0363942a2} | {8863dcff-77fb-4f67-988e-66770a3bd258} | 801 32 16
|  | SO 09 |  |  |  | Měření a regulace | [5 empty] | 0 |  |  |  | 0 | STA | 0 | 0 | 0 | 0 | 0 | 0 | 0 | 0 | 0 | 0 | 0 | 0 | 0 | 0 |  | D | 1 | ###NOIMPORT### | IMPORT | {0680f9b6-494c-4a2b-b59d-0333af71d4b4} | {fad72067-3af2-4d73-b4e7-39fc6f026843} | 801 32 16 | 2
/ |  |  | 01 |  |  |  | elektroinstalace |  |  |  |  | 0 |  |  |  | 0 | Soupis | 0 | 0 | 0 | 0 | 0 | 0 | 0 | 0 | 0 | 0 | 0 | 0 | 0 | 0 |  |  | 2 |  | IMPORT | {c71a5c54-5e9e-4479-8e44-5174ba1d85d3} | {0680f9b6-494c-4a2b-b59d-0333af71d4b4} | 801 32 16
/ |  | VON |  |  |  | Vedlejší a ostatní náklady | [5 empty] | 0 |  |  |  | 0 | VON | 0 | 0 | 0 | 0 | 0 | 0 | 0 | 0 | 0 | 0 | 0 | 0 | 0 | 0 |  |  | 1 |  | IMPORT | {67f81004-c5f4-4cc4-8192-69c730a4d0ce} | {fad72067-3af2-4d73-b4e7-39fc6f026843} | 801 32 16 | 2

## 01 - stavební část
{3278908e-843e-4c1c-839f-36d5f42c27f4}
2
| KRYCÍ LIST SOUPISU PRACÍ | [8 empty] | v --- níže se nacházejí doplnkové a pomocné údaje k sestavám --- v | [11 empty] | False
Stavba:
Stavební úpravy pro bezbariérovost objektu ZŠ Liberec, U školy, Liberec
Objekt:
SO 02 - Vstup
Soupis:
01 - stavební část
| KSO: |  | 801 32 16 |  |  | CC-CZ:
| Místo: |  | Liberec |  |  | Datum: | 11.2.2022
| Zadavatel: |  |  |  |  | IČ:
|  | Statutární město Liberec |  |  |  | DIČ:
| Uchazeč: |  |  |  |  | IČ: | Vyplň údaj
|  | Vyplň údaj |  |  |  | DIČ: | Vyplň údaj
| Projektant: |  |  |  |  | IČ: | 29411807
|  | TRIGLYPH architektonická kancelář s.r.o. |  |  |  | DIČ:
| Zpracovatel: |  |  |  |  | IČ:
DIČ:
Poznámka:
Soupis prací je sestaven s využitím Cenové soustavy ÚRS. Položky, které pochází z této cenové soustavy, jsou ve sloupci 'Cenová soustava' označeny popisem 'CS ÚRS' a úrovní příslušného kalendářního pololetí. Veškeré další informace vymezující popis a podmínky použití těchto položek z Cenové soustavy, které nejsou uvedeny přímo v soupisu prací, jsou neomezeně dálkově k dispozici na www.cs-urs.cz, sekce Cenové a technické podmínky.
|  | Materiál | [5 empty] | 0
|  | Montáž | [5 empty] | 0
| Cena bez DPH | [6 empty] | 0
|  |  | Základ daně |  |  | Sazba daně |  | Výše daně
| DPH | základní | 0 |  |  | 21% |  | 0
|  | snížená | 0 |  |  | 15% |  | 0
|  | zákl. přenesená | 0 |  |  | 21% |  | 0
|  | sníž. přenesená | 0 |  |  | 15% |  | 0
|  | nulová | 0 |  |  | 0% |  | 0
| Cena s DPH |  |  | v | CZK |  |  | 0
REKAPITULACE ČLENĚNÍ SOUPISU PRACÍ
Stavba:
Stavební úpravy pro bezbariérovost objektu ZŠ Liberec, U školy, Liberec
Objekt:
SO 02 - Vstup
Soupis:
01 - stavební část
Místo: |  |  | Liberec |  |  | Datum: | 11.2.2022
Zadavatel: |  |  | Statutární město Liberec |  |  | Projektant: | TRIGLYPH architektonická kancelář s.r.o.
Uchazeč: |  |  | Vyplň údaj |  |  | Zpracovatel:
Kód dílu - Popis | [5 empty] | Materiál [CZK] | Montáž [CZK] | Cena celkem [CZK]
Náklady stavby celkem | [5 empty] | 0 | 0 | 0 | [14 empty] | -1
| HSV - Práce a dodávky HSV |  |  |  |  | 0 | 0 | 0
| 1 - Zemní práce |  |  |  |  | 0 | 0 | 0
| 3 - Svislé a kompletní konstrukce |  |  |  |  | 0 | 0 | 0
| 4 - Vodorovné konstrukce |  |  |  |  | 0 | 0 | 0
| 6 - Úpravy povrchů, podlahy a osazování výplní |  |  |  |  | 0 | 0 | 0
| 9 - Ostatní konstrukce a práce, bourání |  |  |  |  | 0 | 0 | 0
| 997 - Přesun sutě |  |  |  |  | 0 | 0 | 0
| 998 - Přesun hmot |  |  |  |  | 0 | 0 | 0
| PSV - Práce a dodávky PSV |  |  |  |  | 0 | 0 | 0
| 711 - Izolace proti vodě, vlhkosti a plynům |  |  |  |  | 0 | 0 | 0
| 762 - Konstrukce tesařské |  |  |  |  | 0 | 0 | 0
| 764 - Konstrukce klempířské |  |  |  |  | 0 | 0 | 0
| 766 - Konstrukce truhlářské |  |  |  |  | 0 | 0 | 0
| 767 - Konstrukce zámečnické |  |  |  |  | 0 | 0 | 0
| HZS - Hodinové zúčtovací sazby |  |  |  |  | 0 | 0 | 0
SOUPIS PRACÍ
Stavba:
Stavební úpravy pro bezbariérovost objektu ZŠ Liberec, U školy, Liberec
Objekt:
SO 02 - Vstup
Soupis:
01 - stavební část
Místo: |  |  | Liberec |  |  | Datum: | 11.2.2022
Zadavatel: |  |  | Statutární město Liberec |  |  | Projektant: | TRIGLYPH architektonická kancelář s.r.o.
Uchazeč: |  |  | Vyplň údaj |  |  | Zpracovatel:
PČ | Typ | Kód | Popis | MJ | Množství | J. materiál [CZK] | J. montáž [CZK] | Cena celkem [CZK] | Cenová soustava |  | DPH | J.cena [CZK] | Materiál celkem [CZK] | Montáž celkem [CZK] | J. Nh [h] | Nh celkem [h] | J. hmotnost [t] | Hmotnost celkem [t] | J. suť [t] | Suť Celkem [t]
Náklady soupisu celkem | [7 empty] | 0 |  |  |  |  | 0 | 0 |  | 0 |  | 185.1554 |  | 72.0562 |  | D | -1 | [10 empty] | 0
| D | HSV | Práce a dodávky HSV |  |  |  |  | 0 |  |  |  |  | 0 | 0 |  | 0 |  | 184.3578 |  | 69.9429 | 1 | D | 0 |  |  |  | ROZPOCET | [6 empty] | 0
| D | 1 | Zemní práce |  |  |  |  | 0 |  |  |  |  | 0 | 0 |  | 0 |  | 0 |  | 0 | 1 | D | 1 |  |  |  | ROZPOCET | [6 empty] | 0
1 | K | 122251102 | Odkopávky a prokopávky nezapažené v hornině třídy těžitelnosti I skupiny 3 objem do 50 m3 strojně | m3 | 30 |  |  | 0 | CS ÚRS 2020 01 |  | základní | 0 | 0 | 0 |  | 0 | 0 | 0 | 0 | 0 | 4 | K | 2 |  |  |  | ROZPOCET | 0 | 0 | 0 | 0 | 0 | 1 | 0 | 4 | -1039264095
| PP |  | Odkopávky a prokopávky nezapažené strojně v hornině třídy těžitelnosti I skupiny 3 přes 20 do 50 m3 | [18 empty] | PP | 2
| VV |  | 30"výkres číslo 03 |  | 30 | [16 empty] | VV | 2 | 2 | True | 1 | ROZPOCET
2 | K | 132251101 | Hloubení rýh nezapažených š do 800 mm v hornině třídy těžitelnosti I skupiny 3 objem do 20 m3 strojně | m3 | 9.68 |  |  | 0 | CS ÚRS 2020 01 |  | základní | 0 | 0 | 0 |  | 0 | 0 | 0 | 0 | 0 | 4 | K | 2 |  |  |  | ROZPOCET | 0 | 0 | 0 | 0 | 0 | 1 | 0 | 4 | -478311206
| PP |  | Hloubení nezapažených rýh šířky do 800 mm strojně s urovnáním dna do předepsaného profilu a spádu v hornině třídy těžitelnosti I skupiny 3 do 20 m3 | [18 empty] | PP | 2
| VV |  | 16*0,6*0,8+4*0,5*1"výkres číslo 03 |  | 9.68 | [16 empty] | VV | 2 | 2 | True | 1 | ROZPOCET
3 | K | 132254202 | Hloubení zapažených rýh š do 2000 mm v hornině třídy těžitelnosti I skupiny 3 objem do 50 m3 | m3 | 29.16 |  |  | 0 | CS ÚRS 2020 01 |  | základní | 0 | 0 | 0 |  | 0 | 0 | 0 | 0 | 0 | 4 | K | 2 |  |  |  | ROZPOCET | 0 | 0 | 0 | 0 | 0 | 1 | 0 | 4 | -465809756
| PP |  | Hloubení zapažených rýh šířky přes 800 do 2 000 mm strojně s urovnáním dna do předepsaného profilu a spádu v hornině třídy těžitelnosti I skupiny 3 přes 20 do 50 m3 | [18 empty] | PP | 2
| VV |  | (11,2+0,6+12,5)*1,2*1"výkres číslo 02 |  | 29.16 | [16 empty] | VV | 2 | 2 | True | 1 | ROZPOCET
4 | K | 162751117 | Vodorovné přemístění přes 9 000 do 10000 m výkopku/sypaniny z horniny třídy těžitelnosti I skupiny 1 až 3 | m3 | 39.68 |  |  | 0 | CS ÚRS 2020 01 |  | základní | 0 | 0 | 0 |  | 0 | 0 | 0 | 0 | 0 | 4 | K | 2 |  |  |  | ROZPOCET | 0 | 0 | 0 | 0 | 0 | 1 | 0 | 4 | -1275324735
| PP |  | Vodorovné přemístění výkopku nebo sypaniny po suchu na obvyklém dopravním prostředku, bez naložení výkopku, avšak se složením bez rozhrnutí z horniny třídy těžitelnosti I skupiny 1 až 3 na vzdálenost přes 9 000 do 10 000 m | [18 empty] | PP | 2
| VV |  | 30+9,680"položky dílu 1 |  | 39.68 | [16 empty] | VV | 2 | 2 | True | 1 | ROZPOCET
5 | K | 162751119 | Příplatek k vodorovnému přemístění výkopku/sypaniny z horniny třídy těžitelnosti I skupiny 1 až 3 ZKD 1000 m přes 10000 m | m3 | 396.8 |  |  | 0 | CS ÚRS 2020 01 |  | základní | 0 | 0 | 0 |  | 0 | 0 | 0 | 0 | 0 | 4 | K | 2 |  |  |  | ROZPOCET | 0 | 0 | 0 | 0 | 0 | 1 | 0 | 4 | -1097945558
| PP |  | Vodorovné přemístění výkopku nebo sypaniny po suchu na obvyklém dopravním prostředku, bez naložení výkopku, avšak se složením bez rozhrnutí z horniny třídy těžitelnosti I skupiny 1 až 3 na vzdálenost Příplatek k ceně za každých dalších i započatých 1 000 m | [18 empty] | PP | 2
| VV |  | 39,680*10 |  | 396.8 | [16 empty] | VV | 2 | 2 | True | 1 | ROZPOCET
6 | K | 171201221 | Poplatek za uložení na skládce (skládkovné) zeminy a kamení kód odpadu 17 05 04 | t | 79.36 |  |  | 0 | CS ÚRS 2020 01 |  | základní | 0 | 0 | 0 |  | 0 | 0 | 0 | 0 | 0 | 4 | K | 2 |  |  |  | ROZPOCET | 0 | 0 | 0 | 0 | 0 | 1 | 0 | 4 | 1705541702
| PP |  | Poplatek za uložení stavebního odpadu na skládce (skládkovné) zeminy a kamení zatříděného do Katalogu odpadů pod kódem 17 05 04 | [18 empty] | PP | 2
| VV |  | 39,680*2 |  | 79.36 | [16 empty] | VV | 2 | 2 | True | 1 | ROZPOCET
7 | K | 171251201 | Uložení sypaniny na skládky nebo meziskládky | m3 | 39.68 |  |  | 0 | CS ÚRS 2020 01 |  | základní | 0 | 0 | 0 |  | 0 | 0 | 0 | 0 | 0 | 4 | K | 2 |  |  |  | ROZPOCET | 0 | 0 | 0 | 0 | 0 | 1 | 0 | 4 | -1793762825
| PP |  | Uložení sypaniny na skládky nebo meziskládky bez hutnění s upravením uložené sypaniny do předepsaného tvaru | [18 empty] | PP | 2
| VV |  | 30+9,680"položky dílu 1 |  | 39.68 | [16 empty] | VV | 2 | 2 | True | 1 | ROZPOCET
8 | K | 174111101 | Zásyp jam, šachet rýh nebo kolem objektů sypaninou se zhutněním ručně | m3 | 29.16 |  |  | 0 | CS ÚRS 2020 01 |  | základní | 0 | 0 | 0 |  | 0 | 0 | 0 | 0 | 0 | 4 | K | 2 |  |  |  | ROZPOCET | 0 | 0 | 0 | 0 | 0 | 1 | 0 | 4 | -497596953
| PP |  | Zásyp sypaninou z jakékoliv horniny ručně s uložením výkopku ve vrstvách se zhutněním jam, šachet, rýh nebo kolem objektů v těchto vykopávkách | [18 empty] | PP | 2
| VV |  | (11,2+0,6+12,5)*1,2*1"výkres číslo 02 |  | 29.16 | [16 empty] | VV | 2 | 2 | True | 1 | ROZPOCET
9 | K | 180501501 | Přesazení stávajících dřevin | kč | 1 |  |  | 0 |  |  | základní | 0 | 0 | 0 |  | 0 | 0 | 0 | 0 | 0 | 4 | K | 2 |  |  |  | ROZPOCET | 0 | 0 | 0 | 0 | 0 | 1 | 0 | 4 | 512541417
| PP |  | Přesazení stávajících dřevin | [18 empty] | PP | 2
| VV |  | 1"výkres číslo 03 |  | 1 | [16 empty] | VV | 2 | 2 | True | 1 | ROZPOCET
10 | K | 181111111 | Plošná úprava terénu do 500 m2 zemina skupiny 1 až 4 nerovnosti přes 50 do 100 mm v rovinně a svahu do 1:5 | m2 | 12.606 |  |  | 0 | CS ÚRS 2020 01 |  | základní | 0 | 0 | 0 |  | 0 | 0 | 0 | 0 | 0 | 4 | K | 2 |  |  |  | ROZPOCET | 0 | 0 | 0 | 0 | 0 | 1 | 0 | 4 | -517738435
| PP |  | Plošná úprava terénu v zemině skupiny 1 až 4 s urovnáním povrchu bez doplnění ornice souvislé plochy do 500 m2 při nerovnostech terénu přes 50 do 100 mm v rovině nebo na svahu do 1:5 | [18 empty] | PP | 2
| VV |  | 7,64*1,65"výkres číslo 03 |  | 12.606 | [16 empty] | VV | 2 | 2 | True | 1 | ROZPOCET
11 | K | 181201501 | Zřízení záhonu v místě rampy s osázením trvalkami | m2 | 12.606 |  |  | 0 |  |  | základní | 0 | 0 | 0 |  | 0 | 0 | 0 | 0 | 0 | 4 | K | 2 |  |  |  | ROZPOCET | 0 | 0 | 0 | 0 | 0 | 1 | 0 | 4 | 802033528
| PP |  | Zřízení záhonu v místě rampy s osázením trvalkami | [18 empty] | PP | 2
| VV |  | 7,64*1,65"výkres číslo 03 |  | 12.606 | [16 empty] | VV | 2 | 2 | True | 1 | ROZPOCET
12 | K | 181951112 | Úprava pláně v hornině třídy těžitelnosti I skupiny 1 až 3 se zhutněním strojně | m2 | 116.993 |  |  | 0 | CS ÚRS 2020 01 |  | základní | 0 | 0 | 0 |  | 0 | 0 | 0 | 0 | 0 | 4 | K | 2 |  |  |  | ROZPOCET | 0 | 0 | 0 | 0 | 0 | 1 | 0 | 4 | 373549182
| PP |  | Úprava pláně vyrovnáním výškových rozdílů strojně v hornině třídy těžitelnosti I, skupiny 1 až 3 se zhutněním | [18 empty] | PP | 2
| VV |  | 21,13*5,25+10,1*0,6"výkres číslo 03 |  | 116.993 | [16 empty] | VV | 2 | 2 | True | 1 | ROZPOCET
13 | K | 182151111 | Svahování v zářezech v hornině třídy těžitelnosti I skupiny 1 až 3 strojně | m2 | 120 |  |  | 0 | CS ÚRS 2020 01 |  | základní | 0 | 0 | 0 |  | 0 | 0 | 0 | 0 | 0 | 4 | K | 2 |  |  |  | ROZPOCET | 0 | 0 | 0 | 0 | 0 | 1 | 0 | 4 | -621275578
| PP |  | Svahování trvalých svahů do projektovaných profilů strojně s potřebným přemístěním výkopku při svahování v zářezech v hornině třídy těžitelnosti I, skupiny 1 až 3 | [18 empty] | PP | 2
| VV |  | 120"výkres číslo 03 |  | 120 | [16 empty] | VV | 2 | 2 | True | 1 | ROZPOCET
14 | K | 195101501 | Příplatek k zemním pracem za výkop v blízkosti podzemních vedení a jejich zabezpečení | kč | 1 |  |  | 0 |  |  | základní | 0 | 0 | 0 |  | 0 | 0 | 0 | 0 | 0 | 4 | K | 2 |  |  |  | ROZPOCET | 0 | 0 | 0 | 0 | 0 | 1 | 0 | 4 | 1839818913
| PP |  | Příplatek k zemním pracem za výkop v blízkosti podzemních vedení a jejich zabezpečení | [18 empty] | PP | 2
| VV |  | 1"výkres číslo 03 |  | 1 | [16 empty] | VV | 2 | 2 | True | 1 | ROZPOCET
| D | 3 | Svislé a kompletní konstrukce |  |  |  |  | 0 |  |  |  |  | 0 | 0 |  | 0 |  | 0.92972 |  | 0 | 1 | D | 1 |  |  |  | ROZPOCET | [6 empty] | 0
15 | K | 319201321 | Vyrovnání nerovného povrchu zdiva tl do 30 mm maltou | m2 | 12.15 |  |  | 0 | CS ÚRS 2020 01 |  | základní | 0 | 0 | 0 |  | 0 | 0.02857 | 0.34713 | 0 | 0 | 4 | K | 2 |  |  |  | ROZPOCET | 0 | 0 | 0 | 0 | 0 | 1 | 0 | 4 | 1312748022
| PP |  | Vyrovnání nerovného povrchu vnitřního i vnějšího zdiva bez odsekání vadných cihel, maltou (s dodáním hmot) tl. do 30 mm | [18 empty] | PP | 2
| VV |  | (11,2+0,6+12,5)*1*0,5"výkres číslo 02 |  | 12.15 | [16 empty] | VV | 2 | 2 | True | 1 | ROZPOCET
16 | K | 319202321 | Vyrovnání nerovného povrchu zdiva tl přes 30 do 80 mm přizděním | m2 | 12.15 |  |  | 0 | CS ÚRS 2020 01 |  | základní | 0 | 0 | 0 |  | 0 | 0.04795 | 0.58259 | 0 | 0 | 4 | K | 2 |  |  |  | ROZPOCET | 0 | 0 | 0 | 0 | 0 | 1 | 0 | 4 | 991576623
| PP |  | Vyrovnání nerovného povrchu vnitřního i vnějšího zdiva přizděním, tl. přes 30 do 80 mm | [18 empty] | PP | 2
| VV |  | (11,2+0,6+12,5)*1*0,5"výkres číslo 02 |  | 12.15 | [16 empty] | VV | 2 | 2 | True | 1 | ROZPOCET
| D | 4 | Vodorovné konstrukce |  |  |  |  | 0 |  |  |  |  | 0 | 0 |  | 0 |  | 180.2481 |  | 0 | 1 | D | 1 |  |  |  | ROZPOCET | [6 empty] | 0
17 | K | 430321515 | Schodišťová konstrukce a rampa ze ŽB tř. C 20/25 | m3 | 68.082 |  |  | 0 | CS ÚRS 2020 01 |  | základní | 0 | 0 | 0 |  | 0 | 2.5019 | 170.3375 | 0 | 0 | 4 | K | 2 |  |  |  | ROZPOCET | 0 | 0 | 0 | 0 | 0 | 1 | 0 | 4 | -1030963354
| PP |  | Schodišťové konstrukce a rampy z betonu železového (bez výztuže) stupně, schodnice, ramena, podesty s nosníky tř. C 20/25 | [18 empty] | PP | 2
| VV |  | 68,082"výkres číslo 03 - statika |  | 68.082 | [16 empty] | VV | 2 | 2 | True | 1 | ROZPOCET
18 | K | 430328880 | Příplatek za beton odolný vůči povětrnostním podmínkám a posypovým materiálům | m3 | 68.082 |  |  | 0 |  |  | základní | 0 | 0 | 0 |  | 0 | 0 | 0 | 0 | 0 | 4 | K | 2 |  |  |  | ROZPOCET | 0 | 0 | 0 | 0 | 0 | 1 | 0 | 4 | -202918670
| PP |  | Příplatek za beton odolný vůči povětrnostním podmínkám a posypovým materiálům | [18 empty] | PP | 2
19 | K | 430328881 | Zdrsnění betonového povrchu ramp a schodišť | m2 | 96.323 |  |  | 0 |  |  | základní | 0 | 0 | 0 |  | 0 | 0 | 0 | 0 | 0 | 4 | K | 2 |  |  |  | ROZPOCET | 0 | 0 | 0 | 0 | 0 | 1 | 0 | 4 | -1642655743
| PP |  | Zdrsnění betonového povrchu ramp a schodišť | [18 empty] | PP | 2
| VV |  | 21,13*1,5+1,95*1,5+1,5*1,5+8,99*1,5+11,35*4,05"výkres číslo 03 |  | 96.323 | [16 empty] | VV | 2 | 2 | True | 1 | ROZPOCET
20 | K | 430362021 | Výztuž schodišťové konstrukce a rampy svařovanými sítěmi Kari | t | 1.556 |  |  | 0 | CS ÚRS 2020 01 |  | základní | 0 | 0 | 0 |  | 0 | 1.0628 | 1.6537 | 0 | 0 | 4 | K | 2 |  |  |  | ROZPOCET | 0 | 0 | 0 | 0 | 0 | 1 | 0 | 4 | 385905632
| PP |  | Výztuž schodišťových konstrukcí a ramp stupňů, schodnic, ramen, podest s nosníky ze svařovaných sítí z drátů typu KARI | [18 empty] | PP | 2
| VV |  | (21,13*1,8+1,95*1,8+1,5*1,8+8,99*1,8+11,35*4,05)*2*4*1,25*0,001 |  | 1.064 | [16 empty] | VV | 2 | 2 | True | 0 | ROZPOCET
| VV |  | (21,13*2-1,5+5,25+1,95+10,64+9,44-1,5)*1*4*1,25*0,001 |  | 0.333 | [16 empty] | VV | 2 | 2 | True | 0 | ROZPOCET
| VV |  | (3,09*2,5+16*1,5)*4*1,25*0,001 |  | 0.159 | [16 empty] | VV | 2 | 2 | True | 0 | ROZPOCET
| VV |  | Součet |  | 1.556 | [16 empty] | VV | 2 | 4 | True | 1 | ROZPOCET
21 | K | 433351131 | Zřízení bednění schodnic přímočarých schodišť v do 4 m | m2 | 57.368 |  |  | 0 | CS ÚRS 2020 01 |  | základní | 0 | 0 | 0 |  | 0 | 0.0087391 | 0.50134 | 0 | 0 | 4 | K | 2 |  |  |  | ROZPOCET | 0 | 0 | 0 | 0 | 0 | 1 | 0 | 4 | -405613130
| PP |  | Bednění schodnic včetně podpěrné konstrukce výšky do 4 m půdorysně přímočarých zřízení | [18 empty] | PP | 2
| VV |  | (21,13+5,25+8,99+1,5+8,99+1,95+1,5+7,64+8,99)*(0,3+0,57)"výkres číslo 03 |  | 57.368 | [16 empty] | VV | 2 | 2 | True | 1 | ROZPOCET
22 | K | 433351132 | Odstranění bednění schodnic přímočarých schodišť v do 4 m | m2 | 57.368 |  |  | 0 | CS ÚRS 2020 01 |  | základní | 0 | 0 | 0 |  | 0 | 0 | 0 | 0 | 0 | 4 | K | 2 |  |  |  | ROZPOCET | 0 | 0 | 0 | 0 | 0 | 1 | 0 | 4 | 754776385
| PP |  | Bednění schodnic včetně podpěrné konstrukce výšky do 4 m půdorysně přímočarých odstranění | [18 empty] | PP | 2
23 | K | 434311115 | Schodišťové stupně dusané na terén z betonu tř. C 20/25 bez potěru | m | 67.8 |  |  | 0 | CS ÚRS 2020 01 |  | základní | 0 | 0 | 0 |  | 0 | 0.11046 | 7.4893 | 0 | 0 | 4 | K | 2 |  |  |  | ROZPOCET | 0 | 0 | 0 | 0 | 0 | 1 | 0 | 4 | -819131565
| PP |  | Stupně dusané z betonu prostého nebo prokládaného kamenem na terén nebo na desku bez potěru, se zahlazením povrchu tř. C 20/25 | [18 empty] | PP | 2
| VV |  | 4,06*6+3,5*2+2,86*2+2,26*2+8+7,1+4,15+3,5+1,65+1,2+0,6"výkres číslo 03 |  | 67.8 | [16 empty] | VV | 2 | 2 | True | 1 | ROZPOCET
24 | K | 434351141 | Zřízení bednění stupňů přímočarých schodišť | m2 | 40.45 |  |  | 0 | CS ÚRS 2020 01 |  | základní | 0 | 0 | 0 |  | 0 | 0.0065846 | 0.26635 | 0 | 0 | 4 | K | 2 |  |  |  | ROZPOCET | 0 | 0 | 0 | 0 | 0 | 1 | 0 | 4 | 212312396
| PP |  | Bednění stupňů betonovaných na podstupňové desce nebo na terénu půdorysně přímočarých zřízení | [18 empty] | PP | 2
| VV |  | (8+7,1+4,15+3,5+1,65+1,2+0,6)*(0,6+0,15)"výkres číslo 03 |  | 19.65 | [16 empty] | VV | 2 | 2 | True | 0 | ROZPOCET
| VV |  | (4,06*6+3,5*2+2,86*2+2,26*2)*0,5"výkres číslo 03 |  | 20.8 | [16 empty] | VV | 2 | 2 | True | 0 | ROZPOCET
| VV |  | Součet |  | 40.45 | [16 empty] | VV | 2 | 4 | True | 1 | ROZPOCET
25 | K | 434351142 | Odstranění bednění stupňů přímočarých schodišť | m2 | 40.45 |  |  | 0 | CS ÚRS 2020 01 |  | základní | 0 | 0 | 0 |  | 0 | 0 | 0 | 0 | 0 | 4 | K | 2 |  |  |  | ROZPOCET | 0 | 0 | 0 | 0 | 0 | 1 | 0 | 4 | -1779255971
| PP |  | Bednění stupňů betonovaných na podstupňové desce nebo na terénu půdorysně přímočarých odstranění | [18 empty] | PP | 2
| D | 6 | Úpravy povrchů, podlahy a osazování výplní |  |  |  |  | 0 |  |  |  |  | 0 | 0 |  | 0 |  | 3.1771 |  | 0 | 1 | D | 1 |  |  |  | ROZPOCET | [6 empty] | 0
26 | K | 629995101 | Očištění vnějších ploch tlakovou vodou | m2 | 24.3 |  |  | 0 | CS ÚRS 2020 01 |  | základní | 0 | 0 | 0 |  | 0 | 0 | 0 | 0 | 0 | 4 | K | 2 |  |  |  | ROZPOCET | 0 | 0 | 0 | 0 | 0 | 1 | 0 | 4 | -769414122
| PP |  | Očištění vnějších ploch tlakovou vodou omytím | [18 empty] | PP | 2
| VV |  | (11,2+0,6+12,5)*1"výkres číslo 02 |  | 24.3 | [16 empty] | VV | 2 | 2 | True | 1 | ROZPOCET
27 | K | 637211911 | Příplatek k okapovém chodníku za zalévání spár asfaltem podél budovy | m | 24.3 |  |  | 0 | CS ÚRS 2020 01 |  | základní | 0 | 0 | 0 |  | 0 | 0.0018 | 0.04374 | 0 | 0 | 4 | K | 2 |  |  |  | ROZPOCET | 0 | 0 | 0 | 0 | 0 | 1 | 0 | 4 | 1349769483
| PP |  | Okapový chodník z dlaždic Příplatek k cenám za zalévání asfaltem při provádění okapového chodníčku z dlaždic nebo u betonové nové mazaniny podél budovy | [18 empty] | PP | 2
| VV |  | 11,2+0,6+12,5"výkres číslo 02 |  | 24.3 | [16 empty] | VV | 2 | 2 | True | 1 | ROZPOCET
28 | K | 637311131 | Okapový chodník z betonových záhonových obrubníků lože beton | m | 24.3 |  |  | 0 | CS ÚRS 2020 01 |  | základní | 0 | 0 | 0 |  | 0 | 0.12895 | 3.1334 | 0 | 0 | 4 | K | 2 |  |  |  | ROZPOCET | 0 | 0 | 0 | 0 | 0 | 1 | 0 | 4 | -1378421362
| PP |  | Okapový chodník z obrubníků betonových zahradních, se zalitím spár cementovou maltou do lože z betonu prostého | [18 empty] | PP | 2
| VV |  | 11,2+0,6+12,5"výkres číslo 02 |  | 24.3 | [16 empty] | VV | 2 | 2 | True | 1 | ROZPOCET
| D | 9 | Ostatní konstrukce a práce, bourání |  |  |  |  | 0 |  |  |  |  | 0 | 0 |  | 0 |  | 0.0028445 |  | 69.9429 | 1 | D | 1 |  |  |  | ROZPOCET | [6 empty] | 0
29 | K | 952901412 | Vyčištění ostatních objektů, prostoru a ploch po stavebních pracech | m2 | 150 |  |  | 0 |  |  | základní | 0 | 0 | 0 |  | 0 | 0 | 0 | 0 | 0 | 4 | K | 2 |  |  |  | ROZPOCET | 0 | 0 | 0 | 0 | 0 | 1 | 0 | 4 | -1050153728
| PP |  | Vyčištění ostatních objektů, prostoru a ploch po stavebních pracech | [18 empty] | PP | 2
| VV |  | 150"výkres číslo 03 |  | 150 | [16 empty] | VV | 2 | 2 | True | 1 | ROZPOCET
30 | K | 963042819 | Bourání schodišťových stupňů betonových zhotovených na místě | m | 18.9 |  |  | 0 | CS ÚRS 2020 01 |  | základní | 0 | 0 | 0 |  | 0 | 0 | 0 | 0.07 | 1.323 | 4 | K | 2 |  |  |  | ROZPOCET | 0 | 0 | 0 | 0 | 0 | 1 | 0 | 4 | -935666831
| PP |  | Bourání schodišťových stupňů betonových zhotovených na místě | [18 empty] | PP | 2
| VV |  | 9*2,1"výkres číslo 02 |  | 18.9 | [16 empty] | VV | 2 | 2 | True | 1 | ROZPOCET
31 | K | 981511114 | Demolice konstrukcí objektů z betonu železového postupným rozebíráním | m3 | 28.473 |  |  | 0 | CS ÚRS 2020 01 |  | základní | 0 | 0 | 0 |  | 0 | 9.99e-05 | 0.0028445 | 2.41 | 68.6199 | 4 | K | 2 |  |  |  | ROZPOCET | 0 | 0 | 0 | 0 | 0 | 1 | 0 | 4 | -1001233045
| PP |  | Demolice konstrukcí objektů postupným rozebíráním konstrukcí ze železobetonu | [18 empty] | PP | 2
| VV |  | (2,7+2,07+7,73)*3,5*0,2 |  | 8.75 | [16 empty] | VV | 2 | 2 | True | 0 | ROZPOCET
| VV |  | 7,73*2,7*0,6 |  | 12.523 | [16 empty] | VV | 2 | 2 | True | 0 | ROZPOCET
| VV |  | (2,7+2,07+7,73)*0,6*0,6 |  | 4.5 | [16 empty] | VV | 2 | 2 | True | 0 | ROZPOCET
| VV |  | 3*2*1,5*0,3 |  | 2.7 | [16 empty] | VV | 2 | 2 | True | 0 | ROZPOCET
| VV |  | Součet"výkres číslo 02 |  | 28.473 | [16 empty] | VV | 2 | 4 | True | 1 | ROZPOCET
| D | 997 | Přesun sutě |  |  |  |  | 0 |  |  |  |  | 0 | 0 |  | 0 |  | 0 |  | 0 | 1 | D | 1 |  |  |  | ROZPOCET | [6 empty] | 0
32 | K | 997013111 | Vnitrostaveništní doprava suti a vybouraných hmot pro budovy v do 6 m s použitím mechanizace | t | 72.056 |  |  | 0 | CS ÚRS 2020 01 |  | základní | 0 | 0 | 0 |  | 0 | 0 | 0 | 0 | 0 | 4 | K | 2 |  |  |  | ROZPOCET | 0 | 0 | 0 | 0 | 0 | 1 | 0 | 4 | -562881024
| PP |  | Vnitrostaveništní doprava suti a vybouraných hmot vodorovně do 50 m svisle s použitím mechanizace pro budovy a haly výšky do 6 m | [18 empty] | PP | 2
33 | K | 997013509 | Příplatek k odvozu suti a vybouraných hmot na skládku ZKD 1 km přes 1 km | t | 1008.784 |  |  | 0 | CS ÚRS 2020 01 |  | základní | 0 | 0 | 0 |  | 0 | 0 | 0 | 0 | 0 | 4 | K | 2 |  |  |  | ROZPOCET | 0 | 0 | 0 | 0 | 0 | 1 | 0 | 4 | 363366511
| PP |  | Odvoz suti a vybouraných hmot na skládku nebo meziskládku se složením, na vzdálenost Příplatek k ceně za každý další i započatý 1 km přes 1 km | [18 empty] | PP | 2
| VV |  | 72,056*14 "Přepočtené koeficientem množství |  | 1008.784 | [16 empty] | VV | 2 | 2 | True | 1 | ROZPOCET
34 | K | 997013511 | Odvoz suti a vybouraných hmot z meziskládky na skládku do 1 km s naložením a se složením | t | 72.056 |  |  | 0 | CS ÚRS 2020 01 |  | základní | 0 | 0 | 0 |  | 0 | 0 | 0 | 0 | 0 | 4 | K | 2 |  |  |  | ROZPOCET | 0 | 0 | 0 | 0 | 0 | 1 | 0 | 4 | 1169670964
| PP |  | Odvoz suti a vybouraných hmot z meziskládky na skládku s naložením a se složením, na vzdálenost do 1 km | [18 empty] | PP | 2
35 | K | 997013602 | Poplatek za uložení na skládce (skládkovné) stavebního odpadu železobetonového kód odpadu 17 01 01 | t | 69.943 |  |  | 0 | CS ÚRS 2020 01 |  | základní | 0 | 0 | 0 |  | 0 | 0 | 0 | 0 | 0 | 4 | K | 2 |  |  |  | ROZPOCET | 0 | 0 | 0 | 0 | 0 | 1 | 0 | 4 | 2021124781
| PP |  | Poplatek za uložení stavebního odpadu na skládce (skládkovné) z armovaného betonu zatříděného do Katalogu odpadů pod kódem 17 01 01 | [18 empty] | PP | 2
36 | K | 997013631 | Poplatek za uložení na skládce (skládkovné) stavebního odpadu směsného kód odpadu 17 09 04 | t | 1.762 |  |  | 0 | CS ÚRS 2020 01 |  | základní | 0 | 0 | 0 |  | 0 | 0 | 0 | 0 | 0 | 4 | K | 2 |  |  |  | ROZPOCET | 0 | 0 | 0 | 0 | 0 | 1 | 0 | 4 | 1441629806
| PP |  | Poplatek za uložení stavebního odpadu na skládce (skládkovné) směsného stavebního a demoličního zatříděného do Katalogu odpadů pod kódem 17 09 04 | [18 empty] | PP | 2
| VV |  | 72,056-69,943-0,351 |  | 1.762 | [16 empty] | VV | 2 | 2 | True | 1 | ROZPOCET
37 | K | 997013811 | Poplatek za uložení na skládce (skládkovné) stavebního odpadu dřevěného kód odpadu 17 02 01 | t | 0.351 |  |  | 0 | CS ÚRS 2020 01 |  | základní | 0 | 0 | 0 |  | 0 | 0 | 0 | 0 | 0 | 4 | K | 2 |  |  |  | ROZPOCET | 0 | 0 | 0 | 0 | 0 | 1 | 0 | 4 | 1582385482
| PP |  | Poplatek za uložení stavebního odpadu na skládce (skládkovné) dřevěného zatříděného do Katalogu odpadů pod kódem 17 02 01 | [18 empty] | PP | 2
| D | 998 | Přesun hmot |  |  |  |  | 0 |  |  |  |  | 0 | 0 |  | 0 |  | 0 |  | 0 | 1 | D | 1 |  |  |  | ROZPOCET | [6 empty] | 0
38 | K | 998011001 | Přesun hmot pro budovy zděné v do 6 m | t | 181.051 |  |  | 0 | CS ÚRS 2020 01 |  | základní | 0 | 0 | 0 |  | 0 | 0 | 0 | 0 | 0 | 4 | K | 2 |  |  |  | ROZPOCET | 0 | 0 | 0 | 0 | 0 | 1 | 0 | 4 | -2099776390
| PP |  | Přesun hmot pro budovy občanské výstavby, bydlení, výrobu a služby s nosnou svislou konstrukcí zděnou z cihel, tvárnic nebo kamene vodorovná dopravní vzdálenost do 100 m pro budovy výšky do 6 m | [18 empty] | PP | 2
| D | PSV | Práce a dodávky PSV |  |  |  |  | 0 |  |  |  |  | 0 | 0 |  | 0 |  | 0.79761 |  | 2.1132 | 2 | D | 0 |  |  |  | ROZPOCET | [6 empty] | 0
| D | 711 | Izolace proti vodě, vlhkosti a plynům |  |  |  |  | 0 |  |  |  |  | 0 | 0 |  | 0 |  | 0.29299 |  | 0 | 2 | D | 1 |  |  |  | ROZPOCET | [6 empty] | 0
39 | K | 711112001 | Provedení izolace proti zemní vlhkosti svislé za studena nátěrem penetračním | m2 | 12.15 |  |  | 0 | CS ÚRS 2020 01 |  | základní | 0 | 0 | 0 |  | 0 | 0 | 0 | 0 | 0 | 16 | K | 2 |  |  |  | ROZPOCET | 0 | 0 | 0 | 0 | 0 | 1 | 0 | 16 | -555213659
| PP |  | Provedení izolace proti zemní vlhkosti natěradly a tmely za studena na ploše svislé S nátěrem penetračním | [18 empty] | PP | 2
| VV |  | (11,2+0,6+12,5)*0,5"výkres číslo 02 |  | 12.15 | [16 empty] | VV | 2 | 2 | True | 1 | ROZPOCET
40 | M | 11163150 | lak penetrační asfaltový | t | 0.004 |  |  | 0 | CS ÚRS 2020 01 |  | základní | 0 | 0 | 0 |  | 0 | 1 | 0.004 | 0 | 0 | 32 | M | 2 |  |  |  | ROZPOCET | 0 | 0 | 0 | 0 | 0 | 1 | 0 | 16 | -1944506741
| PP |  | lak penetrační asfaltový | [18 empty] | PP | 2
| VV |  | 12,15*0,00035 "Přepočtené koeficientem množství |  | 0.004 | [16 empty] | VV | 2 | 2 | True | 1 | ROZPOCET
41 | K | 711142559 | Provedení izolace proti zemní vlhkosti pásy přitavením svislé NAIP | m2 | 12.15 |  |  | 0 | CS ÚRS 2020 01 |  | základní | 0 | 0 | 0 |  | 0 | 0.00039825 | 0.0048387 | 0 | 0 | 16 | K | 2 |  |  |  | ROZPOCET | 0 | 0 | 0 | 0 | 0 | 1 | 0 | 16 | -609206915
| PP |  | Provedení izolace proti zemní vlhkosti pásy přitavením NAIP na ploše svislé S | [18 empty] | PP | 2
| VV |  | (11,2+0,6+12,5)*0,5"výkres číslo 02 |  | 12.15 | [16 empty] | VV | 2 | 2 | True | 1 | ROZPOCET
42 | M | 62853004 | pás asfaltový natavitelný modifikovaný SBS tl 4,0mm s vložkou ze skleněné tkaniny a spalitelnou PE fólií nebo jemnozrnným minerálním posypem na horním povrchu | m2 | 14.58 |  |  | 0 | CS ÚRS 2020 01 |  | základní | 0 | 0 | 0 |  | 0 | 0.0054 | 0.078732 | 0 | 0 | 32 | M | 2 |  |  |  | ROZPOCET | 0 | 0 | 0 | 0 | 0 | 1 | 0 | 16 | -1777989207
| PP |  | pás asfaltový natavitelný modifikovaný SBS tl 4,0mm s vložkou ze skleněné tkaniny a spalitelnou PE fólií nebo jemnozrnným minerálním posypem na horním povrchu | [18 empty] | PP | 2
| VV |  | 12,15*1,2 "Přepočtené koeficientem množství |  | 14.58 | [16 empty] | VV | 2 | 2 | True | 1 | ROZPOCET
43 | K | 711142559 | Provedení izolace proti zemní vlhkosti pásy přitavením svislé NAIP | m2 | 24.3 |  |  | 0 | CS ÚRS 2020 01 |  | základní | 0 | 0 | 0 |  | 0 | 0.00039825 | 0.0096775 | 0 | 0 | 16 | K | 2 |  |  |  | ROZPOCET | 0 | 0 | 0 | 0 | 0 | 1 | 0 | 16 | -1099431172
| PP |  | Provedení izolace proti zemní vlhkosti pásy přitavením NAIP na ploše svislé S | [18 empty] | PP | 2
| VV |  | (11,2+0,6+12,5)*1"výkres číslo 02 |  | 24.3 | [16 empty] | VV | 2 | 2 | True | 1 | ROZPOCET
44 | M | 62853004 | pás asfaltový natavitelný modifikovaný SBS tl 4,0mm s vložkou ze skleněné tkaniny a spalitelnou PE fólií nebo jemnozrnným minerálním posypem na horním povrchu | m2 | 29.16 |  |  | 0 | CS ÚRS 2020 01 |  | základní | 0 | 0 | 0 |  | 0 | 0.0054 | 0.15746 | 0 | 0 | 32 | M | 2 |  |  |  | ROZPOCET | 0 | 0 | 0 | 0 | 0 | 1 | 0 | 16 | 1082536709
| PP |  | pás asfaltový natavitelný modifikovaný SBS tl 4,0mm s vložkou ze skleněné tkaniny a spalitelnou PE fólií nebo jemnozrnným minerálním posypem na horním povrchu | [18 empty] | PP | 2
| VV |  | 24,3*1,2 "Přepočtené koeficientem množství |  | 29.16 | [16 empty] | VV | 2 | 2 | True | 1 | ROZPOCET
45 | K | 711491271 | Provedení doplňků izolace proti vodě na ploše svislé z textilií vrstva podkladní | m2 | 12.15 |  |  | 0 | CS ÚRS 2020 01 |  | základní | 0 | 0 | 0 |  | 0 | 0 | 0 | 0 | 0 | 16 | K | 2 |  |  |  | ROZPOCET | 0 | 0 | 0 | 0 | 0 | 1 | 0 | 16 | -21195962
| PP |  | Provedení doplňků izolace proti vodě textilií na ploše svislé S vrstva podkladní | [18 empty] | PP | 2
| VV |  | (11,2+0,6+12,5)*0,5"výkres číslo 02 |  | 12.15 | [16 empty] | VV | 2 | 2 | True | 1 | ROZPOCET
46 | M | 69311086 | geotextilie netkaná separační, ochranná, filtrační, drenážní PP 1000g/m2 | m2 | 12.758 |  |  | 0 | CS ÚRS 2020 01 |  | základní | 0 | 0 | 0 |  | 0 | 0.001 | 0.012758 | 0 | 0 | 32 | M | 2 |  |  |  | ROZPOCET | 0 | 0 | 0 | 0 | 0 | 1 | 0 | 16 | -1966186035
| PP |  | geotextilie netkaná separační, ochranná, filtrační, drenážní PP 1000g/m2 | [18 empty] | PP | 2
| VV |  | 12,15*1,05 "Přepočtené koeficientem množství |  | 12.758 | [16 empty] | VV | 2 | 2 | True | 1 | ROZPOCET
47 | K | 711491272 | Provedení doplňků izolace proti vodě na ploše svislé z textilií vrstva ochranná | m2 | 24.3 |  |  | 0 | CS ÚRS 2020 01 |  | základní | 0 | 0 | 0 |  | 0 | 0 | 0 | 0 | 0 | 16 | K | 2 |  |  |  | ROZPOCET | 0 | 0 | 0 | 0 | 0 | 1 | 0 | 16 | -868386647
| PP |  | Provedení doplňků izolace proti vodě textilií na ploše svislé S vrstva ochranná | [18 empty] | PP | 2
| VV |  | (11,2+0,6+12,5)*1"výkres číslo 02 |  | 24.3 | [16 empty] | VV | 2 | 2 | True | 1 | ROZPOCET
48 | M | 69311086 | geotextilie netkaná separační, ochranná, filtrační, drenážní PP 1000g/m2 | m2 | 25.515 |  |  | 0 | CS ÚRS 2020 01 |  | základní | 0 | 0 | 0 |  | 0 | 0.001 | 0.025515 | 0 | 0 | 32 | M | 2 |  |  |  | ROZPOCET | 0 | 0 | 0 | 0 | 0 | 1 | 0 | 16 | -1036992933
| PP |  | geotextilie netkaná separační, ochranná, filtrační, drenážní PP 1000g/m2 | [18 empty] | PP | 2
| VV |  | 24,3*1,05 "Přepočtené koeficientem množství |  | 25.515 | [16 empty] | VV | 2 | 2 | True | 1 | ROZPOCET
49 | K | 711501501 | Hydroizolace vodorovná na dně výkopové rýhy šíře 120cm ve skladbě: separační geotextilie 1000g/m2, inž.asf.SBS modifikovaný pás, separační geotextilie 1000g/m2 s vytvořením a vyplněním štěrkové kapsy 20x20xm fr.8/16mm obalenou filtrační geotextilií | m | 24.3 |  |  | 0 |  |  | základní | 0 | 0 | 0 |  | 0 | 0 | 0 | 0 | 0 | 16 | K | 2 |  |  |  | ROZPOCET | 0 | 0 | 0 | 0 | 0 | 1 | 0 | 16 | 518107468
| PP |  | Hydroizolace vodorovná na dně výkopové rýhy šíře 120cm ve skladbě: separační geotextilie 1000g/m2, inž.asf.SBS modifikovaný pás, separační geotextilie 1000g/m2 s vytvořením a vyplněním štěrkové kapsy 20x20xm fr.8/16mm obalenou filtrační geotextilií | [18 empty] | PP | 2
| VV |  | 11,2+0,6+12,5"výkres číslo 02 |  | 24.3 | [16 empty] | VV | 2 | 2 | True | 1 | ROZPOCET
50 | K | 711601501 | Příplatek za zhotovení hydroizolace a prahu dveří dle detailu, betonový prážek, lišty, doplňky | kus | 1 |  |  | 0 |  |  | základní | 0 | 0 | 0 |  | 0 | 0 | 0 | 0 | 0 | 16 | K | 2 |  |  |  | ROZPOCET | 0 | 0 | 0 | 0 | 0 | 1 | 0 | 16 | -1283071655
| PP |  | Příplatek za zhotovení hydroizolace a prahu dveří dle detailu, betonový prážek, lišty, doplňky | [18 empty] | PP | 2
| VV |  | 1,000"výkres číslo 03 |  | 1 | [16 empty] | VV | 2 | 2 | True | 1 | ROZPOCET
51 | K | 998711101 | Přesun hmot tonážní pro izolace proti vodě, vlhkosti a plynům v objektech v do 6 m | t | 0.293 |  |  | 0 | CS ÚRS 2020 01 |  | základní | 0 | 0 | 0 |  | 0 | 0 | 0 | 0 | 0 | 16 | K | 2 |  |  |  | ROZPOCET | 0 | 0 | 0 | 0 | 0 | 1 | 0 | 16 | 508862910
| PP |  | Přesun hmot pro izolace proti vodě, vlhkosti a plynům stanovený z hmotnosti přesunovaného materiálu vodorovná dopravní vzdálenost do 50 m v objektech výšky do 6 m | [18 empty] | PP | 2
| D | 762 | Konstrukce tesařské |  |  |  |  | 0 |  |  |  |  | 0 | 0 |  | 0 |  | 0 |  | 0.351 | 2 | D | 1 |  |  |  | ROZPOCET | [6 empty] | 0
52 | K | 762341811 | Demontáž bednění střech z prken | m2 | 23.4 |  |  | 0 | CS ÚRS 2020 01 |  | základní | 0 | 0 | 0 |  | 0 | 0 | 0 | 0.015 | 0.351 | 16 | K | 2 |  |  |  | ROZPOCET | 0 | 0 | 0 | 0 | 0 | 1 | 0 | 16 | 368309985
| PP |  | Demontáž bednění a laťování bednění střech rovných, obloukových, sklonu do 60° se všemi nadstřešními konstrukcemi z prken hrubých, hoblovaných tl. do 32 mm | [18 empty] | PP | 2
| VV |  | 7,8*3"výkres číslo 02 |  | 23.4 | [16 empty] | VV | 2 | 2 | True | 1 | ROZPOCET
| D | 764 | Konstrukce klempířské |  |  |  |  | 0 |  |  |  |  | 0 | 0 |  | 0 |  | 0 |  | 0.20928 | 2 | D | 1 |  |  |  | ROZPOCET | [6 empty] | 0
53 | K | 764001801 | Demontáž podkladního plechu do suti | m | 7.8 |  |  | 0 | CS ÚRS 2020 01 |  | základní | 0 | 0 | 0 |  | 0 | 0 | 0 | 0.00176 | 0.013728 | 16 | K | 2 |  |  |  | ROZPOCET | 0 | 0 | 0 | 0 | 0 | 1 | 0 | 16 | -76294810
| PP |  | Demontáž klempířských konstrukcí podkladního plechu do suti | [18 empty] | PP | 2
| VV |  | 7,8"výkres číslo 02 |  | 7.8 | [16 empty] | VV | 2 | 2 | True | 1 | ROZPOCET
54 | K | 764001811 | Demontáž dilatační lišty do suti | m | 7.8 |  |  | 0 | CS ÚRS 2020 01 |  | základní | 0 | 0 | 0 |  | 0 | 0 | 0 | 0.00067 | 0.005226 | 16 | K | 2 |  |  |  | ROZPOCET | 0 | 0 | 0 | 0 | 0 | 1 | 0 | 16 | 2063309160
| PP |  | Demontáž klempířských konstrukcí dilatační lišty do suti | [18 empty] | PP | 2
| VV |  | 7,8"výkres číslo 02 |  | 7.8 | [16 empty] | VV | 2 | 2 | True | 1 | ROZPOCET
55 | K | 764001821 | Demontáž krytiny ze svitků nebo tabulí do suti | m2 | 23.4 |  |  | 0 | CS ÚRS 2020 01 |  | základní | 0 | 0 | 0 |  | 0 | 0 | 0 | 0.00594 | 0.139 | 16 | K | 2 |  |  |  | ROZPOCET | 0 | 0 | 0 | 0 | 0 | 1 | 0 | 16 | 1447557942
| PP |  | Demontáž klempířských konstrukcí krytiny ze svitků nebo tabulí do suti | [18 empty] | PP | 2
| VV |  | 7,8*3"výkres číslo 02 |  | 23.4 | [16 empty] | VV | 2 | 2 | True | 1 | ROZPOCET
56 | K | 764002801 | Demontáž závětrné lišty do suti | m | 5.6 |  |  | 0 | CS ÚRS 2020 01 |  | základní | 0 | 0 | 0 |  | 0 | 0 | 0 | 0.0017 | 0.00952 | 16 | K | 2 |  |  |  | ROZPOCET | 0 | 0 | 0 | 0 | 0 | 1 | 0 | 16 | -2130001440
| PP |  | Demontáž klempířských konstrukcí závětrné lišty do suti | [18 empty] | PP | 2
| VV |  | 2,8*2"výkres číslo 02 |  | 5.6 | [16 empty] | VV | 2 | 2 | True | 1 | ROZPOCET
57 | K | 764002871 | Demontáž lemování zdí do suti | m | 7.8 |  |  | 0 | CS ÚRS 2020 01 |  | základní | 0 | 0 | 0 |  | 0 | 0 | 0 | 0.00175 | 0.01365 | 16 | K | 2 |  |  |  | ROZPOCET | 0 | 0 | 0 | 0 | 0 | 1 | 0 | 16 | 1171331752
| PP |  | Demontáž klempířských konstrukcí lemování zdí do suti | [18 empty] | PP | 2
| VV |  | 7,8"výkres číslo 02 |  | 7.8 | [16 empty] | VV | 2 | 2 | True | 1 | ROZPOCET
58 | K | 764004801 | Demontáž podokapního žlabu do suti | m | 7.8 |  |  | 0 | CS ÚRS 2020 01 |  | základní | 0 | 0 | 0 |  | 0 | 0 | 0 | 0.0026 | 0.02028 | 16 | K | 2 |  |  |  | ROZPOCET | 0 | 0 | 0 | 0 | 0 | 1 | 0 | 16 | 214008086
| PP |  | Demontáž klempířských konstrukcí žlabu podokapního do suti | [18 empty] | PP | 2
| VV |  | 7,8"výkres číslo 03 |  | 7.8 | [16 empty] | VV | 2 | 2 | True | 1 | ROZPOCET
59 | K | 764004861 | Demontáž svodu do suti | m | 2 |  |  | 0 | CS ÚRS 2020 01 |  | základní | 0 | 0 | 0 |  | 0 | 0 | 0 | 0.00394 | 0.00788 | 16 | K | 2 |  |  |  | ROZPOCET | 0 | 0 | 0 | 0 | 0 | 1 | 0 | 16 | 723712872
| PP |  | Demontáž klempířských konstrukcí svodu do suti | [18 empty] | PP | 2
| VV |  | 2"výkres číslo 02 |  | 2 | [16 empty] | VV | 2 | 2 | True | 1 | ROZPOCET
| D | 766 | Konstrukce truhlářské |  |  |  |  | 0 |  |  |  |  | 0 | 0 |  | 0 |  | 0 |  | 1.553 | 2 | D | 1 |  |  |  | ROZPOCET | [6 empty] | 0
60 | K | 766411811 | Demontáž truhlářského obložení stěn z panelů plochy do 1,5 m2 | m2 | 39.6 |  |  | 0 | CS ÚRS 2020 01 |  | základní | 0 | 0 | 0 |  | 0 | 0 | 0 | 0.02465 | 0.97614 | 16 | K | 2 |  |  |  | ROZPOCET | 0 | 0 | 0 | 0 | 0 | 1 | 0 | 16 | -294556243
| PP |  | Demontáž obložení stěn panely, plochy do 1,5 m2 | [18 empty] | PP | 2
| VV |  | (2,5+7,4)*2*2"výkres číslo 02 |  | 39.6 | [16 empty] | VV | 2 | 2 | True | 1 | ROZPOCET
61 | K | 766421811 | Demontáž truhlářského obložení podhledů z panelů plochy do 1,5 m2 | m2 | 23.4 |  |  | 0 | CS ÚRS 2020 01 |  | základní | 0 | 0 | 0 |  | 0 | 0 | 0 | 0.02465 | 0.57681 | 16 | K | 2 |  |  |  | ROZPOCET | 0 | 0 | 0 | 0 | 0 | 1 | 0 | 16 | 1198208265
| PP |  | Demontáž obložení podhledů panely, plochy do 1,5 m2 | [18 empty] | PP | 2
| VV |  | 7,8*3"výkres číslo 02 |  | 23.4 | [16 empty] | VV | 2 | 2 | True | 1 | ROZPOCET
| D | 767 | Konstrukce zámečnické |  |  |  |  | 0 |  |  |  |  | 0 | 0 |  | 0 |  | 0.50462 |  | 0 | 2 | D | 1 |  |  |  | ROZPOCET | [6 empty] | 0
62 | K | 767101501 | Demontáž, rozřezání a likvidace ocelové konstrukce přístřešku vstupu | kus | 1 |  |  | 0 |  |  | základní | 0 | 0 | 0 |  | 0 | 0 | 0 | 0 | 0 | 16 | K | 2 |  |  |  | ROZPOCET | 0 | 0 | 0 | 0 | 0 | 1 | 0 | 16 | -1318234677
| PP |  | Demontáž, rozřezání a likvidace ocelové konstrukce přístřešku vstupu | [18 empty] | PP | 2
| VV |  | 1"výkres číslo 02 |  | 1 | [16 empty] | VV | 2 | 2 | True | 1 | ROZPOCET
63 | K | 767163121 | Montáž přímého kovového zábradlí z dílců do betonu v rovině | m | 68.6 |  |  | 0 | CS ÚRS 2020 01 |  | základní | 0 | 0 | 0 |  | 0 | 0.000396 | 0.027166 | 0 | 0 | 16 | K | 2 |  |  |  | ROZPOCET | 0 | 0 | 0 | 0 | 0 | 1 | 0 | 16 | -766689596
| PP |  | Montáž kompletního kovového zábradlí přímého z dílců v rovině (na rovné ploše) kotveného do betonu | [18 empty] | PP | 2
| VV |  | 37,5+31,1"výkres číslo 03 - Z05 |  | 68.6 | [16 empty] | VV | 2 | 2 | True | 1 | ROZPOCET
64 | M | 553420310 | zábradlí trubkové broušený nerez, platle pro kotvení do betonu ozn.Z05 | m | 68.6 |  |  | 0 |  |  | základní | 0 | 0 | 0 |  | 0 | 0.00696 | 0.47746 | 0 | 0 | 32 | M | 2 |  |  |  | ROZPOCET | 0 | 0 | 0 | 0 | 0 | 1 | 0 | 16 | 286352804
| PP |  | zábradlí trubkové broušený nerez, platle pro kotvení do betonu ozn.Z05 | [18 empty] | PP | 2
| P |  | Poznámka k položce: "ZÁBRADLÍ RAMPY z broušeného nerezu. Celková výška včetně soklu 900mm. Výška ocelového zábradlí 600mm. Pomocné madlo ve výšce 750mm nad povrchem rampy. Do betonového soklu kotveno přes zapuštěné ocelové plechy ve tvaru U, případně pomocí ocelových chrániček v betonové KCI. Na obou koncích přesah 150mm. Před zadáním do výroby je nutné ověřit rozměr na místě dle hotové konstrukce!" | [18 empty] | P | 2
65 | K | 767165111 | Montáž zábradlí rovného madla z trubek nebo tenkostěnných profilů šroubovaného | m | 8.1 |  |  | 0 | CS ÚRS 2020 01 |  | základní | 0 | 0 | 0 |  | 0 | 0 | 0 | 0 | 0 | 16 | K | 2 |  |  |  | ROZPOCET | 0 | 0 | 0 | 0 | 0 | 1 | 0 | 16 | 1972613694
| PP |  | Montáž zábradlí rovného madel z trubek nebo tenkostěnných profilů šroubováním | [18 empty] | PP | 2
| VV |  | 8,1"výkres číslo 03 - Z07 |  | 8.1 | [16 empty] | VV | 2 | 2 | True | 1 | ROZPOCET
66 | M | 553420380 | zábradlí trubkové broušený nerez, kotvené madlo do zdi s ocelovými trny ozn.Z07 | m | 8.1 |  |  | 0 |  |  | základní | 0 | 0 | 0 |  | 0 | 0 | 0 | 0 | 0 | 32 | M | 2 |  |  |  | ROZPOCET | 0 | 0 | 0 | 0 | 0 | 1 | 0 | 16 | 359889401
| PP |  | zábradlí trubkové broušený nerez, kotvené madlo do zdi s ocelovými trny ozn.Z07 | [18 empty] | PP | 2
| P |  | Poznámka k položce: "ZÁBRADLÍ SCHODIŠTĚ VNĚJŠÍ z broušeného nerezu. Výška madla 900mm. Do zdi kotveno pomocí zabetonovaných ocelových trnů. Na obou koncích přesah 150mm přes poslední stupeň. Před zadáním do výroby je nutné ověřit rozměr na místě!" | [18 empty] | P | 2
67 | K | 767201501 | Dodávka a montáž stříšky nad vstupem - bezpečnostní sklo, nerezové kotvení, celkový rozměr 300 x 176cm ozn.Z04 | kus | 1 |  |  | 0 |  |  | základní | 0 | 0 | 0 |  | 0 | 0 | 0 | 0 | 0 | 16 | K | 2 |  |  |  | ROZPOCET | 0 | 0 | 0 | 0 | 0 | 1 | 0 | 16 | -1287549706
| PP |  | Dodávka a montáž stříšky nad vstupem - bezpečnostní sklo, nerezové kotvení, celkový rozměr 300 x 176cm ozn.Z04 | [18 empty] | PP | 2
| P |  | Poznámka k položce: PROSKLENÁ STŘÍŠKA z bezpečnostního skla na nerezových závěsech a táhlech ve sklonu min. 2%. Minimální únosnost konstrukce je 225kg/m2 | [18 empty] | P | 2
| VV |  | PROSKLENÁ STŘÍŠKA z bezpečnostního skla na nerezových závěsech a táhlech ve sklonu min. 2%. Minimální únosnost konstrukce je 225kg/m2 | [18 empty] | VV | 2 | 1 | True | 0 | ROZPOCET
| VV |  | 1"výkres číslo 03 |  | 1 | [16 empty] | VV | 2 | 2 | True | 1 | ROZPOCET
68 | K | 767531111 | Montáž vstupních kovových nebo plastových rohoží čistících zón | m2 | 1.5 |  |  | 0 | CS ÚRS 2020 01 |  | základní | 0 | 0 | 0 |  | 0 | 0 | 0 | 0 | 0 | 16 | K | 2 |  |  |  | ROZPOCET | 0 | 0 | 0 | 0 | 0 | 1 | 0 | 16 | -1668495948
| PP |  | Montáž vstupních čistících zón z rohoží kovových nebo plastových | [18 empty] | PP | 2
| VV |  | 1,5*1 |  | 1.5 | [16 empty] | VV | 2 | 2 | True | 1 | ROZPOCET
69 | K | 767531121 | Osazení zapuštěného rámu z L profilů k čistícím rohožím | m | 5 |  |  | 0 | CS ÚRS 2020 01 |  | základní | 0 | 0 | 0 |  | 0 | 0 | 0 | 0 | 0 | 16 | K | 2 |  |  |  | ROZPOCET | 0 | 0 | 0 | 0 | 0 | 1 | 0 | 16 | -2055773663
| PP |  | Montáž vstupních čistících zón z rohoží osazení rámu mosazného nebo hliníkového zapuštěného z L profilů | [18 empty] | PP | 2
| VV |  | (1,5+1)*2 |  | 5 | [16 empty] | VV | 2 | 2 | True | 1 | ROZPOCET
70 | M | SPCM76753 | Z08 - VNĚJŠÍ ČISTÍCÍ ZÓNA Kovový lisovaný pororošt s protiskluzovou úpravou v ocelovém rámu tvořeného svařenými L-profily s kotevními trny do betonu. Povrch žárový pozink. | kus | 1 |  |  | 0 |  |  | základní | 0 | 0 | 0 |  | 0 | 0 | 0 | 0 | 0 | 32 | M | 2 |  |  |  | ROZPOCET | 0 | 0 | 0 | 0 | 0 | 1 | 0 | 16 | -1888880186
| PP |  | Z08 - VNĚJŠÍ ČISTÍCÍ ZÓNA Kovový lisovaný pororošt s protiskluzovou úpravou v ocelovém rámu tvořeného svařenými L-profily s kotevními trny do betonu. Povrch žárový pozink. | [18 empty] | PP | 2
71 | K | 998767101 | Přesun hmot tonážní pro zámečnické konstrukce v objektech v do 6 m | t | 0.505 |  |  | 0 | CS ÚRS 2020 01 |  | základní | 0 | 0 | 0 |  | 0 | 0 | 0 | 0 | 0 | 16 | K | 2 |  |  |  | ROZPOCET | 0 | 0 | 0 | 0 | 0 | 1 | 0 | 16 | -788860748
| PP |  | Přesun hmot pro zámečnické konstrukce stanovený z hmotnosti přesunovaného materiálu vodorovná dopravní vzdálenost do 50 m v objektech výšky do 6 m | [18 empty] | PP | 2
| D | HZS | Hodinové zúčtovací sazby |  |  |  |  | 0 |  |  |  |  | 0 | 0 |  | 0 |  | 0 |  | 0 | 4 | D | 0 |  |  |  | ROZPOCET | [6 empty] | 0
72 | K | HZS1292 | Hodinová zúčtovací sazba stavební dělník | hod | 16 |  |  | 0 | CS ÚRS 2020 01 |  | základní | 0 | 0 | 0 |  | 0 | 0 | 0 | 0 | 0 | 512 | K | 1 |  |  |  | ROZPOCET | 0 | 0 | 0 | 0 | 0 | 1 | 0 | 512 | -753165475
| PP |  | Hodinové zúčtovací sazby profesí HSV zemní a pomocné práce stavební dělník | [18 empty] | PP | 1
| VV |  | 8*2"ostatní drobné práce jinde neuvedené, bourání apod. |  | 16 | [16 empty] | VV | 1 | 2 | True | 1 | ROZPOCET
73 | K | HZS1301 | Hodinová zúčtovací sazba zedník | hod | 5 |  |  | 0 | CS ÚRS 2020 01 |  | základní | 0 | 0 | 0 |  | 0 | 0 | 0 | 0 | 0 | 512 | K | 1 |  |  |  | ROZPOCET | 0 | 0 | 0 | 0 | 0 | 1 | 0 | 512 | 1778590021
| PP |  | Hodinové zúčtovací sazby profesí HSV provádění konstrukcí zedník | [18 empty] | PP | 1
| VV |  | 5"ostatní drobné práce jinde neuvedené |  | 5 | [16 empty] | VV | 1 | 2 | True | 1 | ROZPOCET

## 02 - teplovodní přípojka
{24259bba-7243-40e7-a6bd-8c427b5843e7}
2
| KRYCÍ LIST SOUPISU PRACÍ | [8 empty] | v --- níže se nacházejí doplnkové a pomocné údaje k sestavám --- v | [11 empty] | False
Stavba:
Stavební úpravy pro bezbariérovost objektu ZŠ Liberec, U školy, Liberec
Objekt:
SO 02 - Vstup
Soupis:
02 - teplovodní přípojka
| KSO: |  | 801 32 16 |  |  | CC-CZ:
| Místo: |  | Liberec |  |  | Datum: | 11.2.2022
| Zadavatel: |  |  |  |  | IČ:
|  | Statutární město Liberec |  |  |  | DIČ:
| Uchazeč: |  |  |  |  | IČ: | Vyplň údaj
|  | Vyplň údaj |  |  |  | DIČ: | Vyplň údaj
| Projektant: |  |  |  |  | IČ: | 29411807
|  | TRIGLYPH architektonická kancelář s.r.o. |  |  |  | DIČ:
| Zpracovatel: |  |  |  |  | IČ:
DIČ:
Poznámka:
Soupis prací je sestaven s využitím Cenové soustavy ÚRS. Položky, které pochází z této cenové soustavy, jsou ve sloupci 'Cenová soustava' označeny popisem 'CS ÚRS' a úrovní příslušného kalendářního pololetí. Veškeré další informace vymezující popis a podmínky použití těchto položek z Cenové soustavy, které nejsou uvedeny přímo v soupisu prací, jsou neomezeně dálkově k dispozici na www.cs-urs.cz, sekce Cenové a technické podmínky.
|  | Materiál | [5 empty] | 0
|  | Montáž | [5 empty] | 0
| Cena bez DPH | [6 empty] | 0
|  |  | Základ daně |  |  | Sazba daně |  | Výše daně
| DPH | základní | 0 |  |  | 21% |  | 0
|  | snížená | 0 |  |  | 15% |  | 0
|  | zákl. přenesená | 0 |  |  | 21% |  | 0
|  | sníž. přenesená | 0 |  |  | 15% |  | 0
|  | nulová | 0 |  |  | 0% |  | 0
| Cena s DPH |  |  | v | CZK |  |  | 0
REKAPITULACE ČLENĚNÍ SOUPISU PRACÍ
Stavba:
Stavební úpravy pro bezbariérovost objektu ZŠ Liberec, U školy, Liberec
Objekt:
SO 02 - Vstup
Soupis:
02 - teplovodní přípojka
Místo: |  |  | Liberec |  |  | Datum: | 11.2.2022
Zadavatel: |  |  | Statutární město Liberec |  |  | Projektant: | TRIGLYPH architektonická kancelář s.r.o.
Uchazeč: |  |  | Vyplň údaj |  |  | Zpracovatel:
Kód dílu - Popis | [5 empty] | Materiál [CZK] | Montáž [CZK] | Cena celkem [CZK]
Náklady stavby celkem | [5 empty] | 0 | 0 | 0 | [14 empty] | -1
| HSV - Práce a dodávky HSV |  |  |  |  | 0 | 0 | 0
| 1 - Zemní práce |  |  |  |  | 0 | 0 | 0
| 2 - Zakládání |  |  |  |  | 0 | 0 | 0
| 5 - Komunikace pozemní |  |  |  |  | 0 | 0 | 0
| 8 - Trubní vedení |  |  |  |  | 0 | 0 | 0
| 9 - Ostatní konstrukce a práce, bourání |  |  |  |  | 0 | 0 | 0
SOUPIS PRACÍ
Stavba:
Stavební úpravy pro bezbariérovost objektu ZŠ Liberec, U školy, Liberec
Objekt:
SO 02 - Vstup
Soupis:
02 - teplovodní přípojka
Místo: |  |  | Liberec |  |  | Datum: | 11.2.2022
Zadavatel: |  |  | Statutární město Liberec |  |  | Projektant: | TRIGLYPH architektonická kancelář s.r.o.
Uchazeč: |  |  | Vyplň údaj |  |  | Zpracovatel:
PČ | Typ | Kód | Popis | MJ | Množství | J. materiál [CZK] | J. montáž [CZK] | Cena celkem [CZK] | Cenová soustava |  | DPH | J.cena [CZK] | Materiál celkem [CZK] | Montáž celkem [CZK] | J. Nh [h] | Nh celkem [h] | J. hmotnost [t] | Hmotnost celkem [t] | J. suť [t] | Suť Celkem [t]
Náklady soupisu celkem | [7 empty] | 0 |  |  |  |  | 0 | 0 |  | 0 |  | 0 |  | 0 |  | D | -1 | [7 empty] | 0
| D | HSV | Práce a dodávky HSV |  |  |  |  | 0 |  |  |  |  | 0 | 0 |  | 0 |  | 0 |  | 0 | 1 | D | 0 | ROZPOCET | [6 empty] | 0
| D | 1 | Zemní práce |  |  |  |  | 0 |  |  |  |  | 0 | 0 |  | 0 |  | 0 |  | 0 | 1 | D | 1 | ROZPOCET | [6 empty] | 0
1 | M | M077 | Odstranění podkladních vrstev komunikací z nestmeleného kameniva, včetně naložení a odvozu do 1km | m3 | 6.05 |  |  | 0 |  |  | základní | 0 | 0 | 0 |  | 0 | 0 | 0 | 0 | 0 | 8 | M | 2 | ROZPOCET | 0 | 0 | 0 | 0 | 0 | 1 | 0 | 4 | 804175056
| PP |  | Odstranění podkladních vrstev komunikací z nestmeleného kameniva, včetně naložení a odvozu do 1km | [18 empty] | PP | 2
2 | M | M078 | Hloubení rýh do šířky 2000 mm, včetně pažení, třída 1-4, včetně naložení a odvozu do 1km | m3 | 69.55 |  |  | 0 |  |  | základní | 0 | 0 | 0 |  | 0 | 0 | 0 | 0 | 0 | 8 | M | 2 | ROZPOCET | 0 | 0 | 0 | 0 | 0 | 1 | 0 | 4 | 322549913
| PP |  | Hloubení rýh do šířky 2000 mm, včetně pažení, třída 1-4, včetně naložení a odvozu do 1km | [18 empty] | PP | 2
3 | M | M079 | Naložení výkopku nebo rubaniny na mezideponii pro odvoz, včetně odvozu do 1km | m3 | 50.5 |  |  | 0 |  |  | základní | 0 | 0 | 0 |  | 0 | 0 | 0 | 0 | 0 | 8 | M | 2 | ROZPOCET | 0 | 0 | 0 | 0 | 0 | 1 | 0 | 4 | 1153385552
| PP |  | Naložení výkopku nebo rubaniny na mezideponii pro odvoz, včetně odvozu do 1km | [18 empty] | PP | 2
4 | M | M080 | Zásyp zeminou, hutněný | m3 | 50.5 |  |  | 0 |  |  | základní | 0 | 0 | 0 |  | 0 | 0 | 0 | 0 | 0 | 8 | M | 2 | ROZPOCET | 0 | 0 | 0 | 0 | 0 | 1 | 0 | 4 | 124246791
| PP |  | Zásyp zeminou, hutněný | [18 empty] | PP | 2
5 | M | M081 | Obsyp a podsyp vedení inž.sítí pískem (štěrkopískem) | m3 | 17.76 |  |  | 0 |  |  | základní | 0 | 0 | 0 |  | 0 | 0 | 0 | 0 | 0 | 8 | M | 2 | ROZPOCET | 0 | 0 | 0 | 0 | 0 | 1 | 0 | 4 | -1811685686
| PP |  | Obsyp a podsyp vedení inž.sítí pískem (štěrkopískem) | [18 empty] | PP | 2
6 | M | M082 | Ohumusování, včetně zajištění a dovozu vhodného materiálu | m3 | 4.03 |  |  | 0 |  |  | základní | 0 | 0 | 0 |  | 0 | 0 | 0 | 0 | 0 | 8 | M | 2 | ROZPOCET | 0 | 0 | 0 | 0 | 0 | 1 | 0 | 4 | 1662900702
| PP |  | Ohumusování, včetně zajištění a dovozu vhodného materiálu | [18 empty] | PP | 2
7 | M | M083 | Založení trávníku, včetně dodávky semena, hnojení | m2 | 20.16 |  |  | 0 |  |  | základní | 0 | 0 | 0 |  | 0 | 0 | 0 | 0 | 0 | 8 | M | 2 | ROZPOCET | 0 | 0 | 0 | 0 | 0 | 1 | 0 | 4 | 1878083832
| PP |  | Založení trávníku, včetně dodávky semena, hnojení | [18 empty] | PP | 2
8 | M | M084 | Poplatek za skládku - rubanina nebo zemina | t | 34.29 |  |  | 0 |  |  | základní | 0 | 0 | 0 |  | 0 | 0 | 0 | 0 | 0 | 8 | M | 2 | ROZPOCET | 0 | 0 | 0 | 0 | 0 | 1 | 0 | 4 | -1554636506
| PP |  | Poplatek za skládku - rubanina nebo zemina | [18 empty] | PP | 2
| D | 2 | Zakládání |  |  |  |  | 0 |  |  |  |  | 0 | 0 |  | 0 |  | 0 |  | 0 | 1 | D | 1 | ROZPOCET | [6 empty] | 0
9 | M | M085 | Podkladní vrstvy z prostého betonu do C12/15 (B15) | m3 | 1 |  |  | 0 |  |  | základní | 0 | 0 | 0 |  | 0 | 0 | 0 | 0 | 0 | 8 | M | 2 | ROZPOCET | 0 | 0 | 0 | 0 | 0 | 1 | 0 | 4 | 695024490
| PP |  | Podkladní vrstvy z prostého betonu do C12/15 (B15) | [18 empty] | PP | 2
| D | 5 | Komunikace pozemní |  |  |  |  | 0 |  |  |  |  | 0 | 0 |  | 0 |  | 0 |  | 0 | 1 | D | 1 | ROZPOCET | [6 empty] | 0
10 | M | M086 | Oprava chodníků dlážděných po překopech, kompletní skladba, vč.podkladních vrstev | m2 | 31.5 |  |  | 0 |  |  | základní | 0 | 0 | 0 |  | 0 | 0 | 0 | 0 | 0 | 8 | M | 2 | ROZPOCET | 0 | 0 | 0 | 0 | 0 | 1 | 0 | 4 | 1169774966
| PP |  | Oprava chodníků dlážděných po překopech, kompletní skladba, vč.podkladních vrstev | [18 empty] | PP | 2
| D | 8 | Trubní vedení |  |  |  |  | 0 |  |  |  |  | 0 | 0 |  | 0 |  | 0 |  | 0 | 1 | D | 1 | ROZPOCET | [6 empty] | 0
11 | M | M087 | Obetonování potrubí nebo chrániček betonem | m3 | 1 |  |  | 0 |  |  | základní | 0 | 0 | 0 |  | 0 | 0 | 0 | 0 | 0 | 8 | M | 2 | ROZPOCET | 0 | 0 | 0 | 0 | 0 | 1 | 0 | 4 | 1320500020
| PP |  | Obetonování potrubí nebo chrániček betonem | [18 empty] | PP | 2
12 | M | M088 | Potrubí předizolované DN50/140 WTS 2 P 1.iz. třída, včetně oblouků, tvarovek a pomocného montážního materiálu - 6m | m | 24 |  |  | 0 |  |  | základní | 0 | 0 | 0 |  | 0 | 0 | 0 | 0 | 0 | 8 | M | 2 | ROZPOCET | 0 | 0 | 0 | 0 | 0 | 1 | 0 | 4 | 1236665127
| PP |  | Potrubí předizolované DN50/140 WTS 2 P 1.iz. třída, včetně oblouků, tvarovek a pomocného montážního materiálu - 6m | [18 empty] | PP | 2
13 | M | M089 | Potrubí předizolované DN80/180 WTS 2 P 1.iz. třída, včetně oblouků, tvarovek a pomocného montážního materiálu - 6m | m | 24 |  |  | 0 |  |  | základní | 0 | 0 | 0 |  | 0 | 0 | 0 | 0 | 0 | 8 | M | 2 | ROZPOCET | 0 | 0 | 0 | 0 | 0 | 1 | 0 | 4 | 2104749106
| PP |  | Potrubí předizolované DN80/180 WTS 2 P 1.iz. třída, včetně oblouků, tvarovek a pomocného montážního materiálu - 6m | [18 empty] | PP | 2
14 | M | M090 | Předizolované koleno 80/180 - 90° | ks | 4 |  |  | 0 |  |  | základní | 0 | 0 | 0 |  | 0 | 0 | 0 | 0 | 0 | 8 | M | 2 | ROZPOCET | 0 | 0 | 0 | 0 | 0 | 1 | 0 | 4 | -1099139448
| PP |  | Předizolované koleno 80/180 - 90° | [18 empty] | PP | 2
15 | M | M091 | Předizolované koleno 80/180 - 85° | ks | 2 |  |  | 0 |  |  | základní | 0 | 0 | 0 |  | 0 | 0 | 0 | 0 | 0 | 8 | M | 2 | ROZPOCET | 0 | 0 | 0 | 0 | 0 | 1 | 0 | 4 | -1554104210
| PP |  | Předizolované koleno 80/180 - 85° | [18 empty] | PP | 2
16 | M | M092 | Předizolované koleno 50/140 - 90° | ks | 2 |  |  | 0 |  |  | základní | 0 | 0 | 0 |  | 0 | 0 | 0 | 0 | 0 | 8 | M | 2 | ROZPOCET | 0 | 0 | 0 | 0 | 0 | 1 | 0 | 4 | 626645212
| PP |  | Předizolované koleno 50/140 - 90° | [18 empty] | PP | 2
17 | M | M093 | Elevační odbočka DN 80/180 x DN 50/140 | ks | 2 |  |  | 0 |  |  | základní | 0 | 0 | 0 |  | 0 | 0 | 0 | 0 | 0 | 8 | M | 2 | ROZPOCET | 0 | 0 | 0 | 0 | 0 | 1 | 0 | 4 | 1828207693
| PP |  | Elevační odbočka DN 80/180 x DN 50/140 | [18 empty] | PP | 2
18 | M | M094 | Kombinovaná armatura WTS 2 COMBI v DN50/140xDN25 | ks | 2 |  |  | 0 |  |  | základní | 0 | 0 | 0 |  | 0 | 0 | 0 | 0 | 0 | 8 | M | 2 | ROZPOCET | 0 | 0 | 0 | 0 | 0 | 1 | 0 | 4 | -710995469
| PP |  | Kombinovaná armatura WTS 2 COMBI v DN50/140xDN25 | [18 empty] | PP | 2
19 | M | M095 | Gumová průchodka WTS CR 140 | ks | 2 |  |  | 0 |  |  | základní | 0 | 0 | 0 |  | 0 | 0 | 0 | 0 | 0 | 8 | M | 2 | ROZPOCET | 0 | 0 | 0 | 0 | 0 | 1 | 0 | 4 | -851254040
| PP |  | Gumová průchodka WTS CR 140 | [18 empty] | PP | 2
20 | M | M096 | SPOJKA DVOJITĚ TĚSNĚNÁ SMRŠTITELNÁ WTS DSJ DN 80/180 | ks | 16 |  |  | 0 |  |  | základní | 0 | 0 | 0 |  | 0 | 0 | 0 | 0 | 0 | 8 | M | 2 | ROZPOCET | 0 | 0 | 0 | 0 | 0 | 1 | 0 | 4 | -336522434
| PP |  | SPOJKA DVOJITĚ TĚSNĚNÁ SMRŠTITELNÁ WTS DSJ DN 80/180 | [18 empty] | PP | 2
21 | M | M097 | SPOJKA DVOJITĚ TĚSNĚNÁ SMRŠTITELNÁ WTS DSJ DN 50/140 | ks | 10 |  |  | 0 |  |  | základní | 0 | 0 | 0 |  | 0 | 0 | 0 | 0 | 0 | 8 | M | 2 | ROZPOCET | 0 | 0 | 0 | 0 | 0 | 1 | 0 | 4 | -780338055
| PP |  | SPOJKA DVOJITĚ TĚSNĚNÁ SMRŠTITELNÁ WTS DSJ DN 50/140 | [18 empty] | PP | 2
22 | M | M098 | KONCOVÉ TĚSNĚNÍ IZOLACE WTS 2 ES DN 50/140 | ks | 2 |  |  | 0 |  |  | základní | 0 | 0 | 0 |  | 0 | 0 | 0 | 0 | 0 | 8 | M | 2 | ROZPOCET | 0 | 0 | 0 | 0 | 0 | 1 | 0 | 4 | 742469026
| PP |  | KONCOVÉ TĚSNĚNÍ IZOLACE WTS 2 ES DN 50/140 | [18 empty] | PP | 2
23 | M | M099 | POLYETYLENOVÁ PROFILOVANÁ DESKA WTS FPP 1000x240x40 | bm | 60 |  |  | 0 |  |  | základní | 0 | 0 | 0 |  | 0 | 0 | 0 | 0 | 0 | 8 | M | 2 | ROZPOCET | 0 | 0 | 0 | 0 | 0 | 1 | 0 | 4 | -385791565
| PP |  | POLYETYLENOVÁ PROFILOVANÁ DESKA WTS FPP 1000x240x40 | [18 empty] | PP | 2
| D | 9 | Ostatní konstrukce a práce, bourání |  |  |  |  | 0 |  |  |  |  | 0 | 0 |  | 0 |  | 0 |  | 0 | 1 | D | 1 | ROZPOCET | [6 empty] | 0
24 | M | M100 | Výstražná folie | m | 60 |  |  | 0 |  |  | základní | 0 | 0 | 0 |  | 0 | 0 | 0 | 0 | 0 | 8 | M | 2 | ROZPOCET | 0 | 0 | 0 | 0 | 0 | 1 | 0 | 4 | 265983325
| PP |  | Výstražná folie | [18 empty] | PP | 2
25 | M | M101 | Signalizační vodič včetně vývodů | m | 60 |  |  | 0 |  |  | základní | 0 | 0 | 0 |  | 0 | 0 | 0 | 0 | 0 | 8 | M | 2 | ROZPOCET | 0 | 0 | 0 | 0 | 0 | 1 | 0 | 4 | -1668353827
| PP |  | Signalizační vodič včetně vývodů | [18 empty] | PP | 2
26 | M | M102 | Kopaná sonda do 2m3 | kus | 1 |  |  | 0 |  |  | základní | 0 | 0 | 0 |  | 0 | 0 | 0 | 0 | 0 | 8 | M | 2 | ROZPOCET | 0 | 0 | 0 | 0 | 0 | 1 | 0 | 4 | 727999817
| PP |  | Kopaná sonda do 2m3 | [18 empty] | PP | 2

## 03 - zdravotechnické inst...
{2715eadb-010d-4d4f-a3c2-effdf2366b28}
2
| KRYCÍ LIST SOUPISU PRACÍ | [8 empty] | v --- níže se nacházejí doplnkové a pomocné údaje k sestavám --- v | [11 empty] | False
Stavba:
Stavební úpravy pro bezbariérovost objektu ZŠ Liberec, U školy, Liberec
Objekt:
SO 02 - Vstup
Soupis:
03 - zdravotechnické instalace
| KSO: |  | 801 32 16 |  |  | CC-CZ:
| Místo: |  | Liberec |  |  | Datum: | 11.2.2022
| Zadavatel: |  |  |  |  | IČ:
|  | Statutární město Liberec |  |  |  | DIČ:
| Uchazeč: |  |  |  |  | IČ: | Vyplň údaj
|  | Vyplň údaj |  |  |  | DIČ: | Vyplň údaj
| Projektant: |  |  |  |  | IČ: | 29411807
|  | TRIGLYPH architektonická kancelář s.r.o. |  |  |  | DIČ:
| Zpracovatel: |  |  |  |  | IČ:
DIČ:
Poznámka:
Soupis prací je sestaven s využitím Cenové soustavy ÚRS. Položky, které pochází z této cenové soustavy, jsou ve sloupci 'Cenová soustava' označeny popisem 'CS ÚRS' a úrovní příslušného kalendářního pololetí. Veškeré další informace vymezující popis a podmínky použití těchto položek z Cenové soustavy, které nejsou uvedeny přímo v soupisu prací, jsou neomezeně dálkově k dispozici na www.cs-urs.cz, sekce Cenové a technické podmínky.
|  | Materiál | [5 empty] | 0
|  | Montáž | [5 empty] | 0
| Cena bez DPH | [6 empty] | 0
|  |  | Základ daně |  |  | Sazba daně |  | Výše daně
| DPH | základní | 0 |  |  | 21% |  | 0
|  | snížená | 0 |  |  | 15% |  | 0
|  | zákl. přenesená | 0 |  |  | 21% |  | 0
|  | sníž. přenesená | 0 |  |  | 15% |  | 0
|  | nulová | 0 |  |  | 0% |  | 0
| Cena s DPH |  |  | v | CZK |  |  | 0
REKAPITULACE ČLENĚNÍ SOUPISU PRACÍ
Stavba:
Stavební úpravy pro bezbariérovost objektu ZŠ Liberec, U školy, Liberec
Objekt:
SO 02 - Vstup
Soupis:
03 - zdravotechnické instalace
Místo: |  |  | Liberec |  |  | Datum: | 11.2.2022
Zadavatel: |  |  | Statutární město Liberec |  |  | Projektant: | TRIGLYPH architektonická kancelář s.r.o.
Uchazeč: |  |  | Vyplň údaj |  |  | Zpracovatel:
Kód dílu - Popis | [5 empty] | Materiál [CZK] | Montáž [CZK] | Cena celkem [CZK]
Náklady stavby celkem | [5 empty] | 0 | 0 | 0 | [14 empty] | -1
| HSV - Práce a dodávky HSV |  |  |  |  | 0 | 0 | 0
| 9 - Ostatní konstrukce a práce, bourání |  |  |  |  | 0 | 0 | 0
| PSV - Práce a dodávky PSV |  |  |  |  | 0 | 0 | 0
| 721 - Zdravotechnika - vnitřní kanalizace |  |  |  |  | 0 | 0 | 0
SOUPIS PRACÍ
Stavba:
Stavební úpravy pro bezbariérovost objektu ZŠ Liberec, U školy, Liberec
Objekt:
SO 02 - Vstup
Soupis:
03 - zdravotechnické instalace
Místo: |  |  | Liberec |  |  | Datum: | 11.2.2022
Zadavatel: |  |  | Statutární město Liberec |  |  | Projektant: | TRIGLYPH architektonická kancelář s.r.o.
Uchazeč: |  |  | Vyplň údaj |  |  | Zpracovatel:
PČ | Typ | Kód | Popis | MJ | Množství | J. materiál [CZK] | J. montáž [CZK] | Cena celkem [CZK] | Cenová soustava |  | DPH | J.cena [CZK] | Materiál celkem [CZK] | Montáž celkem [CZK] | J. Nh [h] | Nh celkem [h] | J. hmotnost [t] | Hmotnost celkem [t] | J. suť [t] | Suť Celkem [t]
Náklady soupisu celkem | [7 empty] | 0 |  |  |  |  | 0 | 0 |  | 0 |  | 0 |  | 0 |  | D | -1 | [7 empty] | 0
| D | HSV | Práce a dodávky HSV |  |  |  |  | 0 |  |  |  |  | 0 | 0 |  | 0 |  | 0 |  | 0 | 1 | D | 0 | ROZPOCET | [6 empty] | 0
| D | 9 | Ostatní konstrukce a práce, bourání |  |  |  |  | 0 |  |  |  |  | 0 | 0 |  | 0 |  | 0 |  | 0 | 1 | D | 1 | ROZPOCET | [6 empty] | 0
1 | M | M104 | Stavební přípomoce (demontáž stávajících rozvodů dešťové kanalizace v prostoru nové rampy, odvoz, likvidace) | m | 100 |  |  | 0 |  |  | základní | 0 | 0 | 0 |  | 0 | 0 | 0 | 0 | 0 | 8 | M | 2 | ROZPOCET | 0 | 0 | 0 | 0 | 0 | 1 | 0 | 4 | 1809234242
| PP |  | Stavební přípomoce (demontáž stávajících rozvodů dešťové kanalizace v prostoru nové rampy, odvoz, likvidace) | [18 empty] | PP | 2
2 | M | M076 | Přesun hmot | celek | 1 |  |  | 0 |  |  | základní | 0 | 0 | 0 |  | 0 | 0 | 0 | 0 | 0 | 8 | M | 2 | ROZPOCET | 0 | 0 | 0 | 0 | 0 | 1 | 0 | 4 | -916489803
| PP |  | Přesun hmot | [18 empty] | PP | 2
| D | PSV | Práce a dodávky PSV |  |  |  |  | 0 |  |  |  |  | 0 | 0 |  | 0 |  | 0 |  | 0 | 2 | D | 0 | ROZPOCET | [6 empty] | 0
| D | 721 | Zdravotechnika - vnitřní kanalizace |  |  |  |  | 0 |  |  |  |  | 0 | 0 |  | 0 |  | 0 |  | 0 | 2 | D | 1 | ROZPOCET | [6 empty] | 0
3 | M | M031 | Svodné kanalizační plastové potrubí DN 125 uložené v zemi ( položka obsahuje montáž , uložení , tvarovky, spojovací matreiál ) | m | 80 |  |  | 0 |  |  | základní | 0 | 0 | 0 |  | 0 | 0 | 0 | 0 | 0 | 32 | M | 2 | ROZPOCET | 0 | 0 | 0 | 0 | 0 | 1 | 0 | 16 | -719471970
| PP |  | Svodné kanalizační plastové potrubí DN 125 uložené v zemi ( položka obsahuje montáž , uložení , tvarovky, spojovací matreiál ) | [18 empty] | PP | 2
4 | M | M032 | Svodné kanalizační plastové potrubí DN 200 uložené v zemi ( položka obsahuje montáž , uložení , tvarovky, spojovací matreiál ) | m | 45 |  |  | 0 |  |  | základní | 0 | 0 | 0 |  | 0 | 0 | 0 | 0 | 0 | 32 | M | 2 | ROZPOCET | 0 | 0 | 0 | 0 | 0 | 1 | 0 | 16 | 684688453
| PP |  | Svodné kanalizační plastové potrubí DN 200 uložené v zemi ( položka obsahuje montáž , uložení , tvarovky, spojovací matreiál ) | [18 empty] | PP | 2
5 | M | M105 | Odvodňovací žlab šířka 150mm, poklop z litiny spodní napojení" | ks | 1 |  |  | 0 |  |  | základní | 0 | 0 | 0 |  | 0 | 0 | 0 | 0 | 0 | 32 | M | 2 | ROZPOCET | 0 | 0 | 0 | 0 | 0 | 1 | 0 | 16 | -334711428
| PP |  | Odvodňovací žlab šířka 150mm, poklop z litiny spodní napojení" | [18 empty] | PP | 2
6 | M | M044 | Vtok DN100 s ležatým odtokem, mříž z litiny" | ks | 7 |  |  | 0 |  |  | základní | 0 | 0 | 0 |  | 0 | 0 | 0 | 0 | 0 | 32 | M | 2 | ROZPOCET | 0 | 0 | 0 | 0 | 0 | 1 | 0 | 16 | -681936360
| PP |  | Vtok DN100 s ležatým odtokem, mříž z litiny" | [18 empty] | PP | 2
7 | M | M045 | Zkouška těsnosti kanalizace | m | 125 |  |  | 0 |  |  | základní | 0 | 0 | 0 |  | 0 | 0 | 0 | 0 | 0 | 32 | M | 2 | ROZPOCET | 0 | 0 | 0 | 0 | 0 | 1 | 0 | 16 | -1653900355
| PP |  | Zkouška těsnosti kanalizace | [18 empty] | PP | 2
8 | M | M046 | Lapač střešních spalvenin 125 | ks | 1 |  |  | 0 |  |  | základní | 0 | 0 | 0 |  | 0 | 0 | 0 | 0 | 0 | 32 | M | 2 | ROZPOCET | 0 | 0 | 0 | 0 | 0 | 1 | 0 | 16 | 594777352
| PP |  | Lapač střešních spalvenin 125 | [18 empty] | PP | 2

## 01 - stavební část_01
{195ffa96-b5ed-4c2a-93f9-e4b5128c3bae}
2
| KRYCÍ LIST SOUPISU PRACÍ | [8 empty] | v --- níže se nacházejí doplnkové a pomocné údaje k sestavám --- v | [11 empty] | False
Stavba:
Stavební úpravy pro bezbariérovost objektu ZŠ Liberec, U školy, Liberec
Objekt:
SO 03 - Výtah
Soupis:
01 - stavební část
| KSO: |  | 801 32 16 |  |  | CC-CZ:
| Místo: |  | Liberec |  |  | Datum: | 11.2.2022
| Zadavatel: |  |  |  |  | IČ:
|  | Statutární město Liberec |  |  |  | DIČ:
| Uchazeč: |  |  |  |  | IČ: | Vyplň údaj
|  | Vyplň údaj |  |  |  | DIČ: | Vyplň údaj
| Projektant: |  |  |  |  | IČ: | 29411807
|  | TRIGLYPH architektonická kancelář s.r.o. |  |  |  | DIČ:
| Zpracovatel: |  |  |  |  | IČ:
DIČ:
Poznámka:
Soupis prací je sestaven s využitím Cenové soustavy ÚRS. Položky, které pochází z této cenové soustavy, jsou ve sloupci 'Cenová soustava' označeny popisem 'CS ÚRS' a úrovní příslušného kalendářního pololetí. Veškeré další informace vymezující popis a podmínky použití těchto položek z Cenové soustavy, které nejsou uvedeny přímo v soupisu prací, jsou neomezeně dálkově k dispozici na www.cs-urs.cz, sekce Cenové a technické podmínky.
|  | Materiál | [5 empty] | 0
|  | Montáž | [5 empty] | 0
| Cena bez DPH | [6 empty] | 0
|  |  | Základ daně |  |  | Sazba daně |  | Výše daně
| DPH | základní | 0 |  |  | 21% |  | 0
|  | snížená | 0 |  |  | 15% |  | 0
|  | zákl. přenesená | 0 |  |  | 21% |  | 0
|  | sníž. přenesená | 0 |  |  | 15% |  | 0
|  | nulová | 0 |  |  | 0% |  | 0
| Cena s DPH |  |  | v | CZK |  |  | 0
REKAPITULACE ČLENĚNÍ SOUPISU PRACÍ
Stavba:
Stavební úpravy pro bezbariérovost objektu ZŠ Liberec, U školy, Liberec
Objekt:
SO 03 - Výtah
Soupis:
01 - stavební část
Místo: |  |  | Liberec |  |  | Datum: | 11.2.2022
Zadavatel: |  |  | Statutární město Liberec |  |  | Projektant: | TRIGLYPH architektonická kancelář s.r.o.
Uchazeč: |  |  | Vyplň údaj |  |  | Zpracovatel:
Kód dílu - Popis | [5 empty] | Materiál [CZK] | Montáž [CZK] | Cena celkem [CZK]
Náklady stavby celkem | [5 empty] | 0 | 0 | 0 | [14 empty] | -1
| HSV - Práce a dodávky HSV |  |  |  |  | 0 | 0 | 0
| 1 - Zemní práce |  |  |  |  | 0 | 0 | 0
| 2 - Zakládání |  |  |  |  | 0 | 0 | 0
| 3 - Svislé a kompletní konstrukce |  |  |  |  | 0 | 0 | 0
| 4 - Vodorovné konstrukce |  |  |  |  | 0 | 0 | 0
| 6 - Úpravy povrchů, podlahy a osazování výplní |  |  |  |  | 0 | 0 | 0
| 9 - Ostatní konstrukce a práce, bourání |  |  |  |  | 0 | 0 | 0
| 997 - Přesun sutě |  |  |  |  | 0 | 0 | 0
| 998 - Přesun hmot |  |  |  |  | 0 | 0 | 0
| PSV - Práce a dodávky PSV |  |  |  |  | 0 | 0 | 0
| 711 - Izolace proti vodě, vlhkosti a plynům |  |  |  |  | 0 | 0 | 0
| 712 - Povlakové krytiny |  |  |  |  | 0 | 0 | 0
| 713 - Izolace tepelné |  |  |  |  | 0 | 0 | 0
| 763 - Konstrukce suché výstavby |  |  |  |  | 0 | 0 | 0
| 764 - Konstrukce klempířské |  |  |  |  | 0 | 0 | 0
| 766 - Konstrukce truhlářské |  |  |  |  | 0 | 0 | 0
| 771 - Podlahy z dlaždic |  |  |  |  | 0 | 0 | 0
| 783 - Dokončovací práce - nátěry |  |  |  |  | 0 | 0 | 0
| 784 - Dokončovací práce - malby a tapety |  |  |  |  | 0 | 0 | 0
| HZS - Hodinové zúčtovací sazby |  |  |  |  | 0 | 0 | 0
SOUPIS PRACÍ
Stavba:
Stavební úpravy pro bezbariérovost objektu ZŠ Liberec, U školy, Liberec
Objekt:
SO 03 - Výtah
Soupis:
01 - stavební část
Místo: |  |  | Liberec |  |  | Datum: | 11.2.2022
Zadavatel: |  |  | Statutární město Liberec |  |  | Projektant: | TRIGLYPH architektonická kancelář s.r.o.
Uchazeč: |  |  | Vyplň údaj |  |  | Zpracovatel:
PČ | Typ | Kód | Popis | MJ | Množství | J. materiál [CZK] | J. montáž [CZK] | Cena celkem [CZK] | Cenová soustava |  | DPH | J.cena [CZK] | Materiál celkem [CZK] | Montáž celkem [CZK] | J. Nh [h] | Nh celkem [h] | J. hmotnost [t] | Hmotnost celkem [t] | J. suť [t] | Suť Celkem [t]
Náklady soupisu celkem | [7 empty] | 0 |  |  |  |  | 0 | 0 |  | 0 |  | 150.9042 |  | 14.5912 |  | D | -1 | [10 empty] | 0
| D | HSV | Práce a dodávky HSV |  |  |  |  | 0 |  |  |  |  | 0 | 0 |  | 0 |  | 148.5015 |  | 12.9598 | 1 | D | 0 |  |  |  | ROZPOCET | [6 empty] | 0
| D | 1 | Zemní práce |  |  |  |  | 0 |  |  |  |  | 0 | 0 |  | 0 |  | 0.041486 |  | 0 | 1 | D | 1 |  |  |  | ROZPOCET | [6 empty] | 0
1 | K | 133312012 | Hloubení šachet ručně zapažených i nezapažených v horninách třídy těžitelnosti II skupiny 4, půdorysná plocha výkopu přes 4 do 20 m2 | m3 | 34 |  |  | 0 | CS ÚRS 2020 01 |  | základní | 0 | 0 | 0 |  | 0 | 0 | 0 | 0 | 0 | 4 | K | 2 |  |  |  | ROZPOCET | 0 | 0 | 0 | 0 | 0 | 1 | 0 | 4 | 129657122
| PP |  | Hloubení šachet ručně zapažených i nezapažených v horninách třídy těžitelnosti II skupiny 4, půdorysná plocha výkopu přes 4 do 20 m2 | [18 empty] | PP | 2
| VV |  | 3,4*4*2,5"výkres číslo 03 |  | 34 | [16 empty] | VV | 2 | 2 | True | 1 | ROZPOCET
2 | K | 151101201 | Zřízení příložného pažení stěn výkopu hl do 4 m | m2 | 37 |  |  | 0 | CS ÚRS 2020 01 |  | základní | 0 | 0 | 0 |  | 0 | 0.000701 | 0.025937 | 0 | 0 | 4 | K | 2 |  |  |  | ROZPOCET | 0 | 0 | 0 | 0 | 0 | 1 | 0 | 4 | 300671284
| PP |  | Zřízení pažení stěn výkopu bez rozepření nebo vzepření příložné, hloubky do 4 m | [18 empty] | PP | 2
| VV |  | (3,4+4)*2*2,5"výkres číslo 03 |  | 37 | [16 empty] | VV | 2 | 2 | True | 1 | ROZPOCET
3 | K | 151101211 | Odstranění příložného pažení stěn hl do 4 m | m2 | 37 |  |  | 0 | CS ÚRS 2020 01 |  | základní | 0 | 0 | 0 |  | 0 | 0 | 0 | 0 | 0 | 4 | K | 2 |  |  |  | ROZPOCET | 0 | 0 | 0 | 0 | 0 | 1 | 0 | 4 | 1932922443
| PP |  | Odstranění pažení stěn výkopu bez rozepření nebo vzepření s uložením pažin na vzdálenost do 3 m od okraje výkopu příložné, hloubky do 4 m | [18 empty] | PP | 2
4 | K | 151101301 | Zřízení rozepření stěn při pažení příložném hl do 4 m | m3 | 34 |  |  | 0 | CS ÚRS 2020 01 |  | základní | 0 | 0 | 0 |  | 0 | 0.00045732 | 0.015549 | 0 | 0 | 4 | K | 2 |  |  |  | ROZPOCET | 0 | 0 | 0 | 0 | 0 | 1 | 0 | 4 | 238229172
| PP |  | Zřízení rozepření zapažených stěn výkopů s potřebným přepažováním při pažení příložném, hloubky do 4 m | [18 empty] | PP | 2
| VV |  | 3,4*4*2,5"výkres číslo 03 |  | 34 | [16 empty] | VV | 2 | 2 | True | 1 | ROZPOCET
5 | K | 151101311 | Odstranění rozepření stěn při pažení příložném hl do 4 m | m3 | 34 |  |  | 0 | CS ÚRS 2020 01 |  | základní | 0 | 0 | 0 |  | 0 | 0 | 0 | 0 | 0 | 4 | K | 2 |  |  |  | ROZPOCET | 0 | 0 | 0 | 0 | 0 | 1 | 0 | 4 | -997529976
| PP |  | Odstranění rozepření stěn výkopů s uložením materiálu na vzdálenost do 3 m od okraje výkopu pažení příložného, hloubky do 4 m | [18 empty] | PP | 2
6 | K | 162211321 | Vodorovné přemístění výkopku z horniny třídy těžitelnosti II skupiny 4 a 5 stavebním kolečkem do 10 m | m3 | 52.669 |  |  | 0 | CS ÚRS 2020 01 |  | základní | 0 | 0 | 0 |  | 0 | 0 | 0 | 0 | 0 | 4 | K | 2 |  |  |  | ROZPOCET | 0 | 0 | 0 | 0 | 0 | 1 | 0 | 4 | 304955053
| PP |  | Vodorovné přemístění výkopku nebo sypaniny stavebním kolečkem s vyprázdněním kolečka na hromady nebo do dopravního prostředku na vzdálenost do 10 m z horniny třídy těžitelnosti II, skupiny 4 a 5 | [18 empty] | PP | 2
| VV |  | 3,4*4*2,5"výkres číslo 03 na mezideponii a k odvozu |  | 34 | [16 empty] | VV | 2 | 2 | True | 0 | ROZPOCET
| VV |  | (3,4*4-2,75*2,23)*2,5"výkres číslo 03 z mezideponie ke zpětnému zásypu |  | 18.669 | [16 empty] | VV | 2 | 2 | True | 0 | ROZPOCET
| VV |  | Součet |  | 52.669 | [16 empty] | VV | 2 | 4 | True | 1 | ROZPOCET
7 | K | 162211329 | Příplatek k vodorovnému přemístění výkopku z horniny třídy těžitelnosti II skupiny 4 a 5 stavebním kolečkem za každých dalších 10 m | m3 | 105.338 |  |  | 0 | CS ÚRS 2020 01 |  | základní | 0 | 0 | 0 |  | 0 | 0 | 0 | 0 | 0 | 4 | K | 2 |  |  |  | ROZPOCET | 0 | 0 | 0 | 0 | 0 | 1 | 0 | 4 | -1464075292
| PP |  | Vodorovné přemístění výkopku nebo sypaniny stavebním kolečkem s vyprázdněním kolečka na hromady nebo do dopravního prostředku na vzdálenost do 10 m Příplatek za každých dalších 10 m k ceně -1321 | [18 empty] | PP | 2
| VV |  | 3,4*4*2,5"výkres číslo 03 |  | 34 | [16 empty] | VV | 2 | 2 | True | 0 | ROZPOCET
| VV |  | (3,4*4-2,75*2,23)*2,5"výkres číslo 03 |  | 18.669 | [16 empty] | VV | 2 | 2 | True | 0 | ROZPOCET
| VV |  | Součet |  | 52.669 | [16 empty] | VV | 2 | 4 | True | 0 | ROZPOCET
| VV |  | 52,669*2 "Přepočtené koeficientem množství |  | 105.338 | [16 empty] | VV | 2 | 2 | True | 1 | ROZPOCET
8 | K | 162751117 | Vodorovné přemístění přes 9 000 do 10000 m výkopku/sypaniny z horniny třídy těžitelnosti I skupiny 1 až 3 | m3 | 15.331 |  |  | 0 | CS ÚRS 2020 01 |  | základní | 0 | 0 | 0 |  | 0 | 0 | 0 | 0 | 0 | 4 | K | 2 |  |  |  | ROZPOCET | 0 | 0 | 0 | 0 | 0 | 1 | 0 | 4 | -1463873708
| PP |  | Vodorovné přemístění výkopku nebo sypaniny po suchu na obvyklém dopravním prostředku, bez naložení výkopku, avšak se složením bez rozhrnutí z horniny třídy těžitelnosti I skupiny 1 až 3 na vzdálenost přes 9 000 do 10 000 m | [18 empty] | PP | 2
| VV |  | 34-18,669"položky dílu 1 |  | 15.331 | [16 empty] | VV | 2 | 2 | True | 1 | ROZPOCET
9 | K | 162751119 | Příplatek k vodorovnému přemístění výkopku/sypaniny z horniny třídy těžitelnosti I skupiny 1 až 3 ZKD 1000 m přes 10000 m | m3 | 153.31 |  |  | 0 | CS ÚRS 2020 01 |  | základní | 0 | 0 | 0 |  | 0 | 0 | 0 | 0 | 0 | 4 | K | 2 |  |  |  | ROZPOCET | 0 | 0 | 0 | 0 | 0 | 1 | 0 | 4 | -1545793347
| PP |  | Vodorovné přemístění výkopku nebo sypaniny po suchu na obvyklém dopravním prostředku, bez naložení výkopku, avšak se složením bez rozhrnutí z horniny třídy těžitelnosti I skupiny 1 až 3 na vzdálenost Příplatek k ceně za každých dalších i započatých 1 000 m | [18 empty] | PP | 2
| VV |  | 15,331*10 |  | 153.31 | [16 empty] | VV | 2 | 2 | True | 1 | ROZPOCET
10 | K | 167111102 | Nakládání výkopku z hornin třídy těžitelnosti II skupiny 4 a 5 ručně | m3 | 18.669 |  |  | 0 | CS ÚRS 2020 01 |  | základní | 0 | 0 | 0 |  | 0 | 0 | 0 | 0 | 0 | 4 | K | 2 |  |  |  | ROZPOCET | 0 | 0 | 0 | 0 | 0 | 1 | 0 | 4 | -1472826816
| PP |  | Nakládání, skládání a překládání neulehlého výkopku nebo sypaniny ručně nakládání, z hornin třídy těžitelnosti II, skupiny 4 a 5 | [18 empty] | PP | 2
| VV |  | (3,4*4-2,75*2,23)*2,5"výkres číslo 03 |  | 18.669 | [16 empty] | VV | 2 | 2 | True | 1 | ROZPOCET
11 | K | 167151102 | Nakládání výkopku z hornin třídy těžitelnosti II skupiny 4 a 5 do 100 m3 | m3 | 15.331 |  |  | 0 | CS ÚRS 2020 01 |  | základní | 0 | 0 | 0 |  | 0 | 0 | 0 | 0 | 0 | 4 | K | 2 |  |  |  | ROZPOCET | 0 | 0 | 0 | 0 | 0 | 1 | 0 | 4 | -1246442618
| PP |  | Nakládání, skládání a překládání neulehlého výkopku nebo sypaniny strojně nakládání, množství do 100 m3, z horniny třídy těžitelnosti II, skupiny 4 a 5 | [18 empty] | PP | 2
| VV |  | 34-18,669"položky dílu 1 |  | 15.331 | [16 empty] | VV | 2 | 2 | True | 1 | ROZPOCET
12 | K | 171201221 | Poplatek za uložení na skládce (skládkovné) zeminy a kamení kód odpadu 17 05 04 | t | 30.662 |  |  | 0 | CS ÚRS 2020 01 |  | základní | 0 | 0 | 0 |  | 0 | 0 | 0 | 0 | 0 | 4 | K | 2 |  |  |  | ROZPOCET | 0 | 0 | 0 | 0 | 0 | 1 | 0 | 4 | -1299578480
| PP |  | Poplatek za uložení stavebního odpadu na skládce (skládkovné) zeminy a kamení zatříděného do Katalogu odpadů pod kódem 17 05 04 | [18 empty] | PP | 2
| VV |  | 15,331*2 "Přepočtené koeficientem množství |  | 30.662 | [16 empty] | VV | 2 | 2 | True | 1 | ROZPOCET
13 | K | 171251201 | Uložení sypaniny na skládky nebo meziskládky | m3 | 15.331 |  |  | 0 | CS ÚRS 2020 01 |  | základní | 0 | 0 | 0 |  | 0 | 0 | 0 | 0 | 0 | 4 | K | 2 |  |  |  | ROZPOCET | 0 | 0 | 0 | 0 | 0 | 1 | 0 | 4 | -1757189746
| PP |  | Uložení sypaniny na skládky nebo meziskládky bez hutnění s upravením uložené sypaniny do předepsaného tvaru | [18 empty] | PP | 2
| VV |  | 34-18,669"položky dílu 1 |  | 15.331 | [16 empty] | VV | 2 | 2 | True | 1 | ROZPOCET
14 | K | 174111102 | Zásyp v uzavřených prostorech sypaninou se zhutněním ručně | m3 | 18.669 |  |  | 0 | CS ÚRS 2020 01 |  | základní | 0 | 0 | 0 |  | 0 | 0 | 0 | 0 | 0 | 4 | K | 2 |  |  |  | ROZPOCET | 0 | 0 | 0 | 0 | 0 | 1 | 0 | 4 | -363403740
| PP |  | Zásyp sypaninou z jakékoliv horniny ručně s uložením výkopku ve vrstvách se zhutněním v uzavřených prostorách s urovnáním povrchu zásypu | [18 empty] | PP | 2
| VV |  | (3,4*4-2,75*2,23)*2,5"výkres číslo 03 |  | 18.669 | [16 empty] | VV | 2 | 2 | True | 1 | ROZPOCET
| D | 2 | Zakládání |  |  |  |  | 0 |  |  |  |  | 0 | 0 |  | 0 |  | 13.1323 |  | 0 | 1 | D | 1 |  |  |  | ROZPOCET | [6 empty] | 0
15 | K | 273321411 | Základové desky ze ŽB bez zvýšených nároků na prostředí tř. C 20/25 | m3 | 5.249 |  |  | 0 | CS ÚRS 2020 01 |  | základní | 0 | 0 | 0 |  | 0 | 2.5019 | 13.1323 | 0 | 0 | 4 | K | 2 |  |  |  | ROZPOCET | 0 | 0 | 0 | 0 | 0 | 1 | 0 | 4 | -1351724948
| PP |  | Základy z betonu železového (bez výztuže) desky z betonu bez zvláštních nároků na prostředí tř. C 20/25 | [18 empty] | PP | 2
| VV |  | 3,23*3,25*0,5"výkres číslo statika |  | 5.249 | [16 empty] | VV | 2 | 2 | True | 1 | ROZPOCET
| D | 3 | Svislé a kompletní konstrukce |  |  |  |  | 0 |  |  |  |  | 0 | 0 |  | 0 |  | 125.1659 |  | 0 | 1 | D | 1 |  |  |  | ROZPOCET | [6 empty] | 0
16 | K | 310239211 | Zazdívka otvorů pl přes 1 do 4 m2 ve zdivu nadzákladovém cihlami pálenými na MVC | m3 | 1.313 |  |  | 0 | CS ÚRS 2020 01 |  | základní | 0 | 0 | 0 |  | 0 | 1.8775 | 2.4652 | 0 | 0 | 4 | K | 2 |  |  |  | ROZPOCET | 0 | 0 | 0 | 0 | 0 | 1 | 0 | 4 | -66876332
| PP |  | Zazdívka otvorů ve zdivu nadzákladovém cihlami pálenými plochy přes 1 m2 do 4 m2 na maltu vápenocementovou | [18 empty] | PP | 2
| VV |  | 0,75*1,75*1"výkres číslo 03 |  | 1.313 | [16 empty] | VV | 2 | 2 | True | 1 | ROZPOCET
17 | K | 311113121 | Nosná zeď tl 150 mm z hladkých tvárnic ztraceného bednění včetně výplně z betonu tř. C 12/15 | m2 | 1.375 |  |  | 0 | CS ÚRS 2020 01 |  | základní | 0 | 0 | 0 |  | 0 | 0.34662 | 0.4766 | 0 | 0 | 4 | K | 2 |  |  |  | ROZPOCET | 0 | 0 | 0 | 0 | 0 | 1 | 0 | 4 | 1736965075
| PP |  | Nadzákladové zdi z tvárnic ztraceného bednění hladkých, včetně výplně z betonu třídy C 12/15, tloušťky zdiva 150 mm | [18 empty] | PP | 2
| VV |  | 2,75*2*0,25"výkres číslo atiky vš |  | 1.375 | [16 empty] | VV | 2 | 2 | True | 1 | ROZPOCET
18 | K | 311113124 | Nosná zeď tl přes 250 do 300 mm z hladkých tvárnic ztraceného bednění včetně výplně z betonu tř. C 12/15 | m2 | 153.777 |  |  | 0 | CS ÚRS 2020 01 |  | základní | 0 | 0 | 0 |  | 0 | 0.67489 | 103.782 | 0 | 0 | 4 | K | 2 |  |  |  | ROZPOCET | 0 | 0 | 0 | 0 | 0 | 1 | 0 | 4 | 1984135463
| PP |  | Nadzákladové zdi z tvárnic ztraceného bednění hladkých, včetně výplně z betonu třídy C 12/15, tloušťky zdiva přes 250 do 300 mm | [18 empty] | PP | 2
| VV |  | 46,133/0,3"výkres číslo statika |  | 153.777 | [16 empty] | VV | 2 | 2 | True | 1 | ROZPOCET
19 | K | 311361821 | Výztuž nosných zdí betonářskou ocelí 10 505 | t | 7.441 |  |  | 0 | CS ÚRS 2020 01 |  | základní | 0 | 0 | 0 |  | 0 | 1.0492 | 7.8073 | 0 | 0 | 4 | K | 2 |  |  |  | ROZPOCET | 0 | 0 | 0 | 0 | 0 | 1 | 0 | 4 | -1870861826
| PP |  | Výztuž nadzákladových zdí nosných svislých nebo odkloněných od svislice, rovných nebo oblých z betonářské oceli 10 505 (R) nebo BSt 500 | [18 empty] | PP | 2
| VV |  | 7,441"výkres číslo statika |  | 7.441 | [16 empty] | VV | 2 | 2 | True | 1 | ROZPOCET
20 | K | 317121251 | Montáž ŽB překladů prefabrikovaných do rýh světlosti otvoru přes 1050 do 1800 mm | kus | 3 |  |  | 0 | CS ÚRS 2020 01 |  | základní | 0 | 0 | 0 |  | 0 | 0.02588 | 0.07764 | 0 | 0 | 4 | K | 2 |  |  |  | ROZPOCET | 0 | 0 | 0 | 0 | 0 | 1 | 0 | 4 | -1980563917
| PP |  | Montáž překladů ze železobetonových prefabrikátů dodatečně do připravených rýh, světlosti otvoru přes 1050 do 1800 mm | [18 empty] | PP | 2
| VV |  | 3"výkres číslo 11 |  | 3 | [16 empty] | VV | 2 | 2 | True | 1 | ROZPOCET
21 | M | 59640011 | překlad keramický plochý š 145mm dl 1,50m | kus | 3 |  |  | 0 | CS ÚRS 2020 01 |  | základní | 0 | 0 | 0 |  | 0 | 0.03 | 0.09 | 0 | 0 | 8 | M | 2 |  |  |  | ROZPOCET | 0 | 0 | 0 | 0 | 0 | 1 | 0 | 4 | -2088292606
| PP |  | překlad keramický plochý š 145mm dl 1,50m | [18 empty] | PP | 2
22 | K | 317234410 | Vyzdívka mezi nosníky z cihel pálených na MC | m3 | 0.338 |  |  | 0 | CS ÚRS 2020 01 |  | základní | 0 | 0 | 0 |  | 0 | 1.943 | 0.65674 | 0 | 0 | 4 | K | 2 |  |  |  | ROZPOCET | 0 | 0 | 0 | 0 | 0 | 1 | 0 | 4 | 1387447012
| PP |  | Vyzdívka mezi nosníky cihlami pálenými na maltu cementovou | [18 empty] | PP | 2
| VV |  | 2,5*0,9*0,15"výkres číslo 03 |  | 0.338 | [16 empty] | VV | 2 | 2 | True | 1 | ROZPOCET
23 | K | 317944321 | Válcované nosníky do č.12 dodatečně osazované do připravených otvorů | t | 0.06 |  |  | 0 | CS ÚRS 2020 01 |  | základní | 0 | 0 | 0 |  | 0 | 1.09 | 0.0654 | 0 | 0 | 4 | K | 2 |  |  |  | ROZPOCET | 0 | 0 | 0 | 0 | 0 | 1 | 0 | 4 | -1871825575
| PP |  | Válcované nosníky dodatečně osazované do připravených otvorů bez zazdění hlav do č. 12 | [18 empty] | PP | 2
| VV |  | 4*2,5*6*0,001"výkres číslo 03 |  | 0.06 | [16 empty] | VV | 2 | 2 | True | 1 | ROZPOCET
24 | K | 340231035 | Zazdívka otvorů v příčkách nebo stěnách pl přes 1 do 4 m2 cihlami děrovanými tl 140 mm | m2 | 5.4 |  |  | 0 | CS ÚRS 2020 01 |  | základní | 0 | 0 | 0 |  | 0 | 0.155 | 0.837 | 0 | 0 | 4 | K | 2 |  |  |  | ROZPOCET | 0 | 0 | 0 | 0 | 0 | 1 | 0 | 4 | -1926465017
| PP |  | Zazdívka otvorů v příčkách nebo stěnách děrovanými cihlami plochy přes 1 do 4 m2 , tloušťka příčky 140 mm | [18 empty] | PP | 2
| VV |  | 1,2*1,5*3"výkres číslo 11 |  | 5.4 | [16 empty] | VV | 2 | 2 | True | 1 | ROZPOCET
25 | K | 346244381 | Plentování jednostranné v do 200 mm válcovaných nosníků cihlami | m2 | 0.4 |  |  | 0 | CS ÚRS 2020 01 |  | základní | 0 | 0 | 0 |  | 0 | 0.17818 | 0.071274 | 0 | 0 | 4 | K | 2 |  |  |  | ROZPOCET | 0 | 0 | 0 | 0 | 0 | 1 | 0 | 4 | -329775004
| PP |  | Plentování ocelových válcovaných nosníků jednostranné cihlami na maltu, výška stojiny do 200 mm | [18 empty] | PP | 2
| VV |  | 2,5*2*0,08"výkres číslo 03 |  | 0.4 | [16 empty] | VV | 2 | 2 | True | 1 | ROZPOCET
26 | K | 346271114 | Přizdívky z cihel betonových tl 140 mm | m2 | 21.258 |  |  | 0 | CS ÚRS 2020 01 |  | základní | 0 | 0 | 0 |  | 0 | 0.34646 | 7.365 | 0 | 0 | 4 | K | 2 |  |  |  | ROZPOCET | 0 | 0 | 0 | 0 | 0 | 1 | 0 | 4 | 832193775
| PP |  | Přizdívky z cihel betonových na cementovou maltu M20 z cihel betonových, tloušťka přizdívky 140 mm | [18 empty] | PP | 2
| VV |  | (2,23+2,75*2)*2,75"výkres číslo statika |  | 21.258 | [16 empty] | VV | 2 | 2 | True | 1 | ROZPOCET
27 | K | 346271129 | Příplatek k přizdívkám za ochranu izolace zaléváním maltou | m2 | 25.16 |  |  | 0 | CS ÚRS 2020 01 |  | základní | 0 | 0 | 0 |  | 0 | 0.0585 | 1.4719 | 0 | 0 | 4 | K | 2 |  |  |  | ROZPOCET | 0 | 0 | 0 | 0 | 0 | 1 | 0 | 4 | 626299265
| PP |  | Přizdívky z cihel betonových na cementovou maltu M20 Příplatek k cenám za ochranu svislé izolace před poškozením zaléváním mezi izolací a izolovanou stěnou včetně zaoblení v ohybu izolace vodrovné na svislou vrstvou tl. 25 mm cementovou maltou | [18 empty] | PP | 2
| VV |  | 2,23*1,75+(2,23+2,75*2)*2,75"výkres číslo statika |  | 25.16 | [16 empty] | VV | 2 | 2 | True | 1 | ROZPOCET
| D | 4 | Vodorovné konstrukce |  |  |  |  | 0 |  |  |  |  | 0 | 0 |  | 0 |  | 2.6396 |  | 0 | 1 | D | 1 |  |  |  | ROZPOCET | [6 empty] | 0
28 | K | 411321515 | Stropy deskové ze ŽB tř. C 20/25 | m3 | 1.015 |  |  | 0 | CS ÚRS 2020 01 |  | základní | 0 | 0 | 0 |  | 0 | 2.502 | 2.5395 | 0 | 0 | 4 | K | 2 |  |  |  | ROZPOCET | 0 | 0 | 0 | 0 | 0 | 1 | 0 | 4 | -1002839032
| PP |  | Stropy z betonu železového (bez výztuže) stropů deskových, plochých střech, desek balkonových, desek hřibových stropů včetně hlavic hřibových sloupů tř. C 20/25 | [18 empty] | PP | 2
| VV |  | 1,015"výkres číslo statika |  | 1.015 | [16 empty] | VV | 2 | 2 | True | 1 | ROZPOCET
29 | K | 411351011 | Zřízení bednění stropů deskových tl přes 5 do 25 cm bez podpěrné kce | m2 | 5.75 |  |  | 0 | CS ÚRS 2020 01 |  | základní | 0 | 0 | 0 |  | 0 | 0.0053262 | 0.030626 | 0 | 0 | 4 | K | 2 |  |  |  | ROZPOCET | 0 | 0 | 0 | 0 | 0 | 1 | 0 | 4 | 52407500
| PP |  | Bednění stropních konstrukcí - bez podpěrné konstrukce desek tloušťky stropní desky přes 5 do 25 cm zřízení | [18 empty] | PP | 2
| VV |  | 1,63*2+(2,23+2,75)*2*0,25"výkres číslo statika |  | 5.75 | [16 empty] | VV | 2 | 2 | True | 1 | ROZPOCET
30 | K | 411351012 | Odstranění bednění stropů deskových tl přes 5 do 25 cm bez podpěrné kce | m2 | 5.75 |  |  | 0 | CS ÚRS 2020 01 |  | základní | 0 | 0 | 0 |  | 0 | 0 | 0 | 0 | 0 | 4 | K | 2 |  |  |  | ROZPOCET | 0 | 0 | 0 | 0 | 0 | 1 | 0 | 4 | 1348926547
| PP |  | Bednění stropních konstrukcí - bez podpěrné konstrukce desek tloušťky stropní desky přes 5 do 25 cm odstranění | [18 empty] | PP | 2
31 | K | 411354313 | Zřízení podpěrné konstrukce stropů výšky do 4 m tl přes 15 do 25 cm | m2 | 5.75 |  |  | 0 | CS ÚRS 2020 01 |  | základní | 0 | 0 | 0 |  | 0 | 0.00088228 | 0.0050731 | 0 | 0 | 4 | K | 2 |  |  |  | ROZPOCET | 0 | 0 | 0 | 0 | 0 | 1 | 0 | 4 | -197121178
| PP |  | Podpěrná konstrukce stropů - desek, kleneb a skořepin výška podepření do 4 m tloušťka stropu přes 15 do 25 cm zřízení | [18 empty] | PP | 2
32 | K | 411354314 | Odstranění podpěrné konstrukce stropů výšky do 4 m tl přes 15 do 25 cm | m2 | 5.75 |  |  | 0 | CS ÚRS 2020 01 |  | základní | 0 | 0 | 0 |  | 0 | 0 | 0 | 0 | 0 | 4 | K | 2 |  |  |  | ROZPOCET | 0 | 0 | 0 | 0 | 0 | 1 | 0 | 4 | -4978468
| PP |  | Podpěrná konstrukce stropů - desek, kleneb a skořepin výška podepření do 4 m tloušťka stropu přes 15 do 25 cm odstranění | [18 empty] | PP | 2
33 | K | 411361821 | Výztuž stropů betonářskou ocelí 10 505 | t | 0.061 |  |  | 0 | CS ÚRS 2020 01 |  | základní | 0 | 0 | 0 |  | 0 | 1.0556 | 0.064389 | 0 | 0 | 4 | K | 2 |  |  |  | ROZPOCET | 0 | 0 | 0 | 0 | 0 | 1 | 0 | 4 | 830146453
| PP |  | Výztuž stropů prostě uložených, vetknutých, spojitých, deskových, trámových (žebrových, kazetových), s keramickými a jinými vložkami, konsolových nebo balkonových, hřibových včetně hlavic hřibových sloupů, plochých střech a pro zavěšení železobetonových podhledů z betonářské oceli 10 505 (R) nebo BSt 500 | [18 empty] | PP | 2
| VV |  | 1,015*0,06 |  | 0.061 | [16 empty] | VV | 2 | 2 | True | 1 | ROZPOCET
| D | 6 | Úpravy povrchů, podlahy a osazování výplní |  |  |  |  | 0 |  |  |  |  | 0 | 0 |  | 0 |  | 7.1907 |  | 0 | 1 | D | 1 |  |  |  | ROZPOCET | [6 empty] | 0
34 | K | 611131101 | Cementový postřik vnitřních stropů nanášený celoplošně ručně | m2 | 3.26 |  |  | 0 | CS ÚRS 2020 01 |  | základní | 0 | 0 | 0 |  | 0 | 0.00735 | 0.023961 | 0 | 0 | 4 | K | 2 |  |  |  | ROZPOCET | 0 | 0 | 0 | 0 | 0 | 1 | 0 | 4 | -240075030
| PP |  | Podkladní a spojovací vrstva vnitřních omítaných ploch cementový postřik nanášený ručně celoplošně stropů | [18 empty] | PP | 2
| VV |  | 1,63*2"výkres číslo vš |  | 3.26 | [16 empty] | VV | 2 | 2 | True | 1 | ROZPOCET
35 | K | 611321121 | Vápenocementová omítka hladká jednovrstvá vnitřních stropů rovných nanášená ručně | m2 | 3.26 |  |  | 0 | CS ÚRS 2020 01 |  | základní | 0 | 0 | 0 |  | 0 | 0.0154 | 0.050204 | 0 | 0 | 4 | K | 2 |  |  |  | ROZPOCET | 0 | 0 | 0 | 0 | 0 | 1 | 0 | 4 | 1743713821
| PP |  | Omítka vápenocementová vnitřních ploch nanášená ručně jednovrstvá, tloušťky do 10 mm hladká vodorovných konstrukcí stropů rovných | [18 empty] | PP | 2
36 | K | 612131101 | Cementový postřik vnitřních stěn nanášený celoplošně ručně | m2 | 25.334 |  |  | 0 | CS ÚRS 2020 01 |  | základní | 0 | 0 | 0 |  | 0 | 0.00735 | 0.1862 | 0 | 0 | 4 | K | 2 |  |  |  | ROZPOCET | 0 | 0 | 0 | 0 | 0 | 1 | 0 | 4 | -484573646
| PP |  | Podkladní a spojovací vrstva vnitřních omítaných ploch cementový postřik nanášený ručně celoplošně stěn | [18 empty] | PP | 2
37 | K | 612325225 | Vápenocementová štuková omítka malých ploch přes 1 do 4 m2 na stěnách | kus | 4 |  |  | 0 | CS ÚRS 2020 01 |  | základní | 0 | 0 | 0 |  | 0 | 0.1575 | 0.63 | 0 | 0 | 4 | K | 2 |  |  |  | ROZPOCET | 0 | 0 | 0 | 0 | 0 | 1 | 0 | 4 | -1196186265
| PP |  | Vápenocementová omítka jednotlivých malých ploch štuková na stěnách, plochy jednotlivě přes 1,0 do 4 m2 | [18 empty] | PP | 2
| VV |  | 4"výkres číslo 11 |  | 4 | [16 empty] | VV | 2 | 2 | True | 1 | ROZPOCET
38 | K | 612325302 | Vápenocementová štuková omítka ostění nebo nadpraží | m2 | 25.334 |  |  | 0 | CS ÚRS 2020 01 |  | základní | 0 | 0 | 0 |  | 0 | 0.03358 | 0.85072 | 0 | 0 | 4 | K | 2 |  |  |  | ROZPOCET | 0 | 0 | 0 | 0 | 0 | 1 | 0 | 4 | 1988822550
| PP |  | Vápenocementová omítka ostění nebo nadpraží štuková | [18 empty] | PP | 2
| VV |  | (1,4+2,23*2)*1,4 |  | 8.204 | [16 empty] | VV | 2 | 2 | True | 0 | ROZPOCET
| VV |  | (1,25+2,23*2)*1*3 |  | 17.13 | [16 empty] | VV | 2 | 2 | True | 0 | ROZPOCET
| VV |  | Součet"výkres číslo 11 |  | 25.334 | [16 empty] | VV | 2 | 4 | True | 1 | ROZPOCET
39 | K | 615142012 | Potažení vnitřních nosníků rabicovým pletivem | m2 | 3.75 |  |  | 0 | CS ÚRS 2020 01 |  | základní | 0 | 0 | 0 |  | 0 | 0.000852 | 0.003195 | 0 | 0 | 4 | K | 2 |  |  |  | ROZPOCET | 0 | 0 | 0 | 0 | 0 | 1 | 0 | 4 | 1880312750
| PP |  | Potažení vnitřních ploch pletivem v ploše nebo pruzích, na plném podkladu rabicovým provizorním přichycením nosníků | [18 empty] | PP | 2
| VV |  | 2,5*1,5"výkres číslo 03 |  | 3.75 | [16 empty] | VV | 2 | 2 | True | 1 | ROZPOCET
40 | K | 617131101 | Cementový postřik světlíků nebo výtahových šachet nanášený celoplošně ručně | m2 | 120.861 |  |  | 0 | CS ÚRS 2020 01 |  | základní | 0 | 0 | 0 |  | 0 | 0.00735 | 0.88833 | 0 | 0 | 4 | K | 2 |  |  |  | ROZPOCET | 0 | 0 | 0 | 0 | 0 | 1 | 0 | 4 | -620437595
| PP |  | Podkladní a spojovací vrstva vnitřních omítaných ploch cementový postřik nanášený ručně celoplošně světlíků nebo výtahových šachet | [18 empty] | PP | 2
| VV |  | (2+1,63)*2*17,08 |  | 124.001 | [16 empty] | VV | 2 | 2 | True | 0 | ROZPOCET
| VV |  | -1,1*2,23*4+(1,1+2,23*2)*0,3*4 |  | -3.14 | [16 empty] | VV | 2 | 2 | True | 0 | ROZPOCET
| VV |  | Součet"výkres číslo 11 |  | 120.861 | [16 empty] | VV | 2 | 4 | True | 1 | ROZPOCET
41 | K | 617321121 | Vápenocementová omítka hladká jednovrstvá světlíků nebo výtahopvých šachet nanášená ručně | m2 | 120.861 |  |  | 0 | CS ÚRS 2020 01 |  | základní | 0 | 0 | 0 |  | 0 | 0.0136 | 1.6437 | 0 | 0 | 4 | K | 2 |  |  |  | ROZPOCET | 0 | 0 | 0 | 0 | 0 | 1 | 0 | 4 | 1509140682
| PP |  | Omítka vápenocementová vnitřních ploch nanášená ručně jednovrstvá, tloušťky do 10 mm hladká uzavřených nebo omezených prostor světlíků nebo výtahových šachet | [18 empty] | PP | 2
| VV |  | (2+1,63)*2*17,08 |  | 124.001 | [16 empty] | VV | 2 | 2 | True | 0 | ROZPOCET
| VV |  | -1,1*2,23*4+(1,1+2,23*2)*0,3*4 |  | -3.14 | [16 empty] | VV | 2 | 2 | True | 0 | ROZPOCET
| VV |  | Součet"výkres číslo 11 |  | 120.861 | [16 empty] | VV | 2 | 4 | True | 1 | ROZPOCET
42 | K | 619991001 | Zakrytí podlah fólií přilepenou lepící páskou | m2 | 110 |  |  | 0 | CS ÚRS 2020 01 |  | základní | 0 | 0 | 0 |  | 0 | 0 | 0 | 0 | 0 | 4 | K | 2 |  |  |  | ROZPOCET | 0 | 0 | 0 | 0 | 0 | 1 | 0 | 4 | -1695006658
| PP |  | Zakrytí vnitřních ploch před znečištěním včetně pozdějšího odkrytí podlah fólií přilepenou lepící páskou | [18 empty] | PP | 2
| VV |  | 50+20*3"výkres číslo 11 |  | 110 | [16 empty] | VV | 2 | 2 | True | 1 | ROZPOCET
43 | K | 619995001 | Začištění omítek kolem oken, dveří, podlah nebo obkladů | m | 40.7 |  |  | 0 | CS ÚRS 2020 01 |  | základní | 0 | 0 | 0 |  | 0 | 0.0015 | 0.06105 | 0 | 0 | 4 | K | 2 |  |  |  | ROZPOCET | 0 | 0 | 0 | 0 | 0 | 1 | 0 | 4 | -1847772476
| PP |  | Začištění omítek (s dodáním hmot) kolem oken, dveří, podlah, obkladů apod. | [18 empty] | PP | 2
| VV |  | (1,25+2,3)*2*4"výkres číslo 11 |  | 28.4 | [16 empty] | VV | 2 | 2 | True | 0 | ROZPOCET
| VV |  | 1,4*2+2+2,5*3"výkres číslo 11 |  | 12.3 | [16 empty] | VV | 2 | 2 | True | 0 | ROZPOCET
| VV |  | Součet |  | 40.7 | [16 empty] | VV | 2 | 4 | True | 1 | ROZPOCET
44 | K | 622131121 | Penetrační nátěr vnějších stěn nanášený ručně | m2 | 117.69 |  |  | 0 | CS ÚRS 2020 01 |  | základní | 0 | 0 | 0 |  | 0 | 0.000263 | 0.030952 | 0 | 0 | 4 | K | 2 |  |  |  | ROZPOCET | 0 | 0 | 0 | 0 | 0 | 1 | 0 | 4 | -437149401
| PP |  | Podkladní a spojovací vrstva vnějších omítaných ploch penetrace nanášená ručně stěn | [18 empty] | PP | 2
| VV |  | (2,75*2+2,23)*15 |  | 115.95 | [16 empty] | VV | 2 | 2 | True | 0 | ROZPOCET
| VV |  | 2,75*0,3*2+0,15*0,3*2 |  | 1.74 | [16 empty] | VV | 2 | 2 | True | 0 | ROZPOCET
| VV |  | Součet"výkres číslo 11 |  | 117.69 | [16 empty] | VV | 2 | 4 | True | 1 | ROZPOCET
45 | K | 622142001 | Potažení vnějších stěn sklovláknitým pletivem vtlačeným do tenkovrstvé hmoty | m2 | 117.69 |  |  | 0 | CS ÚRS 2020 01 |  | základní | 0 | 0 | 0 |  | 0 | 0.004384 | 0.51595 | 0 | 0 | 4 | K | 2 |  |  |  | ROZPOCET | 0 | 0 | 0 | 0 | 0 | 1 | 0 | 4 | -129340689
| PP |  | Potažení vnějších ploch pletivem v ploše nebo pruzích, na plném podkladu sklovláknitým vtlačením do tmelu stěn | [18 empty] | PP | 2
46 | K | 622143002 | Montáž omítkových plastových nebo pozinkovaných dilatačních profilů | m | 22.64 |  |  | 0 | CS ÚRS 2020 01 |  | základní | 0 | 0 | 0 |  | 0 | 0 | 0 | 0 | 0 | 4 | K | 2 |  |  |  | ROZPOCET | 0 | 0 | 0 | 0 | 0 | 1 | 0 | 4 | -2058221362
| PP |  | Montáž omítkových profilů plastových, pozinkovaných nebo dřevěných upevněných vtlačením do podkladní vrstvy nebo přibitím dilatačních s tkaninou | [18 empty] | PP | 2
| VV |  | (1,2+2,23*2)*4"výkres číslo 11 |  | 22.64 | [16 empty] | VV | 2 | 2 | True | 1 | ROZPOCET
47 | M | 590515001 | profil dilatační stěnový PVC s výztužnou tkaninou | m | 23.772 |  |  | 0 |  |  | základní | 0 | 0 | 0 |  | 0 | 0.0005 | 0.011886 | 0 | 0 | 8 | M | 2 |  |  |  | ROZPOCET | 0 | 0 | 0 | 0 | 0 | 1 | 0 | 4 | -382687133
| PP |  | profil dilatační stěnový PVC s výztužnou tkaninou | [18 empty] | PP | 2
| VV |  | 22,64*1,05 "Přepočtené koeficientem množství |  | 23.772 | [16 empty] | VV | 2 | 2 | True | 1 | ROZPOCET
48 | K | 622321131 | Potažení vnějších stěn vápenocementovým aktivovaným štukem tloušťky do 3 mm | m2 | 117.69 |  |  | 0 | CS ÚRS 2020 01 |  | základní | 0 | 0 | 0 |  | 0 | 0.00273 | 0.32129 | 0 | 0 | 4 | K | 2 |  |  |  | ROZPOCET | 0 | 0 | 0 | 0 | 0 | 1 | 0 | 4 | 230966143
| PP |  | Potažení vnějších ploch štukem vápenocementovým, tloušťky do 3 mm stěn | [18 empty] | PP | 2
49 | K | 629995101 | Očištění vnějších ploch tlakovou vodou | m2 | 3.903 |  |  | 0 | CS ÚRS 2020 01 |  | základní | 0 | 0 | 0 |  | 0 | 0 | 0 | 0 | 0 | 4 | K | 2 |  |  |  | ROZPOCET | 0 | 0 | 0 | 0 | 0 | 1 | 0 | 4 | -226175441
| PP |  | Očištění vnějších ploch tlakovou vodou omytím | [18 empty] | PP | 2
| VV |  | 2,23*1,75"výkres číslo statika |  | 3.903 | [16 empty] | VV | 2 | 2 | True | 1 | ROZPOCET
50 | K | 631311135 | Mazanina tl přes 120 do 240 mm z betonu prostého bez zvýšených nároků na prostředí tř. C 20/25 | m3 | 0.489 |  |  | 0 | CS ÚRS 2020 01 |  | základní | 0 | 0 | 0 |  | 0 | 2.5019 | 1.2234 | 0 | 0 | 4 | K | 2 |  |  |  | ROZPOCET | 0 | 0 | 0 | 0 | 0 | 1 | 0 | 4 | 1728830450
| PP |  | Mazanina z betonu prostého bez zvýšených nároků na prostředí tl. přes 120 do 240 mm tř. C 20/25 | [18 empty] | PP | 2
| VV |  | 1,63*2*0,15"výkres číslo statika |  | 0.489 | [16 empty] | VV | 2 | 2 | True | 1 | ROZPOCET
51 | K | 631319013 | Příplatek k mazanině tl přes 120 do 240 mm za přehlazení povrchu | m3 | 0.489 |  |  | 0 | CS ÚRS 2020 01 |  | základní | 0 | 0 | 0 |  | 0 | 0 | 0 | 0 | 0 | 4 | K | 2 |  |  |  | ROZPOCET | 0 | 0 | 0 | 0 | 0 | 1 | 0 | 4 | 1791015637
| PP |  | Příplatek k cenám mazanin za úpravu povrchu mazaniny přehlazením, mazanina tl. přes 120 do 240 mm | [18 empty] | PP | 2
52 | K | 631341161 | Doplnění dosavadních mazanin plochy přes 1 do 4 m2 betonem lehkým keramickým tl do 80 mm | m3 | 0.52 |  |  | 0 | CS ÚRS 2020 01 |  | základní | 0 | 0 | 0 |  | 0 | 1.442 | 0.74984 | 0 | 0 | 4 | K | 2 |  |  |  | ROZPOCET | 0 | 0 | 0 | 0 | 0 | 1 | 0 | 4 | 2110103623
| PP |  | Doplnění dosavadních mazanin betonem lehkým keramickým (s dodáním hmot) plochy jednotlivě přes 1 m2 do 4 m2 a tl. do 80 mm | [18 empty] | PP | 2
| VV |  | (2+1,5*3)*0,08"výkres číslo 11 |  | 0.52 | [16 empty] | VV | 2 | 2 | True | 1 | ROZPOCET
53 | K | 650501501 | Dodávka a montáž odvětrávacích mřížek výtahové šachty | kus | 2 |  |  | 0 |  |  | základní | 0 | 0 | 0 |  | 0 | 0 | 0 | 0 | 0 | 4 | K | 2 |  |  |  | ROZPOCET | 0 | 0 | 0 | 0 | 0 | 1 | 0 | 4 | -1669046975
| PP |  | Dodávka a montáž odvětrávacích mřížek výtahové šachty | [18 empty] | PP | 2
| D | 9 | Ostatní konstrukce a práce, bourání |  |  |  |  | 0 |  |  |  |  | 0 | 0 |  | 0 |  | 0.33145 |  | 12.9598 | 1 | D | 1 |  |  |  | ROZPOCET | [6 empty] | 0
54 | K | 941211112 | Montáž lešení řadového rámového lehkého zatížení do 200 kg/m2 š přes 0,6 do 0,9 m v přes 10 do 25 m | m2 | 150.815 |  |  | 0 | CS ÚRS 2020 01 |  | základní | 0 | 0 | 0 |  | 0 | 0 | 0 | 0 | 0 | 4 | K | 2 |  |  |  | ROZPOCET | 0 | 0 | 0 | 0 | 0 | 1 | 0 | 4 | 1153496714
| PP |  | Montáž lešení řadového rámového lehkého pracovního s podlahami s provozním zatížením tř. 3 do 200 kg/m2 šířky tř. SW06 přes 0,6 do 0,9 m, výšky přes 10 do 25 m | [18 empty] | PP | 2
| VV |  | (2,75*2+2,23+1*2)*15,5"výkres číslo 03 |  | 150.815 | [16 empty] | VV | 2 | 2 | True | 1 | ROZPOCET
55 | K | 941211211 | Příplatek k lešení řadovému rámovému lehkému š 0,9 m v přes 10 do 25 m za první a ZKD den použití | m2 | 13573.35 |  |  | 0 | CS ÚRS 2020 01 |  | základní | 0 | 0 | 0 |  | 0 | 0 | 0 | 0 | 0 | 4 | K | 2 |  |  |  | ROZPOCET | 0 | 0 | 0 | 0 | 0 | 1 | 0 | 4 | 593097227
| PP |  | Montáž lešení řadového rámového lehkého pracovního s podlahami s provozním zatížením tř. 3 do 200 kg/m2 Příplatek za první a každý další den použití lešení k ceně -1111 nebo -1112 | [18 empty] | PP | 2
| VV |  | 150,815*90 |  | 13573.35 | [16 empty] | VV | 2 | 2 | True | 1 | ROZPOCET
56 | K | 941211812 | Demontáž lešení řadového rámového lehkého zatížení do 200 kg/m2 š přes 0,6 do 0,9 m v přes 10 do 25 m | m2 | 150.815 |  |  | 0 | CS ÚRS 2020 01 |  | základní | 0 | 0 | 0 |  | 0 | 0 | 0 | 0 | 0 | 4 | K | 2 |  |  |  | ROZPOCET | 0 | 0 | 0 | 0 | 0 | 1 | 0 | 4 | 874215192
| PP |  | Demontáž lešení řadového rámového lehkého pracovního s provozním zatížením tř. 3 do 200 kg/m2 šířky tř. SW06 přes 0,6 do 0,9 m, výšky přes 10 do 25 m | [18 empty] | PP | 2
57 | K | 944511111 | Montáž ochranné sítě z textilie z umělých vláken | m2 | 150.815 |  |  | 0 | CS ÚRS 2020 01 |  | základní | 0 | 0 | 0 |  | 0 | 0 | 0 | 0 | 0 | 4 | K | 2 |  |  |  | ROZPOCET | 0 | 0 | 0 | 0 | 0 | 1 | 0 | 4 | 1292292183
| PP |  | Montáž ochranné sítě zavěšené na konstrukci lešení z textilie z umělých vláken | [18 empty] | PP | 2
58 | K | 944511211 | Příplatek k ochranné síti za první a ZKD den použití | m2 | 13573.35 |  |  | 0 | CS ÚRS 2020 01 |  | základní | 0 | 0 | 0 |  | 0 | 0 | 0 | 0 | 0 | 4 | K | 2 |  |  |  | ROZPOCET | 0 | 0 | 0 | 0 | 0 | 1 | 0 | 4 | 1870818734
| PP |  | Montáž ochranné sítě Příplatek za první a každý další den použití sítě k ceně -1111 | [18 empty] | PP | 2
59 | K | 944511811 | Demontáž ochranné sítě z textilie z umělých vláken | m2 | 150.815 |  |  | 0 | CS ÚRS 2020 01 |  | základní | 0 | 0 | 0 |  | 0 | 0 | 0 | 0 | 0 | 4 | K | 2 |  |  |  | ROZPOCET | 0 | 0 | 0 | 0 | 0 | 1 | 0 | 4 | 826024915
| PP |  | Demontáž ochranné sítě zavěšené na konstrukci lešení z textilie z umělých vláken | [18 empty] | PP | 2
60 | K | 949211132 | Montáž lešeňové podlahy pro trubková lešení ve světlíku o ploše do 6 m2 bez příčníků | m2 | 29.34 |  |  | 0 | CS ÚRS 2020 01 |  | základní | 0 | 0 | 0 |  | 0 | 0 | 0 | 0 | 0 | 4 | K | 2 |  |  |  | ROZPOCET | 0 | 0 | 0 | 0 | 0 | 1 | 0 | 4 | 1357266548
| PP |  | Montáž lešeňové podlahy pro trubková lešení z fošen, prken nebo dřevěných sbíjených lešeňových dílců ve světlíku nebo šachtě o půdorysné ploše do 6 m2 bez příčníků nebo podélníků | [18 empty] | PP | 2
| VV |  | 1,63*2*9"výkres číslo 11 |  | 29.34 | [16 empty] | VV | 2 | 2 | True | 1 | ROZPOCET
61 | K | 949211231 | Příplatek k lešeňové podlaze pro trubková lešení ve světlíku za první a ZKD den použití | m2 | 2640.6 |  |  | 0 | CS ÚRS 2020 01 |  | základní | 0 | 0 | 0 |  | 0 | 0 | 0 | 0 | 0 | 4 | K | 2 |  |  |  | ROZPOCET | 0 | 0 | 0 | 0 | 0 | 1 | 0 | 4 | 1184799229
| PP |  | Montáž lešeňové podlahy pro trubková lešení Příplatek za první a každý další den použití lešení k ceně -1131 nebo -1132 | [18 empty] | PP | 2
| VV |  | 29,340*90 |  | 2640.6 | [16 empty] | VV | 2 | 2 | True | 1 | ROZPOCET
62 | K | 949211832 | Demontáž lešeňové podlahy pro trubková lešení ve světlíku o ploše do 6 m2 bez příčníků | m2 | 29.34 |  |  | 0 | CS ÚRS 2020 01 |  | základní | 0 | 0 | 0 |  | 0 | 0 | 0 | 0 | 0 | 4 | K | 2 |  |  |  | ROZPOCET | 0 | 0 | 0 | 0 | 0 | 1 | 0 | 4 | 1384666997
| PP |  | Demontáž lešeňové podlahy pro trubková lešení z fošen, prken nebo dřevěných sbíjených lešeňových dílců ve světlíku nebo šachtě o půdorysné ploše do 6 m2 bez příčníků nebo podélníků | [18 empty] | PP | 2
63 | K | 949311112 | Montáž lešení trubkového do šachet o půdorysné ploše do 6 m2 v přes 10 do 20 m | m | 17.08 |  |  | 0 | CS ÚRS 2020 01 |  | základní | 0 | 0 | 0 |  | 0 | 0 | 0 | 0 | 0 | 4 | K | 2 |  |  |  | ROZPOCET | 0 | 0 | 0 | 0 | 0 | 1 | 0 | 4 | 1008452068
| PP |  | Montáž lešení trubkového do šachet (výtahových, potrubních) o půdorysné ploše do 6 m2, výšky přes 10 do 20 m | [18 empty] | PP | 2
| VV |  | 17,08"výkres číslo 11 |  | 17.08 | [16 empty] | VV | 2 | 2 | True | 1 | ROZPOCET
64 | K | 949311211 | Příplatek k lešení trubkovému do šachet do 6 m2 v přes 20 do 30 m za první a ZKD den použití | m | 1537.2 |  |  | 0 | CS ÚRS 2020 01 |  | základní | 0 | 0 | 0 |  | 0 | 0 | 0 | 0 | 0 | 4 | K | 2 |  |  |  | ROZPOCET | 0 | 0 | 0 | 0 | 0 | 1 | 0 | 4 | 1391118187
| PP |  | Montáž lešení trubkového do šachet (výtahových, potrubních) Příplatek za první a každý další den použití lešení k ceně -1111, -1112 nebo -1113 | [18 empty] | PP | 2
| VV |  | 17,080*90 |  | 1537.2 | [16 empty] | VV | 2 | 2 | True | 1 | ROZPOCET
65 | K | 949311812 | Demontáž lešení trubkového do šachet o půdorysné ploše do 6 m2 v přes 10 do 20 m | m | 17.08 |  |  | 0 | CS ÚRS 2020 01 |  | základní | 0 | 0 | 0 |  | 0 | 0 | 0 | 0 | 0 | 4 | K | 2 |  |  |  | ROZPOCET | 0 | 0 | 0 | 0 | 0 | 1 | 0 | 4 | -956624726
| PP |  | Demontáž lešení trubkového do šachet (výtahových, potrubních) o půdorysné ploše do 6 m2, výšky přes 10 do 20 m | [18 empty] | PP | 2
| VV |  | 17,08"výkres číslo 11 |  | 17.08 | [16 empty] | VV | 2 | 2 | True | 1 | ROZPOCET
66 | K | 952901111 | Vyčištění budov bytové a občanské výstavby při výšce podlaží do 4 m | m2 | 110 |  |  | 0 | CS ÚRS 2020 01 |  | základní | 0 | 0 | 0 |  | 0 | 3.5e-05 | 0.00385 | 0 | 0 | 4 | K | 2 |  |  |  | ROZPOCET | 0 | 0 | 0 | 0 | 0 | 1 | 0 | 4 | -722028673
| PP |  | Vyčištění budov nebo objektů před předáním do užívání budov bytové nebo občanské výstavby, světlé výšky podlaží do 4 m | [18 empty] | PP | 2
| VV |  | 50+20*3"výkres číslo 11 |  | 110 | [16 empty] | VV | 2 | 2 | True | 1 | ROZPOCET
67 | K | 953312125 | Vložky do svislých dilatačních spár z extrudovaných polystyrénových desek tl. přes 40 do 50 mm | m2 | 57.935 |  |  | 0 | CS ÚRS 2020 01 |  | základní | 0 | 0 | 0 |  | 0 | 0.001575 | 0.091248 | 0 | 0 | 4 | K | 2 |  |  |  | ROZPOCET | 0 | 0 | 0 | 0 | 0 | 1 | 0 | 4 | -140145307
| PP |  | Vložky svislé do dilatačních spár z polystyrenových desek extrudovaných včetně dodání a osazení, v jakémkoliv zdivu přes 40 do 50 mm | [18 empty] | PP | 2
| VV |  | 2,23*(1,9+1,02+2,02+2,05+1,67)*3"výkres číslo statika na tl.150mm |  | 57.935 | [16 empty] | VV | 2 | 2 | True | 1 | ROZPOCET
68 | K | 953961114 | Kotvy chemickým tmelem M 16 hl 125 mm do betonu, ŽB nebo kamene s vyvrtáním otvoru | kus | 20 |  |  | 0 | CS ÚRS 2020 01 |  | základní | 0 | 0 | 0 |  | 0 | 2.459e-05 | 0.0004918 | 0 | 0 | 4 | K | 2 |  |  |  | ROZPOCET | 0 | 0 | 0 | 0 | 0 | 1 | 0 | 4 | 1491589540
| PP |  | Kotvy chemické s vyvrtáním otvoru do betonu, železobetonu nebo tvrdého kamene tmel, velikost M 16, hloubka 125 mm | [18 empty] | PP | 2
| VV |  | 5*4"výkres číslo statika |  | 20 | [16 empty] | VV | 2 | 2 | True | 1 | ROZPOCET
69 | K | 967031132 | Přisekání rovných ostění v cihelném zdivu na MV nebo MVC | m2 | 8.37 |  |  | 0 | CS ÚRS 2020 01 |  | základní | 0 | 0 | 0 |  | 0 | 0 | 0 | 0.055 | 0.46035 | 4 | K | 2 |  |  |  | ROZPOCET | 0 | 0 | 0 | 0 | 0 | 1 | 0 | 4 | 974140597
| PP |  | Přisekání (špicování) plošné nebo rovných ostění zdiva z cihel pálených rovných ostění, bez odstupu, po hrubém vybourání otvorů, na maltu vápennou nebo vápenocementovou | [18 empty] | PP | 2
| VV |  | 0,98*2,23+0,98*1,19 |  | 3.352 | [16 empty] | VV | 2 | 2 | True | 0 | ROZPOCET
| VV |  | 0,51*1,64*2*3 |  | 5.018 | [16 empty] | VV | 2 | 2 | True | 0 | ROZPOCET
| VV |  | Součet"výkres číslo 11 |  | 8.37 | [16 empty] | VV | 2 | 4 | True | 1 | ROZPOCET
70 | K | 968062355 | Vybourání dřevěných rámů oken dvojitých včetně křídel pl do 2 m2 | m2 | 1.51 |  |  | 0 | CS ÚRS 2020 01 |  | základní | 0 | 0 | 0 |  | 0 | 0 | 0 | 0.062 | 0.09362 | 4 | K | 2 |  |  |  | ROZPOCET | 0 | 0 | 0 | 0 | 0 | 1 | 0 | 4 | -1249837042
| PP |  | Vybourání dřevěných rámů oken s křídly, dveřních zárubní, vrat, stěn, ostění nebo obkladů rámů oken s křídly dvojitých, plochy do 2 m2 | [18 empty] | PP | 2
| VV |  | 1,02*1,48"výkres číslo 02 |  | 1.51 | [16 empty] | VV | 2 | 2 | True | 1 | ROZPOCET
71 | K | 968062356 | Vybourání dřevěných rámů oken dvojitých včetně křídel pl do 4 m2 | m2 | 7.894 |  |  | 0 | CS ÚRS 2020 01 |  | základní | 0 | 0 | 0 |  | 0 | 0 | 0 | 0.054 | 0.42628 | 4 | K | 2 |  |  |  | ROZPOCET | 0 | 0 | 0 | 0 | 0 | 1 | 0 | 4 | 1549757389
| PP |  | Vybourání dřevěných rámů oken s křídly, dveřních zárubní, vrat, stěn, ostění nebo obkladů rámů oken s křídly dvojitých, plochy do 4 m2 | [18 empty] | PP | 2
| VV |  | 1,18*2,23*3"výkres číslo 11 |  | 7.894 | [16 empty] | VV | 2 | 2 | True | 1 | ROZPOCET
72 | K | 971033651 | Vybourání otvorů ve zdivu cihelném pl do 4 m2 na MVC nebo MV tl do 600 mm | m3 | 3.137 |  |  | 0 | CS ÚRS 2020 01 |  | základní | 0 | 0 | 0 |  | 0 | 0 | 0 | 1.8 | 5.6466 | 4 | K | 2 |  |  |  | ROZPOCET | 0 | 0 | 0 | 0 | 0 | 1 | 0 | 4 | -1132886805
| PP |  | Vybourání otvorů ve zdivu základovém nebo nadzákladovém z cihel, tvárnic, příčkovek z cihel pálených na maltu vápennou nebo vápenocementovou plochy do 4 m2, tl. do 600 mm | [18 empty] | PP | 2
| VV |  | 1,25*1,64*0,51*3"výkres číslo 11 |  | 3.137 | [16 empty] | VV | 2 | 2 | True | 1 | ROZPOCET
73 | K | 971033691 | Vybourání otvorů ve zdivu cihelném pl do 4 m2 na MVC nebo MV tl přes 900 mm | m3 | 3.06 |  |  | 0 | CS ÚRS 2020 01 |  | základní | 0 | 0 | 0 |  | 0 | 0 | 0 | 1.8 | 5.508 | 4 | K | 2 |  |  |  | ROZPOCET | 0 | 0 | 0 | 0 | 0 | 1 | 0 | 4 | 184180343
| PP |  | Vybourání otvorů ve zdivu základovém nebo nadzákladovém z cihel, tvárnic, příčkovek z cihel pálených na maltu vápennou nebo vápenocementovou plochy do 4 m2, tl. přes 900 mm | [18 empty] | PP | 2
| VV |  | 1,4*2,23*0,98"výkres číslo 02 |  | 3.06 | [16 empty] | VV | 2 | 2 | True | 1 | ROZPOCET
74 | K | 973031324 | Vysekání kapes ve zdivu cihelném na MV nebo MVC pl do 0,10 m2 hl do 150 mm | kus | 6 |  |  | 0 | CS ÚRS 2020 01 |  | základní | 0 | 0 | 0 |  | 0 | 0 | 0 | 0.015 | 0.09 | 4 | K | 2 |  |  |  | ROZPOCET | 0 | 0 | 0 | 0 | 0 | 1 | 0 | 4 | 1241245099
| PP |  | Vysekání výklenků nebo kapes ve zdivu z cihel na maltu vápennou nebo vápenocementovou kapes, plochy do 0,10 m2, hl. do 150 mm | [18 empty] | PP | 2
| VV |  | 2*3"výkres číslo 11 |  | 6 | [16 empty] | VV | 2 | 2 | True | 1 | ROZPOCET
75 | K | 974031664 | Vysekání rýh ve zdivu cihelném pro vtahování nosníků hl do 150 mm v do 150 mm | m | 17.5 |  |  | 0 | CS ÚRS 2020 01 |  | základní | 0 | 0 | 0 |  | 0 | 0 | 0 | 0.042 | 0.735 | 4 | K | 2 |  |  |  | ROZPOCET | 0 | 0 | 0 | 0 | 0 | 1 | 0 | 4 | 393183334
| PP |  | Vysekání rýh ve zdivu cihelném na maltu vápennou nebo vápenocementovou pro vtahování nosníků do zdí, před vybouráním otvoru do hl. 150 mm, při v. nosníku do 150 mm | [18 empty] | PP | 2
| VV |  | 2,5*7"výkres číslo 02 |  | 17.5 | [16 empty] | VV | 2 | 2 | True | 1 | ROZPOCET
76 | K | 985311113 | Reprofilace stěn cementovou sanační maltou tl přes 20 do 30 mm | m2 | 3.903 |  |  | 0 | CS ÚRS 2020 01 |  | základní | 0 | 0 | 0 |  | 0 | 0.06043 | 0.23586 | 0 | 0 | 4 | K | 2 |  |  |  | ROZPOCET | 0 | 0 | 0 | 0 | 0 | 1 | 0 | 4 | -988452842
| PP |  | Reprofilace betonu sanačními maltami na cementové bázi ručně stěn, tloušťky přes 20 do 30 mm | [18 empty] | PP | 2
| VV |  | 2,23*1,75"výkres číslo statika |  | 3.903 | [16 empty] | VV | 2 | 2 | True | 1 | ROZPOCET
77 | K | 985311912 | Příplatek při reprofilaci sanační maltou za plochu do 10 m2 jednotlivě | m2 | 3.903 |  |  | 0 | CS ÚRS 2020 01 |  | základní | 0 | 0 | 0 |  | 0 | 0 | 0 | 0 | 0 | 4 | K | 2 |  |  |  | ROZPOCET | 0 | 0 | 0 | 0 | 0 | 1 | 0 | 4 | -50871015
| PP |  | Reprofilace betonu sanačními maltami na cementové bázi ručně Příplatek k cenám za plochu do 10 m2 jednotlivě | [18 empty] | PP | 2
| D | 997 | Přesun sutě |  |  |  |  | 0 |  |  |  |  | 0 | 0 |  | 0 |  | 0 |  | 0 | 1 | D | 1 |  |  |  | ROZPOCET | [6 empty] | 0
78 | K | 997013211 | Vnitrostaveništní doprava suti a vybouraných hmot pro budovy v do 6 m ručně | t | 14.591 |  |  | 0 | CS ÚRS 2020 01 |  | základní | 0 | 0 | 0 |  | 0 | 0 | 0 | 0 | 0 | 4 | K | 2 |  |  |  | ROZPOCET | 0 | 0 | 0 | 0 | 0 | 1 | 0 | 4 | 252672816
| PP |  | Vnitrostaveništní doprava suti a vybouraných hmot vodorovně do 50 m svisle ručně pro budovy a haly výšky do 6 m | [18 empty] | PP | 2
79 | K | 997013312 | Montáž a demontáž shozu suti v přes 10 do 20 m | m | 12 |  |  | 0 | CS ÚRS 2020 01 |  | základní | 0 | 0 | 0 |  | 0 | 0 | 0 | 0 | 0 | 4 | K | 2 |  |  |  | ROZPOCET | 0 | 0 | 0 | 0 | 0 | 1 | 0 | 4 | 1201721054
| PP |  | Doprava suti shozem montáž a demontáž shozu výšky přes 10 do 20 m | [18 empty] | PP | 2
| VV |  | 12"výkres číslo 11 |  | 12 | [16 empty] | VV | 2 | 2 | True | 1 | ROZPOCET
80 | K | 997013322 | Příplatek k shozu suti v přes 10 do 20 m za první a ZKD den použití | m | 720 |  |  | 0 | CS ÚRS 2020 01 |  | základní | 0 | 0 | 0 |  | 0 | 0 | 0 | 0 | 0 | 4 | K | 2 |  |  |  | ROZPOCET | 0 | 0 | 0 | 0 | 0 | 1 | 0 | 4 | -277089692
| PP |  | Doprava suti shozem montáž a demontáž shozu výšky Příplatek za první a každý další den použití shozu k ceně -3312 | [18 empty] | PP | 2
| VV |  | 12*60"výkres číslo |  | 720 | [16 empty] | VV | 2 | 2 | True | 1 | ROZPOCET
81 | K | 997013509 | Příplatek k odvozu suti a vybouraných hmot na skládku ZKD 1 km přes 1 km | t | 204.274 |  |  | 0 | CS ÚRS 2020 01 |  | základní | 0 | 0 | 0 |  | 0 | 0 | 0 | 0 | 0 | 4 | K | 2 |  |  |  | ROZPOCET | 0 | 0 | 0 | 0 | 0 | 1 | 0 | 4 | 1358964938
| PP |  | Odvoz suti a vybouraných hmot na skládku nebo meziskládku se složením, na vzdálenost Příplatek k ceně za každý další i započatý 1 km přes 1 km | [18 empty] | PP | 2
| VV |  | 14,591*14 "Přepočtené koeficientem množství |  | 204.274 | [16 empty] | VV | 2 | 2 | True | 1 | ROZPOCET
82 | K | 997013511 | Odvoz suti a vybouraných hmot z meziskládky na skládku do 1 km s naložením a se složením | t | 14.591 |  |  | 0 | CS ÚRS 2020 01 |  | základní | 0 | 0 | 0 |  | 0 | 0 | 0 | 0 | 0 | 4 | K | 2 |  |  |  | ROZPOCET | 0 | 0 | 0 | 0 | 0 | 1 | 0 | 4 | 259773927
| PP |  | Odvoz suti a vybouraných hmot z meziskládky na skládku s naložením a se složením, na vzdálenost do 1 km | [18 empty] | PP | 2
83 | K | 997013603 | Poplatek za uložení na skládce (skládkovné) stavebního odpadu cihelného kód odpadu 17 01 02 | t | 12.96 |  |  | 0 | CS ÚRS 2020 01 |  | základní | 0 | 0 | 0 |  | 0 | 0 | 0 | 0 | 0 | 4 | K | 2 |  |  |  | ROZPOCET | 0 | 0 | 0 | 0 | 0 | 1 | 0 | 4 | 1104366485
| PP |  | Poplatek za uložení stavebního odpadu na skládce (skládkovné) cihelného zatříděného do Katalogu odpadů pod kódem 17 01 02 | [18 empty] | PP | 2
84 | K | 997013631 | Poplatek za uložení na skládce (skládkovné) stavebního odpadu směsného kód odpadu 17 09 04 | t | 0.031 |  |  | 0 | CS ÚRS 2020 01 |  | základní | 0 | 0 | 0 |  | 0 | 0 | 0 | 0 | 0 | 4 | K | 2 |  |  |  | ROZPOCET | 0 | 0 | 0 | 0 | 0 | 1 | 0 | 4 | 1183279485
| PP |  | Poplatek za uložení stavebního odpadu na skládce (skládkovné) směsného stavebního a demoličního zatříděného do Katalogu odpadů pod kódem 17 09 04 | [18 empty] | PP | 2
| VV |  | 14,591-12,96-1,6 |  | 0.031 | [16 empty] | VV | 2 | 2 | True | 1 | ROZPOCET
85 | K | 997013812 | Poplatek za uložení na skládce (skládkovné) stavebního odpadu na bázi sádry kód odpadu 17 08 02 | t | 1.6 |  |  | 0 | CS ÚRS 2020 01 |  | základní | 0 | 0 | 0 |  | 0 | 0 | 0 | 0 | 0 | 4 | K | 2 |  |  |  | ROZPOCET | 0 | 0 | 0 | 0 | 0 | 1 | 0 | 4 | -534988443
| PP |  | Poplatek za uložení stavebního odpadu na skládce (skládkovné) z materiálů na bázi sádry zatříděného do Katalogu odpadů pod kódem 17 08 02 | [18 empty] | PP | 2
| D | 998 | Přesun hmot |  |  |  |  | 0 |  |  |  |  | 0 | 0 |  | 0 |  | 0 |  | 0 | 1 | D | 1 |  |  |  | ROZPOCET | [6 empty] | 0
86 | K | 998018003 | Přesun hmot ruční pro budovy v přes 12 do 24 m | t | 148.171 |  |  | 0 | CS ÚRS 2020 01 |  | základní | 0 | 0 | 0 |  | 0 | 0 | 0 | 0 | 0 | 4 | K | 2 |  |  |  | ROZPOCET | 0 | 0 | 0 | 0 | 0 | 1 | 0 | 4 | 1459038289
| PP |  | Přesun hmot pro budovy občanské výstavby, bydlení, výrobu a služby ruční - bez užití mechanizace vodorovná dopravní vzdálenost do 100 m pro budovy s jakoukoliv nosnou konstrukcí výšky přes 12 do 24 m | [18 empty] | PP | 2
| D | PSV | Práce a dodávky PSV |  |  |  |  | 0 |  |  |  |  | 0 | 0 |  | 0 |  | 2.4027 |  | 1.6314 | 2 | D | 0 |  |  |  | ROZPOCET | [6 empty] | 0
| D | 711 | Izolace proti vodě, vlhkosti a plynům |  |  |  |  | 0 |  |  |  |  | 0 | 0 |  | 0 |  | 0.44175 |  | 0 | 2 | D | 1 |  |  |  | ROZPOCET | [6 empty] | 0
87 | K | 711111001 | Provedení izolace proti zemní vlhkosti vodorovné za studena nátěrem penetračním | m2 | 6.69 |  |  | 0 | CS ÚRS 2020 01 |  | základní | 0 | 0 | 0 |  | 0 | 0 | 0 | 0 | 0 | 16 | K | 2 |  |  |  | ROZPOCET | 0 | 0 | 0 | 0 | 0 | 1 | 0 | 16 | 2034598015
| PP |  | Provedení izolace proti zemní vlhkosti natěradly a tmely za studena na ploše vodorovné V nátěrem penetračním | [18 empty] | PP | 2
| VV |  | 2,23*3"výkres číslo statika |  | 6.69 | [16 empty] | VV | 2 | 2 | True | 1 | ROZPOCET
88 | M | 11163150 | lak penetrační asfaltový | t | 0.002 |  |  | 0 | CS ÚRS 2020 01 |  | základní | 0 | 0 | 0 |  | 0 | 1 | 0.002 | 0 | 0 | 32 | M | 2 |  |  |  | ROZPOCET | 0 | 0 | 0 | 0 | 0 | 1 | 0 | 16 | 259804718
| PP |  | lak penetrační asfaltový | [18 empty] | PP | 2
| VV |  | 6,69*0,0003 "Přepočtené koeficientem množství |  | 0.002 | [16 empty] | VV | 2 | 2 | True | 1 | ROZPOCET
89 | K | 711112001 | Provedení izolace proti zemní vlhkosti svislé za studena nátěrem penetračním | m2 | 25.16 |  |  | 0 | CS ÚRS 2020 01 |  | základní | 0 | 0 | 0 |  | 0 | 0 | 0 | 0 | 0 | 16 | K | 2 |  |  |  | ROZPOCET | 0 | 0 | 0 | 0 | 0 | 1 | 0 | 16 | 1735852665
| PP |  | Provedení izolace proti zemní vlhkosti natěradly a tmely za studena na ploše svislé S nátěrem penetračním | [18 empty] | PP | 2
| VV |  | 2,23*1,75+(2,23+2,75*2)*2,75"výkres číslo statika |  | 25.16 | [16 empty] | VV | 2 | 2 | True | 1 | ROZPOCET
90 | M | 11163150 | lak penetrační asfaltový | t | 0.009 |  |  | 0 | CS ÚRS 2020 01 |  | základní | 0 | 0 | 0 |  | 0 | 1 | 0.009 | 0 | 0 | 32 | M | 2 |  |  |  | ROZPOCET | 0 | 0 | 0 | 0 | 0 | 1 | 0 | 16 | 1119222074
| PP |  | lak penetrační asfaltový | [18 empty] | PP | 2
| VV |  | 25,16*0,00035 "Přepočtené koeficientem množství |  | 0.009 | [16 empty] | VV | 2 | 2 | True | 1 | ROZPOCET
91 | K | 711141559 | Provedení izolace proti zemní vlhkosti pásy přitavením vodorovné NAIP | m2 | 13.38 |  |  | 0 | CS ÚRS 2020 01 |  | základní | 0 | 0 | 0 |  | 0 | 0.00039825 | 0.0053286 | 0 | 0 | 16 | K | 2 |  |  |  | ROZPOCET | 0 | 0 | 0 | 0 | 0 | 1 | 0 | 16 | 938272228
| PP |  | Provedení izolace proti zemní vlhkosti pásy přitavením NAIP na ploše vodorovné V | [18 empty] | PP | 2
| VV |  | 6,69*2"výkres číslo 11 |  | 13.38 | [16 empty] | VV | 2 | 2 | True | 1 | ROZPOCET
92 | M | 62853004 | pás asfaltový natavitelný modifikovaný SBS tl 4,0mm s vložkou ze skleněné tkaniny a spalitelnou PE fólií nebo jemnozrnným minerálním posypem na horním povrchu | m2 | 7.694 |  |  | 0 | CS ÚRS 2020 01 |  | základní | 0 | 0 | 0 |  | 0 | 0.0054 | 0.041548 | 0 | 0 | 32 | M | 2 |  |  |  | ROZPOCET | 0 | 0 | 0 | 0 | 0 | 1 | 0 | 16 | 10117788
| PP |  | pás asfaltový natavitelný modifikovaný SBS tl 4,0mm s vložkou ze skleněné tkaniny a spalitelnou PE fólií nebo jemnozrnným minerálním posypem na horním povrchu | [18 empty] | PP | 2
| VV |  | 6,69*1,15 "Přepočtené koeficientem množství |  | 7.694 | [16 empty] | VV | 2 | 2 | True | 1 | ROZPOCET
93 | M | 62855001 | pás asfaltový natavitelný modifikovaný SBS tl 4,0mm s vložkou z polyesterové rohože a spalitelnou PE fólií nebo jemnozrnným minerálním posypem na horním povrchu | m2 | 7.694 |  |  | 0 | CS ÚRS 2020 01 |  | základní | 0 | 0 | 0 |  | 0 | 0.0053 | 0.040778 | 0 | 0 | 32 | M | 2 |  |  |  | ROZPOCET | 0 | 0 | 0 | 0 | 0 | 1 | 0 | 16 | 1195738564
| PP |  | pás asfaltový natavitelný modifikovaný SBS tl 4,0mm s vložkou z polyesterové rohože a spalitelnou PE fólií nebo jemnozrnným minerálním posypem na horním povrchu | [18 empty] | PP | 2
| VV |  | 6,69*1,15 "Přepočtené koeficientem množství |  | 7.694 | [16 empty] | VV | 2 | 2 | True | 1 | ROZPOCET
94 | K | 711142559 | Provedení izolace proti zemní vlhkosti pásy přitavením svislé NAIP | m2 | 50.32 |  |  | 0 | CS ÚRS 2020 01 |  | základní | 0 | 0 | 0 |  | 0 | 0.00039825 | 0.02004 | 0 | 0 | 16 | K | 2 |  |  |  | ROZPOCET | 0 | 0 | 0 | 0 | 0 | 1 | 0 | 16 | 1225474369
| PP |  | Provedení izolace proti zemní vlhkosti pásy přitavením NAIP na ploše svislé S | [18 empty] | PP | 2
| VV |  | 25,16*2"výkres číslo 11 |  | 50.32 | [16 empty] | VV | 2 | 2 | True | 1 | ROZPOCET
95 | M | 62853004 | pás asfaltový natavitelný modifikovaný SBS tl 4,0mm s vložkou ze skleněné tkaniny a spalitelnou PE fólií nebo jemnozrnným minerálním posypem na horním povrchu | m2 | 30.192 |  |  | 0 | CS ÚRS 2020 01 |  | základní | 0 | 0 | 0 |  | 0 | 0.0054 | 0.16304 | 0 | 0 | 32 | M | 2 |  |  |  | ROZPOCET | 0 | 0 | 0 | 0 | 0 | 1 | 0 | 16 | 203175830
| PP |  | pás asfaltový natavitelný modifikovaný SBS tl 4,0mm s vložkou ze skleněné tkaniny a spalitelnou PE fólií nebo jemnozrnným minerálním posypem na horním povrchu | [18 empty] | PP | 2
| VV |  | 25,16*1,2 "Přepočtené koeficientem množství |  | 30.192 | [16 empty] | VV | 2 | 2 | True | 1 | ROZPOCET
96 | M | 62855001 | pás asfaltový natavitelný modifikovaný SBS tl 4,0mm s vložkou z polyesterové rohože a spalitelnou PE fólií nebo jemnozrnným minerálním posypem na horním povrchu | m2 | 30.192 |  |  | 0 | CS ÚRS 2020 01 |  | základní | 0 | 0 | 0 |  | 0 | 0.0053 | 0.16002 | 0 | 0 | 32 | M | 2 |  |  |  | ROZPOCET | 0 | 0 | 0 | 0 | 0 | 1 | 0 | 16 | -360601031
| PP |  | pás asfaltový natavitelný modifikovaný SBS tl 4,0mm s vložkou z polyesterové rohože a spalitelnou PE fólií nebo jemnozrnným minerálním posypem na horním povrchu | [18 empty] | PP | 2
| VV |  | 25,16*1,2 "Přepočtené koeficientem množství |  | 30.192 | [16 empty] | VV | 2 | 2 | True | 1 | ROZPOCET
97 | K | 711199095 | Příplatek k izolacím proti zemní vlhkosti za plochu do 10 m2 natěradly za studena nebo za horka | m2 | 31.85 |  |  | 0 | CS ÚRS 2020 01 |  | základní | 0 | 0 | 0 |  | 0 | 0 | 0 | 0 | 0 | 16 | K | 2 |  |  |  | ROZPOCET | 0 | 0 | 0 | 0 | 0 | 1 | 0 | 16 | -1568964498
| PP |  | Příplatek k cenám provedení izolace proti zemní vlhkosti za plochu do 10 m2 natěradly za studena nebo za horka | [18 empty] | PP | 2
| VV |  | 6,69+25,16 |  | 31.85 | [16 empty] | VV | 2 | 2 | True | 1 | ROZPOCET
98 | K | 711199097 | Příplatek k izolacím proti zemní vlhkosti za plochu do 10 m2 pásy přitavením NAIP nebo termoplasty | m2 | 63.7 |  |  | 0 | CS ÚRS 2020 01 |  | základní | 0 | 0 | 0 |  | 0 | 0 | 0 | 0 | 0 | 16 | K | 2 |  |  |  | ROZPOCET | 0 | 0 | 0 | 0 | 0 | 1 | 0 | 16 | 8961616
| PP |  | Příplatek k cenám provedení izolace proti zemní vlhkosti za plochu do 10 m2 pásy přitavením NAIP nebo termoplasty | [18 empty] | PP | 2
| VV |  | (6,69+25,16)*2"výkres číslo 11 |  | 63.7 | [16 empty] | VV | 2 | 2 | True | 1 | ROZPOCET
99 | K | 998711101 | Přesun hmot tonážní pro izolace proti vodě, vlhkosti a plynům v objektech v do 6 m | t | 0.442 |  |  | 0 | CS ÚRS 2020 01 |  | základní | 0 | 0 | 0 |  | 0 | 0 | 0 | 0 | 0 | 16 | K | 2 |  |  |  | ROZPOCET | 0 | 0 | 0 | 0 | 0 | 1 | 0 | 16 | 249912799
| PP |  | Přesun hmot pro izolace proti vodě, vlhkosti a plynům stanovený z hmotnosti přesunovaného materiálu vodorovná dopravní vzdálenost do 50 m v objektech výšky do 6 m | [18 empty] | PP | 2
100 | K | 998711181 | Příplatek k přesunu hmot tonážní 711 prováděný bez použití mechanizace | t | 0.442 |  |  | 0 | CS ÚRS 2020 01 |  | základní | 0 | 0 | 0 |  | 0 | 0 | 0 | 0 | 0 | 16 | K | 2 |  |  |  | ROZPOCET | 0 | 0 | 0 | 0 | 0 | 1 | 0 | 16 | -828754356
| PP |  | Přesun hmot pro izolace proti vodě, vlhkosti a plynům stanovený z hmotnosti přesunovaného materiálu Příplatek k cenám za přesun prováděný bez použití mechanizace pro jakoukoliv výšku objektu | [18 empty] | PP | 2
| D | 712 | Povlakové krytiny |  |  |  |  | 0 |  |  |  |  | 0 | 0 |  | 0 |  | 0.10472 |  | 0 | 2 | D | 1 |  |  |  | ROZPOCET | [6 empty] | 0
101 | K | 712311101 | Provedení povlakové krytiny střech do 10° za studena lakem penetračním nebo asfaltovým | m2 | 7.165 |  |  | 0 | CS ÚRS 2020 01 |  | základní | 0 | 0 | 0 |  | 0 | 0 | 0 | 0 | 0 | 16 | K | 2 |  |  |  | ROZPOCET | 0 | 0 | 0 | 0 | 0 | 1 | 0 | 16 | 1693028637
| PP |  | Provedení povlakové krytiny střech plochých do 10° natěradly a tmely za studena nátěrem lakem penetračním nebo asfaltovým | [18 empty] | PP | 2
| VV |  | 1,93*2,75+(1,93+2,75*2)*0,25"výkres číslo 11 |  | 7.165 | [16 empty] | VV | 2 | 2 | True | 1 | ROZPOCET
102 | M | 11163150 | lak penetrační asfaltový | t | 0.002 |  |  | 0 | CS ÚRS 2020 01 |  | základní | 0 | 0 | 0 |  | 0 | 1 | 0.002 | 0 | 0 | 32 | M | 2 |  |  |  | ROZPOCET | 0 | 0 | 0 | 0 | 0 | 1 | 0 | 16 | 1311961437
| PP |  | lak penetrační asfaltový | [18 empty] | PP | 2
| VV |  | 7,165*0,0003 "Přepočtené koeficientem množství |  | 0.002 | [16 empty] | VV | 2 | 2 | True | 1 | ROZPOCET
103 | K | 712341559 | Provedení povlakové krytiny střech do 10° pásy NAIP přitavením v plné ploše | m2 | 7.165 |  |  | 0 | CS ÚRS 2020 01 |  | základní | 0 | 0 | 0 |  | 0 | 0.00088313 | 0.0063276 | 0 | 0 | 16 | K | 2 |  |  |  | ROZPOCET | 0 | 0 | 0 | 0 | 0 | 1 | 0 | 16 | 221070283
| PP |  | Provedení povlakové krytiny střech plochých do 10° pásy přitavením NAIP v plné ploše | [18 empty] | PP | 2
104 | M | 62853004 | pás asfaltový natavitelný modifikovaný SBS tl 4,0mm s vložkou ze skleněné tkaniny a spalitelnou PE fólií nebo jemnozrnným minerálním posypem na horním povrchu | m2 | 8.24 |  |  | 0 | CS ÚRS 2020 01 |  | základní | 0 | 0 | 0 |  | 0 | 0.0054 | 0.044496 | 0 | 0 | 32 | M | 2 |  |  |  | ROZPOCET | 0 | 0 | 0 | 0 | 0 | 1 | 0 | 16 | 2099155077
| PP |  | pás asfaltový natavitelný modifikovaný SBS tl 4,0mm s vložkou ze skleněné tkaniny a spalitelnou PE fólií nebo jemnozrnným minerálním posypem na horním povrchu | [18 empty] | PP | 2
| VV |  | 7,165*1,15 "Přepočtené koeficientem množství |  | 8.24 | [16 empty] | VV | 2 | 2 | True | 1 | ROZPOCET
105 | K | 712341559 | Provedení povlakové krytiny střech do 10° pásy NAIP přitavením v plné ploše | m2 | 7.165 |  |  | 0 | CS ÚRS 2020 01 |  | základní | 0 | 0 | 0 |  | 0 | 0.00088313 | 0.0063276 | 0 | 0 | 16 | K | 2 |  |  |  | ROZPOCET | 0 | 0 | 0 | 0 | 0 | 1 | 0 | 16 | -2041058426
| PP |  | Provedení povlakové krytiny střech plochých do 10° pásy přitavením NAIP v plné ploše | [18 empty] | PP | 2
106 | M | 62855007 | pás asfaltový natavitelný modifikovaný SBS tl 4,5mm s vložkou z polyesterové vyztužené rohože a hrubozrnným břidličným posypem na horním povrchu | m2 | 8.24 |  |  | 0 | CS ÚRS 2020 01 |  | základní | 0 | 0 | 0 |  | 0 | 0.00553 | 0.045567 | 0 | 0 | 32 | M | 2 |  |  |  | ROZPOCET | 0 | 0 | 0 | 0 | 0 | 1 | 0 | 16 | -1599129935
| PP |  | pás asfaltový natavitelný modifikovaný SBS tl 4,5mm s vložkou z polyesterové vyztužené rohože a hrubozrnným břidličným posypem na horním povrchu | [18 empty] | PP | 2
| VV |  | 7,165*1,15 "Přepočtené koeficientem množství |  | 8.24 | [16 empty] | VV | 2 | 2 | True | 1 | ROZPOCET
107 | K | 998712103 | Přesun hmot tonážní tonážní pro krytiny povlakové v objektech v přes 12 do 24 m | t | 0.105 |  |  | 0 | CS ÚRS 2020 01 |  | základní | 0 | 0 | 0 |  | 0 | 0 | 0 | 0 | 0 | 16 | K | 2 |  |  |  | ROZPOCET | 0 | 0 | 0 | 0 | 0 | 1 | 0 | 16 | 1199224925
| PP |  | Přesun hmot pro povlakové krytiny stanovený z hmotnosti přesunovaného materiálu vodorovná dopravní vzdálenost do 50 m v objektech výšky přes 12 do 24 m | [18 empty] | PP | 2
108 | K | 998712181 | Příplatek k přesunu hmot tonážní 712 prováděný bez použití mechanizace | t | 0.105 |  |  | 0 | CS ÚRS 2020 01 |  | základní | 0 | 0 | 0 |  | 0 | 0 | 0 | 0 | 0 | 16 | K | 2 |  |  |  | ROZPOCET | 0 | 0 | 0 | 0 | 0 | 1 | 0 | 16 | -1032805428
| PP |  | Přesun hmot pro povlakové krytiny stanovený z hmotnosti přesunovaného materiálu Příplatek k cenám za přesun prováděný bez použití mechanizace pro jakoukoliv výšku objektu | [18 empty] | PP | 2
| D | 713 | Izolace tepelné |  |  |  |  | 0 |  |  |  |  | 0 | 0 |  | 0 |  | 0.0078843 |  | 0 | 2 | D | 1 |  |  |  | ROZPOCET | [6 empty] | 0
109 | K | 713141212 | Montáž izolace tepelné střech plochých lepené nízkoexpanzní (PUR) pěnou atikový klín | m | 7.43 |  |  | 0 | CS ÚRS 2020 01 |  | základní | 0 | 0 | 0 |  | 0 | 2.75e-05 | 0.00020432 | 0 | 0 | 16 | K | 2 |  |  |  | ROZPOCET | 0 | 0 | 0 | 0 | 0 | 1 | 0 | 16 | 896450938
| PP |  | Montáž tepelné izolace střech plochých atikovými klíny přilepenými za studena nízkoexpanzní (PUR) pěnou | [18 empty] | PP | 2
| VV |  | 2,75*2+1,93"výkres číslo 11 |  | 7.43 | [16 empty] | VV | 2 | 2 | True | 1 | ROZPOCET
110 | M | 63152007 | klín atikový přechodný minerální plochých střech tl 80x80mm | m | 8 |  |  | 0 | CS ÚRS 2020 01 |  | základní | 0 | 0 | 0 |  | 0 | 0.00096 | 0.00768 | 0 | 0 | 32 | M | 2 |  |  |  | ROZPOCET | 0 | 0 | 0 | 0 | 0 | 1 | 0 | 16 | -980558491
| PP |  | klín atikový přechodný minerální plochých střech tl 80x80mm | [18 empty] | PP | 2
111 | K | 998713103 | Přesun hmot tonážní pro izolace tepelné v objektech v přes 12 do 24 m | t | 0.008 |  |  | 0 | CS ÚRS 2020 01 |  | základní | 0 | 0 | 0 |  | 0 | 0 | 0 | 0 | 0 | 16 | K | 2 |  |  |  | ROZPOCET | 0 | 0 | 0 | 0 | 0 | 1 | 0 | 16 | -553597969
| PP |  | Přesun hmot pro izolace tepelné stanovený z hmotnosti přesunovaného materiálu vodorovná dopravní vzdálenost do 50 m v objektech výšky přes 12 m do 24 m | [18 empty] | PP | 2
112 | K | 998713181 | Příplatek k přesunu hmot tonážní 713 prováděný bez použití mechanizace | t | 0.008 |  |  | 0 | CS ÚRS 2020 01 |  | základní | 0 | 0 | 0 |  | 0 | 0 | 0 | 0 | 0 | 16 | K | 2 |  |  |  | ROZPOCET | 0 | 0 | 0 | 0 | 0 | 1 | 0 | 16 | 318984237
| PP |  | Přesun hmot pro izolace tepelné stanovený z hmotnosti přesunovaného materiálu Příplatek k cenám za přesun prováděný bez použití mechanizace pro jakoukoliv výšku objektu | [18 empty] | PP | 2
| D | 763 | Konstrukce suché výstavby |  |  |  |  | 0 |  |  |  |  | 0 | 0 |  | 0 |  | 1.3394 |  | 1.5997 | 2 | D | 1 |  |  |  | ROZPOCET | [6 empty] | 0
113 | K | 763121451 | SDK stěna předsazená tl 75 mm profil CW+UW 50 desky 2xDF 12,5 bez izolace EI 30 | m2 | 54.339 |  |  | 0 | CS ÚRS 2020 01 |  | základní | 0 | 0 | 0 |  | 0 | 0.024649 | 1.3394 | 0 | 0 | 16 | K | 2 |  |  |  | ROZPOCET | 0 | 0 | 0 | 0 | 0 | 1 | 0 | 16 | 1451313890
| PP |  | Stěna předsazená ze sádrokartonových desek s nosnou konstrukcí z ocelových profilů CW, UW dvojitě opláštěná deskami protipožárními DF tl. 2 x 12,5 mm bez izolace, EI 30, stěna tl. 75 mm, profil 50 | [18 empty] | PP | 2
| VV |  | (0,56*2+1,78+1,54)*2,85-0,9*2 |  | 10.854 | [16 empty] | VV | 2 | 2 | True | 0 | ROZPOCET
| VV |  | (0,56*2+1,78+1,54)*3,67-0,9*2 |  | 14.495 | [16 empty] | VV | 2 | 2 | True | 0 | ROZPOCET
| VV |  | (0,56*2+1,78+1,54)*3,67-0,9*2 |  | 14.495 | [16 empty] | VV | 2 | 2 | True | 0 | ROZPOCET
| VV |  | (0,56*2+1,78+1,54)*3,67-0,9*2 |  | 14.495 | [16 empty] | VV | 2 | 2 | True | 0 | ROZPOCET
| VV |  | Součet"výkres číslo 02,03 |  | 54.339 | [16 empty] | VV | 2 | 4 | True | 1 | ROZPOCET
114 | K | 763121822 | Demontáž SDK předsazené/šachtové stěny s nosnou kcí se zdvojeným CW profilem opláštění dvojité | m2 | 54.339 |  |  | 0 | CS ÚRS 2020 01 |  | základní | 0 | 0 | 0 |  | 0 | 0 | 0 | 0.02944 | 1.5997 | 16 | K | 2 |  |  |  | ROZPOCET | 0 | 0 | 0 | 0 | 0 | 1 | 0 | 16 | 1041846349
| PP |  | Demontáž předsazených nebo šachtových stěn ze sádrokartonových desek s nosnou konstrukcí z ocelových profilů se zdvojeným CW profilem, opláštění dvojité | [18 empty] | PP | 2
115 | K | 998763303 | Přesun hmot tonážní pro sádrokartonové konstrukce v objektech v přes 12 do 24 m | t | 1.339 |  |  | 0 | CS ÚRS 2020 01 |  | základní | 0 | 0 | 0 |  | 0 | 0 | 0 | 0 | 0 | 16 | K | 2 |  |  |  | ROZPOCET | 0 | 0 | 0 | 0 | 0 | 1 | 0 | 16 | 1932080029
| PP |  | Přesun hmot pro konstrukce montované z desek sádrokartonových, sádrovláknitých, cementovláknitých nebo cementových stanovený z hmotnosti přesunovaného materiálu vodorovná dopravní vzdálenost do 50 m v objektech výšky přes 12 do 24 m | [18 empty] | PP | 2
116 | K | 998763381 | Příplatek k přesunu hmot tonážní 763 SDK prováděný bez použití mechanizace | t | 1.339 |  |  | 0 | CS ÚRS 2020 01 |  | základní | 0 | 0 | 0 |  | 0 | 0 | 0 | 0 | 0 | 16 | K | 2 |  |  |  | ROZPOCET | 0 | 0 | 0 | 0 | 0 | 1 | 0 | 16 | 592086275
| PP |  | Přesun hmot pro konstrukce montované z desek sádrokartonových, sádrovláknitých, cementovláknitých nebo cementových Příplatek k cenám za přesun prováděný bez použití mechanizace pro jakoukoliv výšku objektu | [18 empty] | PP | 2
| D | 764 | Konstrukce klempířské |  |  |  |  | 0 |  |  |  |  | 0 | 0 |  | 0 |  | 0.06626 |  | 0.0076152 | 2 | D | 1 |  |  |  | ROZPOCET | [6 empty] | 0
117 | K | 764002851 | Demontáž oplechování parapetů do suti | m | 4.56 |  |  | 0 | CS ÚRS 2020 01 |  | základní | 0 | 0 | 0 |  | 0 | 0 | 0 | 0.00167 | 0.0076152 | 16 | K | 2 |  |  |  | ROZPOCET | 0 | 0 | 0 | 0 | 0 | 1 | 0 | 16 | -475010746
| PP |  | Demontáž klempířských konstrukcí oplechování parapetů do suti | [18 empty] | PP | 2
| VV |  | 1,02+1,18*3"výkres číslo 11 |  | 4.56 | [16 empty] | VV | 2 | 2 | True | 1 | ROZPOCET
118 | K | 764011613 | Podkladní plech z Pz s upraveným povrchem rš 250 mm | m | 1.93 |  |  | 0 | CS ÚRS 2020 01 |  | základní | 0 | 0 | 0 |  | 0 | 0.0022462 | 0.0043353 | 0 | 0 | 16 | K | 2 |  |  |  | ROZPOCET | 0 | 0 | 0 | 0 | 0 | 1 | 0 | 16 | -511690966
| PP |  | Podkladní plech z pozinkovaného plechu s povrchovou úpravou rš 250 mm | [18 empty] | PP | 2
| VV |  | 1,93"výkres číslo 11 |  | 1.93 | [16 empty] | VV | 2 | 2 | True | 1 | ROZPOCET
119 | K | 764011621 | Dilatační připojovací lišta z Pz s povrchovou úpravou včetně tmelení rš 100 mm | m | 2.23 |  |  | 0 | CS ÚRS 2020 01 |  | základní | 0 | 0 | 0 |  | 0 | 0.00089952 | 0.0020059 | 0 | 0 | 16 | K | 2 |  |  |  | ROZPOCET | 0 | 0 | 0 | 0 | 0 | 1 | 0 | 16 | 295299047
| PP |  | Dilatační lišta z pozinkovaného plechu s povrchovou úpravou připojovací, včetně tmelení rš 100 mm | [18 empty] | PP | 2
| VV |  | 2,23"výkres číslo 11 |  | 2.23 | [16 empty] | VV | 2 | 2 | True | 1 | ROZPOCET
120 | K | 764212664 | Oplechování rovné okapové hrany z Pz s povrchovou úpravou rš 330 mm | m | 1.93 |  |  | 0 | CS ÚRS 2020 01 |  | základní | 0 | 0 | 0 |  | 0 | 0.0029739 | 0.0057397 | 0 | 0 | 16 | K | 2 |  |  |  | ROZPOCET | 0 | 0 | 0 | 0 | 0 | 1 | 0 | 16 | 998549229
| PP |  | Oplechování střešních prvků z pozinkovaného plechu s povrchovou úpravou okapu střechy rovné okapovým plechem rš 330 mm | [18 empty] | PP | 2
| VV |  | 1,93"výkres číslo 11 |  | 1.93 | [16 empty] | VV | 2 | 2 | True | 1 | ROZPOCET
121 | K | 764214604 | Oplechování horních ploch a atik bez rohů z Pz s povrch úpravou mechanicky kotvené rš 330 mm | m | 6 |  |  | 0 | CS ÚRS 2020 01 |  | základní | 0 | 0 | 0 |  | 0 | 0.0029081 | 0.017449 | 0 | 0 | 16 | K | 2 |  |  |  | ROZPOCET | 0 | 0 | 0 | 0 | 0 | 1 | 0 | 16 | -999919835
| PP |  | Oplechování horních ploch zdí a nadezdívek (atik) z pozinkovaného plechu s povrchovou úpravou mechanicky kotvené rš 330 mm | [18 empty] | PP | 2
| VV |  | 3*2"výkres číslo 11 |  | 6 | [16 empty] | VV | 2 | 2 | True | 1 | ROZPOCET
122 | K | 764215645 | Příplatek za zvýšenou pracnost při oplechování rohů nadezdívek (atik) z Pz s povrch úprav rš do 400 mm | kus | 4 |  |  | 0 | CS ÚRS 2020 01 |  | základní | 0 | 0 | 0 |  | 0 | 0 | 0 | 0 | 0 | 16 | K | 2 |  |  |  | ROZPOCET | 0 | 0 | 0 | 0 | 0 | 1 | 0 | 16 | -1767905102
| PP |  | Oplechování horních ploch zdí a nadezdívek (atik) z pozinkovaného plechu s povrchovou úpravou Příplatek k cenám za zvýšenou pracnost při provedení rohu nebo koutu do rš 400 mm | [18 empty] | PP | 2
| VV |  | 4"výkres číslo 11 |  | 4 | [16 empty] | VV | 2 | 2 | True | 1 | ROZPOCET
123 | K | 764511602 | Žlab podokapní půlkruhový z Pz s povrchovou úpravou rš 330 mm | m | 2.3 |  |  | 0 | CS ÚRS 2020 01 |  | základní | 0 | 0 | 0 |  | 0 | 0.0016887 | 0.003884 | 0 | 0 | 16 | K | 2 |  |  |  | ROZPOCET | 0 | 0 | 0 | 0 | 0 | 1 | 0 | 16 | -1316006333
| PP |  | Žlab podokapní z pozinkovaného plechu s povrchovou úpravou včetně háků a čel půlkruhový rš 330 mm | [18 empty] | PP | 2
| VV |  | 2,3"výkres číslo 11 |  | 2.3 | [16 empty] | VV | 2 | 2 | True | 1 | ROZPOCET
124 | K | 764511642 | Kotlík oválný (trychtýřový) pro podokapní žlaby z Pz s povrchovou úpravou 330/100 mm | kus | 1 |  |  | 0 | CS ÚRS 2020 01 |  | základní | 0 | 0 | 0 |  | 0 | 0.000362 | 0.000362 | 0 | 0 | 16 | K | 2 |  |  |  | ROZPOCET | 0 | 0 | 0 | 0 | 0 | 1 | 0 | 16 | -681318034
| PP |  | Žlab podokapní z pozinkovaného plechu s povrchovou úpravou včetně háků a čel kotlík oválný (trychtýřový), rš žlabu/průměr svodu 330/100 mm | [18 empty] | PP | 2
| VV |  | 1"výkres číslo 11 |  | 1 | [16 empty] | VV | 2 | 2 | True | 1 | ROZPOCET
125 | K | 764518622 | Svody kruhové včetně objímek, kolen, odskoků z Pz s povrchovou úpravou průměru 100 mm | m | 15 |  |  | 0 | CS ÚRS 2020 01 |  | základní | 0 | 0 | 0 |  | 0 | 0.0021656 | 0.032484 | 0 | 0 | 16 | K | 2 |  |  |  | ROZPOCET | 0 | 0 | 0 | 0 | 0 | 1 | 0 | 16 | 232803143
| PP |  | Svod z pozinkovaného plechu s upraveným povrchem včetně objímek, kolen a odskoků kruhový, průměru 100 mm | [18 empty] | PP | 2
| VV |  | 15"výkres číslo 11 |  | 15 | [16 empty] | VV | 2 | 2 | True | 1 | ROZPOCET
126 | K | 998764103 | Přesun hmot tonážní pro konstrukce klempířské v objektech v přes 12 do 24 m | t | 0.066 |  |  | 0 | CS ÚRS 2020 01 |  | základní | 0 | 0 | 0 |  | 0 | 0 | 0 | 0 | 0 | 16 | K | 2 |  |  |  | ROZPOCET | 0 | 0 | 0 | 0 | 0 | 1 | 0 | 16 | -1088354789
| PP |  | Přesun hmot pro konstrukce klempířské stanovený z hmotnosti přesunovaného materiálu vodorovná dopravní vzdálenost do 50 m v objektech výšky přes 12 do 24 m | [18 empty] | PP | 2
127 | K | 998764181 | Příplatek k přesunu hmot tonážní 764 prováděný bez použití mechanizace | t | 0.066 |  |  | 0 | CS ÚRS 2020 01 |  | základní | 0 | 0 | 0 |  | 0 | 0 | 0 | 0 | 0 | 16 | K | 2 |  |  |  | ROZPOCET | 0 | 0 | 0 | 0 | 0 | 1 | 0 | 16 | -1404485979
| PP |  | Přesun hmot pro konstrukce klempířské stanovený z hmotnosti přesunovaného materiálu Příplatek k cenám za přesun prováděný bez použití mechanizace pro jakoukoliv výšku objektu | [18 empty] | PP | 2
| D | 766 | Konstrukce truhlářské |  |  |  |  | 0 |  |  |  |  | 0 | 0 |  | 0 |  | 0 |  | 0.024 | 2 | D | 1 |  |  |  | ROZPOCET | [6 empty] | 0
128 | K | 766101501 | D.1/1 - dodávka a montáž jednokřídlé dveře voštinové -DOČASNÉ včetně kování a zárubně 900 x 1970mm, po dokončení stavby bourání a likvidace | kus | 1 |  |  | 0 |  |  | základní | 0 | 0 | 0 |  | 0 | 0 | 0 | 0 | 0 | 16 | K | 2 |  |  |  | ROZPOCET | 0 | 0 | 0 | 0 | 0 | 1 | 0 | 16 | 416470406
| PP |  | D.1/1 - dodávka a montáž jednokřídlé dveře voštinové -DOČASNÉ včetně kování a zárubně 900 x 1970mm, po dokončení stavby bourání a likvidace | [18 empty] | PP | 2
| VV |  | 1"výkres číslo 11 |  | 1 | [16 empty] | VV | 2 | 2 | True | 1 | ROZPOCET
129 | K | 766101502 | D.2/1 - dodávka a montáž jednokřídlé dveře voštinové -DOČASNÉ včetně kování a zárubně 900 x 1970mm, po dokončení stavby bourání a likvidace | kus | 1 |  |  | 0 |  |  | základní | 0 | 0 | 0 |  | 0 | 0 | 0 | 0 | 0 | 16 | K | 2 |  |  |  | ROZPOCET | 0 | 0 | 0 | 0 | 0 | 1 | 0 | 16 | 959818607
| PP |  | D.2/1 - dodávka a montáž jednokřídlé dveře voštinové -DOČASNÉ včetně kování a zárubně 900 x 1970mm, po dokončení stavby bourání a likvidace | [18 empty] | PP | 2
| VV |  | 1"výkres číslo 11 |  | 1 | [16 empty] | VV | 2 | 2 | True | 1 | ROZPOCET
130 | K | 766101503 | D.3/1 - dodávka a montáž jednokřídlé dveře voštinové -DOČASNÉ včetně kování a zárubně 900 x 1970mm, po dokončení stavby bourání a likvidace | kus | 1 |  |  | 0 |  |  | základní | 0 | 0 | 0 |  | 0 | 0 | 0 | 0 | 0 | 16 | K | 2 |  |  |  | ROZPOCET | 0 | 0 | 0 | 0 | 0 | 1 | 0 | 16 | 1316861053
| PP |  | D.3/1 - dodávka a montáž jednokřídlé dveře voštinové -DOČASNÉ včetně kování a zárubně 900 x 1970mm, po dokončení stavby bourání a likvidace | [18 empty] | PP | 2
| VV |  | 1"výkres číslo 11 |  | 1 | [16 empty] | VV | 2 | 2 | True | 1 | ROZPOCET
131 | K | 766441822 | Demontáž parapetních desek dřevěných nebo plastových šířky přes 300 mm délky do 2000 mm | kus | 4 |  |  | 0 | CS ÚRS 2020 01 |  | základní | 0 | 0 | 0 |  | 0 | 0 | 0 | 0.006 | 0.024 | 16 | K | 2 |  |  |  | ROZPOCET | 0 | 0 | 0 | 0 | 0 | 1 | 0 | 16 | 1321812892
| PP |  | Demontáž parapetních desek dřevěných nebo plastových šířky přes 300 mm, délky přes 1000 do 2000 mm | [18 empty] | PP | 2
| VV |  | 4"výkres číslo 11 |  | 4 | [16 empty] | VV | 2 | 2 | True | 1 | ROZPOCET
| D | 771 | Podlahy z dlaždic |  |  |  |  | 0 |  |  |  |  | 0 | 0 |  | 0 |  | 0.20406 |  | 0 | 2 | D | 1 |  |  |  | ROZPOCET | [6 empty] | 0
132 | K | 771121011 | Nátěr penetrační na podlahu | m2 | 6.5 |  |  | 0 | CS ÚRS 2020 01 |  | základní | 0 | 0 | 0 |  | 0 | 0.0003 | 0.00195 | 0 | 0 | 16 | K | 2 |  |  |  | ROZPOCET | 0 | 0 | 0 | 0 | 0 | 1 | 0 | 16 | -1950450353
| PP |  | Příprava podkladu před provedením dlažby nátěr penetrační na podlahu | [18 empty] | PP | 2
| VV |  | 2+1,5*3"výkres číslo 11 |  | 6.5 | [16 empty] | VV | 2 | 2 | True | 1 | ROZPOCET
133 | K | 771161011 | Montáž profilu dilatační spáry bez izolace v rovině dlažby | m | 4.8 |  |  | 0 | CS ÚRS 2020 01 |  | základní | 0 | 0 | 0 |  | 0 | 0 | 0 | 0 | 0 | 16 | K | 2 |  |  |  | ROZPOCET | 0 | 0 | 0 | 0 | 0 | 1 | 0 | 16 | -1975706449
| PP |  | Příprava podkladu před provedením dlažby montáž profilu dilatační spáry v rovině dlažby | [18 empty] | PP | 2
| VV |  | 1,2*4"výkres číslo 11 |  | 4.8 | [16 empty] | VV | 2 | 2 | True | 1 | ROZPOCET
134 | M | 59054164 | profil dilatační s bočními díly z PVC/CPE tl 10mm | m | 5.28 |  |  | 0 | CS ÚRS 2020 01 |  | základní | 0 | 0 | 0 |  | 0 | 0.00013 | 0.0006864 | 0 | 0 | 32 | M | 2 |  |  |  | ROZPOCET | 0 | 0 | 0 | 0 | 0 | 1 | 0 | 16 | -1017130499
| PP |  | profil dilatační s bočními díly z PVC/CPE tl 10mm | [18 empty] | PP | 2
| VV |  | 4,8*1,1 "Přepočtené koeficientem množství |  | 5.28 | [16 empty] | VV | 2 | 2 | True | 1 | ROZPOCET
135 | K | 771474112 | Montáž soklů z dlaždic keramických rovných flexibilní lepidlo v přes 65 do 90 mm | m | 12.3 |  |  | 0 | CS ÚRS 2020 01 |  | základní | 0 | 0 | 0 |  | 0 | 0.000428 | 0.0052644 | 0 | 0 | 16 | K | 2 |  |  |  | ROZPOCET | 0 | 0 | 0 | 0 | 0 | 1 | 0 | 16 | -121403803
| PP |  | Montáž soklů z dlaždic keramických lepených flexibilním lepidlem rovných, výšky přes 65 do 90 mm | [18 empty] | PP | 2
| VV |  | 1,4*2+2+2,5*3"výkres číslo 11 |  | 12.3 | [16 empty] | VV | 2 | 2 | True | 1 | ROZPOCET
136 | M | 59761416 | sokl-dlažba keramická slinutá hladká do interiéru i exteriéru 300x80mm | kus | 45.1 |  |  | 0 | CS ÚRS 2020 01 |  | základní | 0 | 0 | 0 |  | 0 | 0.00045 | 0.020295 | 0 | 0 | 32 | M | 2 |  |  |  | ROZPOCET | 0 | 0 | 0 | 0 | 0 | 1 | 0 | 16 | -378416155
| PP |  | sokl-dlažba keramická slinutá hladká do interiéru i exteriéru 300x80mm | [18 empty] | PP | 2
| VV |  | 12,300/0,3 |  | 41 | [16 empty] | VV | 2 | 2 | True | 0 | ROZPOCET
| VV |  | 41*1,1 "Přepočtené koeficientem množství |  | 45.1 | [16 empty] | VV | 2 | 2 | True | 1 | ROZPOCET
137 | K | 771574246 | Montáž podlah keramických pro mechanické zatížení hladkých lepených flexibilním lepidlem přes 22 do 25 ks/m2 | m2 | 6.5 |  |  | 0 | CS ÚRS 2020 01 |  | základní | 0 | 0 | 0 |  | 0 | 0.00588 | 0.03822 | 0 | 0 | 16 | K | 2 |  |  |  | ROZPOCET | 0 | 0 | 0 | 0 | 0 | 1 | 0 | 16 | -1403920183
| PP |  | Montáž podlah z dlaždic keramických lepených flexibilním lepidlem maloformátových pro vysoké mechanické zatížení hladkých přes 22 do 25 ks/m2 | [18 empty] | PP | 2
138 | M | 59761432 | dlažba keramická slinutá hladká do interiéru i exteriéru pro vysoké mechanické namáhání přes 22 do 25ks/m2 | m2 | 7.15 |  |  | 0 | CS ÚRS 2020 01 |  | základní | 0 | 0 | 0 |  | 0 | 0.0192 | 0.13728 | 0 | 0 | 32 | M | 2 |  |  |  | ROZPOCET | 0 | 0 | 0 | 0 | 0 | 1 | 0 | 16 | 436132828
| PP |  | dlažba keramická slinutá hladká do interiéru i exteriéru pro vysoké mechanické namáhání přes 22 do 25ks/m2 | [18 empty] | PP | 2
| VV |  | 6,5*1,1 "Přepočtené koeficientem množství |  | 7.15 | [16 empty] | VV | 2 | 2 | True | 1 | ROZPOCET
139 | K | 771577111 | Příplatek k montáži podlah keramických lepených flexibilním lepidlem za plochu do 5 m2 | m2 | 6.5 |  |  | 0 | CS ÚRS 2020 01 |  | základní | 0 | 0 | 0 |  | 0 | 0 | 0 | 0 | 0 | 16 | K | 2 |  |  |  | ROZPOCET | 0 | 0 | 0 | 0 | 0 | 1 | 0 | 16 | -1786649070
| PP |  | Montáž podlah z dlaždic keramických lepených flexibilním lepidlem Příplatek k cenám za plochu do 5 m2 jednotlivě | [18 empty] | PP | 2
140 | K | 771591115 | Podlahy spárování silikonem | m | 12.3 |  |  | 0 | CS ÚRS 2020 01 |  | základní | 0 | 0 | 0 |  | 0 | 3e-05 | 0.000369 | 0 | 0 | 16 | K | 2 |  |  |  | ROZPOCET | 0 | 0 | 0 | 0 | 0 | 1 | 0 | 16 | 1893384336
| PP |  | Podlahy - dokončovací práce spárování silikonem | [18 empty] | PP | 2
| VV |  | 1,4*2+2+2,5*3"výkres číslo 11 |  | 12.3 | [16 empty] | VV | 2 | 2 | True | 1 | ROZPOCET
141 | K | 771591185 | Podlahy - dokončovací práce pracnější řezání dlaždic keramických rovné | kus | 40 |  |  | 0 | CS ÚRS 2020 01 |  | základní | 0 | 0 | 0 |  | 0 | 0 | 0 | 0 | 0 | 16 | K | 2 |  |  |  | ROZPOCET | 0 | 0 | 0 | 0 | 0 | 1 | 0 | 16 | -207788704
| PP |  | Podlahy - dokončovací práce pracnější řezání dlaždic keramických rovné | [18 empty] | PP | 2
| VV |  | 10*4"výkres číslo 11 |  | 40 | [16 empty] | VV | 2 | 2 | True | 1 | ROZPOCET
142 | K | 998771103 | Přesun hmot tonážní pro podlahy z dlaždic v objektech v přes 12 do 24 m | t | 0.204 |  |  | 0 | CS ÚRS 2020 01 |  | základní | 0 | 0 | 0 |  | 0 | 0 | 0 | 0 | 0 | 16 | K | 2 |  |  |  | ROZPOCET | 0 | 0 | 0 | 0 | 0 | 1 | 0 | 16 | 937020193
| PP |  | Přesun hmot pro podlahy z dlaždic stanovený z hmotnosti přesunovaného materiálu vodorovná dopravní vzdálenost do 50 m v objektech výšky přes 12 do 24 m | [18 empty] | PP | 2
143 | K | 998771181 | Příplatek k přesunu hmot tonážní 771 prováděný bez použití mechanizace | t | 0.204 |  |  | 0 | CS ÚRS 2020 01 |  | základní | 0 | 0 | 0 |  | 0 | 0 | 0 | 0 | 0 | 16 | K | 2 |  |  |  | ROZPOCET | 0 | 0 | 0 | 0 | 0 | 1 | 0 | 16 | 1755326106
| PP |  | Přesun hmot pro podlahy z dlaždic stanovený z hmotnosti přesunovaného materiálu Příplatek k ceně za přesun prováděný bez použití mechanizace pro jakoukoliv výšku objektu | [18 empty] | PP | 2
| D | 783 | Dokončovací práce - nátěry |  |  |  |  | 0 |  |  |  |  | 0 | 0 |  | 0 |  | 0.10876 |  | 0 | 2 | D | 1 |  |  |  | ROZPOCET | [6 empty] | 0
144 | K | 783823135 | Penetrační silikonový nátěr hladkých, tenkovrstvých zrnitých nebo štukových omítek | m2 | 117.69 |  |  | 0 | CS ÚRS 2020 01 |  | základní | 0 | 0 | 0 |  | 0 | 0.00014 | 0.016477 | 0 | 0 | 16 | K | 2 |  |  |  | ROZPOCET | 0 | 0 | 0 | 0 | 0 | 1 | 0 | 16 | -1485871900
| PP |  | Penetrační nátěr omítek hladkých omítek hladkých, zrnitých tenkovrstvých nebo štukových stupně členitosti 1 a 2 silikonový | [18 empty] | PP | 2
145 | K | 783827425 | Krycí dvojnásobný silikonový nátěr omítek stupně členitosti 1 a 2 | m2 | 117.69 |  |  | 0 | CS ÚRS 2020 01 |  | základní | 0 | 0 | 0 |  | 0 | 0.0007248 | 0.085302 | 0 | 0 | 16 | K | 2 |  |  |  | ROZPOCET | 0 | 0 | 0 | 0 | 0 | 1 | 0 | 16 | 822607371
| PP |  | Krycí (ochranný ) nátěr omítek dvojnásobný hladkých omítek hladkých, zrnitých tenkovrstvých nebo štukových stupně členitosti 1 a 2 silikonový | [18 empty] | PP | 2
146 | K | 783901453 | Vysátí betonových podlah před provedením nátěru | m2 | 6.89 |  |  | 0 | CS ÚRS 2020 01 |  | základní | 0 | 0 | 0 |  | 0 | 0 | 0 | 0 | 0 | 16 | K | 2 |  |  |  | ROZPOCET | 0 | 0 | 0 | 0 | 0 | 1 | 0 | 16 | -956906167
| PP |  | Příprava podkladu betonových podlah před provedením nátěru vysátím | [18 empty] | PP | 2
| VV |  | 1,63*2+(1,63+2)*2*0,5"výkres číslo 11 |  | 6.89 | [16 empty] | VV | 2 | 2 | True | 1 | ROZPOCET
147 | K | 783933161 | Penetrační epoxidový nátěr pórovitých betonových podlah | m2 | 6.89 |  |  | 0 | CS ÚRS 2020 01 |  | základní | 0 | 0 | 0 |  | 0 | 0.000357 | 0.0024597 | 0 | 0 | 16 | K | 2 |  |  |  | ROZPOCET | 0 | 0 | 0 | 0 | 0 | 1 | 0 | 16 | -399776100
| PP |  | Penetrační nátěr betonových podlah pórovitých ( např. z cihelné dlažby, betonu apod.) epoxidový | [18 empty] | PP | 2
148 | K | 783937163 | Krycí dvojnásobný epoxidový rozpouštědlový nátěr betonové podlahy | m2 | 6.89 |  |  | 0 | CS ÚRS 2020 01 |  | základní | 0 | 0 | 0 |  | 0 | 0.0006568 | 0.0045254 | 0 | 0 | 16 | K | 2 |  |  |  | ROZPOCET | 0 | 0 | 0 | 0 | 0 | 1 | 0 | 16 | 1968789905
| PP |  | Krycí (uzavírací) nátěr betonových podlah dvojnásobný epoxidový rozpouštědlový | [18 empty] | PP | 2
| D | 784 | Dokončovací práce - malby a tapety |  |  |  |  | 0 |  |  |  |  | 0 | 0 |  | 0 |  | 0.12981 |  | 0 | 2 | D | 1 |  |  |  | ROZPOCET | [6 empty] | 0
149 | K | 784181001 | Jednonásobné pačokování v místnostech v do 3,80 m | m2 | 193.855 |  |  | 0 | CS ÚRS 2020 01 |  | základní | 0 | 0 | 0 |  | 0 | 0.00021 | 0.04071 | 0 | 0 | 16 | K | 2 |  |  |  | ROZPOCET | 0 | 0 | 0 | 0 | 0 | 1 | 0 | 16 | 272189316
| PP |  | Pačokování jednonásobné v místnostech výšky do 3,80 m | [18 empty] | PP | 2
| VV |  | 3,26+25,334+4*4+120,861+28,4"položky dílu 6 |  | 193.855 | [16 empty] | VV | 2 | 2 | True | 1 | ROZPOCET
150 | K | 784181101 | Základní akrylátová jednonásobná bezbarvá penetrace podkladu v místnostech v do 3,80 m | m2 | 193.855 |  |  | 0 | CS ÚRS 2020 01 |  | základní | 0 | 0 | 0 |  | 0 | 0.0002012 | 0.039004 | 0 | 0 | 16 | K | 2 |  |  |  | ROZPOCET | 0 | 0 | 0 | 0 | 0 | 1 | 0 | 16 | 930200159
| PP |  | Penetrace podkladu jednonásobná základní akrylátová bezbarvá v místnostech výšky do 3,80 m | [18 empty] | PP | 2
151 | K | 784211101 | Dvojnásobné bílé malby ze směsí za mokra výborně oděruvzdorných v místnostech v do 3,80 m | m2 | 193.855 |  |  | 0 | CS ÚRS 2020 01 |  | základní | 0 | 0 | 0 |  | 0 | 0.0002584 | 0.050092 | 0 | 0 | 16 | K | 2 |  |  |  | ROZPOCET | 0 | 0 | 0 | 0 | 0 | 1 | 0 | 16 | -1023703581
| PP |  | Malby z malířských směsí oděruvzdorných za mokra dvojnásobné, bílé za mokra oděruvzdorné výborně v místnostech výšky do 3,80 m | [18 empty] | PP | 2
| D | HZS | Hodinové zúčtovací sazby |  |  |  |  | 0 |  |  |  |  | 0 | 0 |  | 0 |  | 0 |  | 0 | 4 | D | 0 |  |  |  | ROZPOCET | [6 empty] | 0
152 | K | HZS1292 | Hodinová zúčtovací sazba stavební dělník | hod | 8 |  |  | 0 | CS ÚRS 2020 01 |  | základní | 0 | 0 | 0 |  | 0 | 0 | 0 | 0 | 0 | 512 | K | 1 |  |  |  | ROZPOCET | 0 | 0 | 0 | 0 | 0 | 1 | 0 | 512 | -1419396736
| PP |  | Hodinové zúčtovací sazby profesí HSV zemní a pomocné práce stavební dělník | [18 empty] | PP | 1
| VV |  | 8"ostatní drobné práce jinde neuvedené a přípomoce pro stavební výtah |  | 8 | [16 empty] | VV | 1 | 2 | True | 1 | ROZPOCET
153 | K | HZS1301 | Hodinová zúčtovací sazba zedník | hod | 8 |  |  | 0 | CS ÚRS 2020 01 |  | základní | 0 | 0 | 0 |  | 0 | 0 | 0 | 0 | 0 | 512 | K | 1 |  |  |  | ROZPOCET | 0 | 0 | 0 | 0 | 0 | 1 | 0 | 512 | -8965695
| PP |  | Hodinové zúčtovací sazby profesí HSV provádění konstrukcí zedník | [18 empty] | PP | 1
| VV |  | 8"ostatní drobné práce jinde neuvedené a přípomoce pro stavební výtah |  | 8 | [16 empty] | VV | 1 | 2 | True | 1 | ROZPOCET

## 02 - výtah
{68b1ba40-6903-4c08-8c1a-c8c48d5e11d8}
2
| KRYCÍ LIST SOUPISU PRACÍ | [8 empty] | v --- níže se nacházejí doplnkové a pomocné údaje k sestavám --- v | [11 empty] | False
Stavba:
Stavební úpravy pro bezbariérovost objektu ZŠ Liberec, U školy, Liberec
Objekt:
SO 03 - Výtah
Soupis:
02 - výtah
| KSO: |  | 801 32 16 |  |  | CC-CZ:
| Místo: |  | Liberec |  |  | Datum: | 11.2.2022
| Zadavatel: |  |  |  |  | IČ:
|  | Statutární město Liberec |  |  |  | DIČ:
| Uchazeč: |  |  |  |  | IČ: | Vyplň údaj
|  | Vyplň údaj |  |  |  | DIČ: | Vyplň údaj
| Projektant: |  |  |  |  | IČ: | 29411807
|  | TRIGLYPH architektonická kancelář s.r.o. |  |  |  | DIČ:
| Zpracovatel: |  |  |  |  | IČ:
DIČ:
Poznámka:
Soupis prací je sestaven s využitím Cenové soustavy ÚRS. Položky, které pochází z této cenové soustavy, jsou ve sloupci 'Cenová soustava' označeny popisem 'CS ÚRS' a úrovní příslušného kalendářního pololetí. Veškeré další informace vymezující popis a podmínky použití těchto položek z Cenové soustavy, které nejsou uvedeny přímo v soupisu prací, jsou neomezeně dálkově k dispozici na www.cs-urs.cz, sekce Cenové a technické podmínky.
|  | Materiál | [5 empty] | 0
|  | Montáž | [5 empty] | 0
| Cena bez DPH | [6 empty] | 0
|  |  | Základ daně |  |  | Sazba daně |  | Výše daně
| DPH | základní | 0 |  |  | 21% |  | 0
|  | snížená | 0 |  |  | 15% |  | 0
|  | zákl. přenesená | 0 |  |  | 21% |  | 0
|  | sníž. přenesená | 0 |  |  | 15% |  | 0
|  | nulová | 0 |  |  | 0% |  | 0
| Cena s DPH |  |  | v | CZK |  |  | 0
REKAPITULACE ČLENĚNÍ SOUPISU PRACÍ
Stavba:
Stavební úpravy pro bezbariérovost objektu ZŠ Liberec, U školy, Liberec
Objekt:
SO 03 - Výtah
Soupis:
02 - výtah
Místo: |  |  | Liberec |  |  | Datum: | 11.2.2022
Zadavatel: |  |  | Statutární město Liberec |  |  | Projektant: | TRIGLYPH architektonická kancelář s.r.o.
Uchazeč: |  |  | Vyplň údaj |  |  | Zpracovatel:
Kód dílu - Popis | [5 empty] | Materiál [CZK] | Montáž [CZK] | Cena celkem [CZK]
Náklady stavby celkem | [5 empty] | 0 | 0 | 0 | [14 empty] | -1
| M - Práce a dodávky M |  |  |  |  | 0 | 0 | 0
| 33-M - Montáže dopr.zaříz.,sklad. zař. a váh |  |  |  |  | 0 | 0 | 0
SOUPIS PRACÍ
Stavba:
Stavební úpravy pro bezbariérovost objektu ZŠ Liberec, U školy, Liberec
Objekt:
SO 03 - Výtah
Soupis:
02 - výtah
Místo: |  |  | Liberec |  |  | Datum: | 11.2.2022
Zadavatel: |  |  | Statutární město Liberec |  |  | Projektant: | TRIGLYPH architektonická kancelář s.r.o.
Uchazeč: |  |  | Vyplň údaj |  |  | Zpracovatel:
PČ | Typ | Kód | Popis | MJ | Množství | J. materiál [CZK] | J. montáž [CZK] | Cena celkem [CZK] | Cenová soustava |  | DPH | J.cena [CZK] | Materiál celkem [CZK] | Montáž celkem [CZK] | J. Nh [h] | Nh celkem [h] | J. hmotnost [t] | Hmotnost celkem [t] | J. suť [t] | Suť Celkem [t]
Náklady soupisu celkem | [7 empty] | 0 |  |  |  |  | 0 | 0 |  | 0 |  | 0 |  | 0 |  | D | -1 | [7 empty] | 0
| D | M | Práce a dodávky M |  |  |  |  | 0 |  |  |  |  | 0 | 0 |  | 0 |  | 0 |  | 0 | 3 | D | 0 | ROZPOCET | [6 empty] | 0
| D | 33-M | Montáže dopr.zaříz.,sklad. zař. a váh |  |  |  |  | 0 |  |  |  |  | 0 | 0 |  | 0 |  | 0 |  | 0 | 3 | D | 1 | ROZPOCET | [6 empty] | 0
1 | K | 33-M-01 | Dodávka a montáž osobní výtah lanový – bez strojovny, 630kg viz.specifikace | kpl | 1 |  |  | 0 |  |  | základní | 0 | 0 | 0 |  | 0 | 0 | 0 | 0 | 0 | 64 | K | 2 | ROZPOCET | 0 | 0 | 0 | 0 | 0 | 1 | 0 | 64 | -804654523
| PP |  | Dodávka a montáž osobní výtah lanový – bez strojovny, 630kg viz.specifikace | [18 empty] | PP | 2
| P |  | Poznámka k položce: DRUH VÝTAHU : osobní výtah lanový – bez strojovny NOSNOST : 630 kg / 8 osob včetně dopravy imobilních osob RYCHLOST : 1 m.s-1 ZDVIH : 11.780 mm POČET STANIC : 4 – neprůchozí UMÍSTĚNÍ STROJOVNY : v šachtě výtahu nad horní stanicí ve 5NP ŘÍZENÍ : mikroprocesorové – samoobslužné PROUD : jmenovitý a záběrový In/Ia 14,5/18A PROSTŘEDÍ : normální, provozní teplota +5 až 35°C VÝTAHONÁ ŠACHTA : betonová zděná ocelová konstrukce šířka SS= 1.650 mm (vnitřní) hloubka HS= 1.800 mm (vnitřní) prohlubeň výtahové šachty Pr= 1.400 mm horní přejezd výtahu Hl= 3.900 mm dle dispozice 1. Pohon  výtahový stroj bez-převodový,nosný rám stroje umístěn v šachtě výtahu nad horní stanicí, poměr kotvení 1:2, plynulý rozjezd a zastavení stroje – přesnost +-5mm, poháněcí elektromotor pro řízení měničem frekvencí Control Technigue,  elektromotor o výkonu 5,7kW s tepelnou ochranou a počtem 180 sepnutí za hodinu, rychlost zdvihu 1 m/s  automatický nouzový sjezd při výpadku el. sítě s automatickým otevřením dveří 2. Konstrukce kabiny / rám kabiny neprůchozí - ocelový rám s plechovými panely, provedení dle odstavce č. 5 - účinné zachycovací zařízení - vedení kabiny s vyměnitelnými vložkami a olejovými mazači vodítek - omezovač rychlosti DYNATECH, vybavující při dosažení 1,4 násobku jmenovité provozní - pohon VVVF 4+ pro automatické šachetní a kabinové dveře - odkláněcí křivka pro odjištění dveřní uzávěry šachetních dveří 3. Kabinové dveře  automatické, teleskopické, jednostranně otevírající, 2 panely, frekvenčně řízený pohon  typ: Fermator šířka: 900 mm výška: 2.000 mm počet: 1 materiál: ocelový plech NEREZ brus 220 bezpečnostní sklo v nerezovém obíhajícím rámu bezpečnostní sklo v bezrámovém provedení ocelový plech / opatřený nástřikem komaxit /lak RAL/ 4. Šachetní dveře s PO EW 30  automatické, teleskopické, jednostranně otevírající 2 panely  typ: Fermator šířka: 900 mm výška: 2.000 mm počet: 4 materiál: ocelový plech NEREZ brus 220 bezpečnostní sklo v nerezovém obíhajícím rámu bezpečnostní sklo v bezrámovém provedení ocelový plech / opatřený nástřikem komaxit /lak RAL/ 5. Kabina  šířka: 1.100 mm hloubka: 1.400 mm výška: 2.130 mm vnitřní provedení:  stěny kabiny opláštěny NEREZ BRUS  nerezové madlo, zrcadlo, okopový pás nerez, nerezové rohové lišty, podlahová krytina – ALTRO, tlačítka antivandal integrovaná do nerezového panelu, barevný displej, intercom, sedátko  strop s bodovým diodovým osvětlením – 4 x LED vnější provedení:  konstrukce kabiny a pohledové části lakovaná práškovou barvou dle RAL Provedení kabiny je možno samozřejmě upravit dle přání architekta nebo investora. Provedeni kabiny nerez a sklo Plné povedeni kabiny 6. Vedení kabiny a protiváhy - ocelová vodítka s broušenými vodícími plochami, spojená spojkami systémem drážka / pero, kotvení vodítek pro ocelovou konstrukci, sváření 7. Šachta výtahu – ZDĚNÁ ŠACHTA NENÍ SOUČÁSTÍ NABÍDKY 8. Elektrické vybavení typ: MEZ Servis, mikroprocesorové stabilní řízení, otevřený systém  popis funkce: tlačítkové řízení + potvrzení volby / sběr nahoru – dolů - nouzový signál se světelnou signalizací - závěsné kabely pro spojení strojovny s kabinou pro 6 stanice - šachetní elektroinstalace připravená pro zapojení 6 stanic  - ukazatel polohy kabiny: v kabině 1x ve stanicích 1x (ve spodní stanici) - ukazatel směru jízdy: v kabině 1x ve stanicích 4x (ve všech stanicích) - obousměrné dorozumívací zařízení INTERCOM, spojení na mobilní síť GSM - nouzové osvětlení v kabině - celoplošná bezpečnostní inra-závora CEDES®u vstupu kabinových dveří - klíčový ovladač pro blokaci kabinových dveří /stěhování nebo úklid kabiny/ 9. Zvláštní úkony dodané s výtahem - oleje a mazadla pro provoz výtahu - tabulky a provozní předpisy v předepsaném provedení a rozsahu - prováděcí dokumentace skutečného stavu - kotvení konstrukce - revize, zkouška po montáži - ověření shody nezávislou autorizovanou osobou | [18 empty] | P | 2

## 03 - elektroinstalace
{fae4e7a4-f3f7-47eb-8259-a5351c9ebc9f}
2
| KRYCÍ LIST SOUPISU PRACÍ | [8 empty] | v --- níže se nacházejí doplnkové a pomocné údaje k sestavám --- v | [11 empty] | False
Stavba:
Stavební úpravy pro bezbariérovost objektu ZŠ Liberec, U školy, Liberec
Objekt:
SO 03 - Výtah
Soupis:
03 - elektroinstalace
| KSO: |  |  |  |  | CC-CZ:
| Místo: |  | Liberec |  |  | Datum: | 11.2.2022
| Zadavatel: |  |  |  |  | IČ:
|  | Statutární město Liberec |  |  |  | DIČ:
| Uchazeč: |  |  |  |  | IČ: | Vyplň údaj
|  | Vyplň údaj |  |  |  | DIČ: | Vyplň údaj
| Projektant: |  |  |  |  | IČ: | 29411807
|  | TRIGLYPH architektonická kancelář s.r.o. |  |  |  | DIČ:
| Zpracovatel: |  |  |  |  | IČ:
DIČ:
Poznámka:
Soupis prací je sestaven s využitím Cenové soustavy ÚRS. Položky, které pochází z této cenové soustavy, jsou ve sloupci 'Cenová soustava' označeny popisem 'CS ÚRS' a úrovní příslušného kalendářního pololetí. Veškeré další informace vymezující popis a podmínky použití těchto položek z Cenové soustavy, které nejsou uvedeny přímo v soupisu prací, jsou neomezeně dálkově k dispozici na www.cs-urs.cz, sekce Cenové a technické podmínky.
|  | Materiál | [5 empty] | 0
|  | Montáž | [5 empty] | 0
| Cena bez DPH | [6 empty] | 0
|  |  | Základ daně |  |  | Sazba daně |  | Výše daně
| DPH | základní | 0 |  |  | 21% |  | 0
|  | snížená | 0 |  |  | 15% |  | 0
|  | zákl. přenesená | 0 |  |  | 21% |  | 0
|  | sníž. přenesená | 0 |  |  | 15% |  | 0
|  | nulová | 0 |  |  | 0% |  | 0
| Cena s DPH |  |  | v | CZK |  |  | 0
REKAPITULACE ČLENĚNÍ SOUPISU PRACÍ
Stavba:
Stavební úpravy pro bezbariérovost objektu ZŠ Liberec, U školy, Liberec
Objekt:
SO 03 - Výtah
Soupis:
03 - elektroinstalace
Místo: |  |  | Liberec |  |  | Datum: | 11.2.2022
Zadavatel: |  |  | Statutární město Liberec |  |  | Projektant: | TRIGLYPH architektonická kancelář s.r.o.
Uchazeč: |  |  | Vyplň údaj |  |  | Zpracovatel:
Kód dílu - Popis | [5 empty] | Materiál [CZK] | Montáž [CZK] | Cena celkem [CZK]
Náklady stavby celkem | [5 empty] | 0 | 0 | 0 | [14 empty] | -1
| PSV - Práce a dodávky PSV |  |  |  |  | 0 | 0 | 0
| 741 - Elektroinstalace - silnoproud |  |  |  |  | 0 | 0 | 0
| 1.00 - Spínače, zásuvky |  |  |  |  | 0 | 0 | 0
| 2.00 - Montážní materiál |  |  |  |  | 0 | 0 | 0
| 3.00 - Rozvaděče |  |  |  |  | 0 | 0 | 0
| 4.00 - Kabely |  |  |  |  | 0 | 0 | 0
| 5.00 - Uzemnění |  |  |  |  | 0 | 0 | 0
| 6.00 - Elektromontáže |  |  |  |  | 0 | 0 | 0
| 7.00 - Ostatní |  |  |  |  | 0 | 0 | 0
SOUPIS PRACÍ
Stavba:
Stavební úpravy pro bezbariérovost objektu ZŠ Liberec, U školy, Liberec
Objekt:
SO 03 - Výtah
Soupis:
03 - elektroinstalace
Místo: |  |  | Liberec |  |  | Datum: | 11.2.2022
Zadavatel: |  |  | Statutární město Liberec |  |  | Projektant: | TRIGLYPH architektonická kancelář s.r.o.
Uchazeč: |  |  | Vyplň údaj |  |  | Zpracovatel:
PČ | Typ | Kód | Popis | MJ | Množství | J. materiál [CZK] | J. montáž [CZK] | Cena celkem [CZK] | Cenová soustava |  | DPH | J.cena [CZK] | Materiál celkem [CZK] | Montáž celkem [CZK] | J. Nh [h] | Nh celkem [h] | J. hmotnost [t] | Hmotnost celkem [t] | J. suť [t] | Suť Celkem [t]
Náklady soupisu celkem | [7 empty] | 0 |  |  |  |  | 0 | 0 |  | 0 |  | 0 |  | 0 |  | D | -1 | [7 empty] | 0
| D | PSV | Práce a dodávky PSV |  |  |  |  | 0 |  |  |  |  | 0 | 0 |  | 0 |  | 0 |  | 0 | 2 | D | 0 | ROZPOCET | [6 empty] | 0
| D | 741 | Elektroinstalace - silnoproud |  |  |  |  | 0 |  |  |  |  | 0 | 0 |  | 0 |  | 0 |  | 0 | 2 | D | 1 | ROZPOCET | [6 empty] | 0
| D | 1.00 | Spínače, zásuvky |  |  |  |  | 0 |  |  |  |  | 0 | 0 |  | 0 |  | 0 |  | 0 | 1 | D | 2 | ROZPOCET | [6 empty] | 0
1 | K | 1.01 | Zásuvka jednonásobná, 16A/250V, IP44 na povrch | ks | 1 |  |  | 0 |  |  | základní | 0 | 0 | 0 |  | 0 | 0 | 0 | 0 | 0 | 4 | K | 3 | ROZPOCET | 0 | 0 | 0 | 0 | 0 | 1 | 0 | 4 | -61373146
| PP |  | Zásuvka jednonásobná, 16A/250V, IP44 na povrch | [18 empty] | PP | 3
2 | K | 1.02 | Spínač trojpólový 32A/400V, krabice IP65 | ks | 1 |  |  | 0 |  |  | základní | 0 | 0 | 0 |  | 0 | 0 | 0 | 0 | 0 | 4 | K | 3 | ROZPOCET | 0 | 0 | 0 | 0 | 0 | 1 | 0 | 4 | -1936514035
| PP |  | Spínač trojpólový 32A/400V, krabice IP65 | [18 empty] | PP | 3
3 | K | 1.03 | Podružný materiál | ks | 1 |  |  | 0 |  |  | základní | 0 | 0 | 0 |  | 0 | 0 | 0 | 0 | 0 | 4 | K | 3 | ROZPOCET | 0 | 0 | 0 | 0 | 0 | 1 | 0 | 4 | -539990252
| PP |  | Podružný materiál | [18 empty] | PP | 3
| D | 2.00 | Montážní materiál |  |  |  |  | 0 |  |  |  |  | 0 | 0 |  | 0 |  | 0 |  | 0 | 1 | D | 2 | ROZPOCET | [6 empty] | 0
4 | K | 2.01 | Svazkovací páska (balení = 100ks) | ks | 1 |  |  | 0 |  |  | základní | 0 | 0 | 0 |  | 0 | 0 | 0 | 0 | 0 | 4 | K | 3 | ROZPOCET | 0 | 0 | 0 | 0 | 0 | 1 | 0 | 4 | -1053098174
| PP |  | Svazkovací páska (balení = 100ks) | [18 empty] | PP | 3
5 | K | 2.02 | Kabelový štítek pro označení kabelu (začáte/konec), nesmazatelný, PVC | ks | 6 |  |  | 0 |  |  | základní | 0 | 0 | 0 |  | 0 | 0 | 0 | 0 | 0 | 4 | K | 3 | ROZPOCET | 0 | 0 | 0 | 0 | 0 | 1 | 0 | 4 | -22655193
| PP |  | Kabelový štítek pro označení kabelu (začáte/konec), nesmazatelný, PVC | [18 empty] | PP | 3
6 | K | 2.03 | Sádra bílá 30 kg bal. | ks | 1 |  |  | 0 |  |  | základní | 0 | 0 | 0 |  | 0 | 0 | 0 | 0 | 0 | 4 | K | 3 | ROZPOCET | 0 | 0 | 0 | 0 | 0 | 1 | 0 | 4 | 650821262
| PP |  | Sádra bílá 30 kg bal. | [18 empty] | PP | 3
7 | K | 2.04 | Protipožární ucpávka t=15min (např. HILTI), včetně identifikačního štítku | m2 | 0.1 |  |  | 0 |  |  | základní | 0 | 0 | 0 |  | 0 | 0 | 0 | 0 | 0 | 4 | K | 3 | ROZPOCET | 0 | 0 | 0 | 0 | 0 | 1 | 0 | 4 | 2028352901
| PP |  | Protipožární ucpávka t=15min (např. HILTI), včetně identifikačního štítku | [18 empty] | PP | 3
8 | K | 2.05 | Podružný materiál | ks | 1 |  |  | 0 |  |  | základní | 0 | 0 | 0 |  | 0 | 0 | 0 | 0 | 0 | 4 | K | 3 | ROZPOCET | 0 | 0 | 0 | 0 | 0 | 1 | 0 | 4 | 608149783
| PP |  | Podružný materiál | [18 empty] | PP | 3
| D | 3.00 | Rozvaděče |  |  |  |  | 0 |  |  |  |  | 0 | 0 |  | 0 |  | 0 |  | 0 | 1 | D | 2 | ROZPOCET | [6 empty] | 0
9 | K | 3.01 | Rozvaděč HR |  | 0 |  |  | 0 |  |  | základní | 0 | 0 | 0 |  | 0 | 0 | 0 | 0 | 0 | 4 | K | 3 | ROZPOCET | 0 | 0 | 0 | 0 | 0 | 1 | 0 | 4 | 174384172
| PP |  | Rozvaděč HR | [18 empty] | PP | 3
10 | K | 3.02 | Ik=10kA - doplnění do stávajícího skříňového rozvaděče - 2.pole |  | 0 |  |  | 0 |  |  | základní | 0 | 0 | 0 |  | 0 | 0 | 0 | 0 | 0 | 4 | K | 3 | ROZPOCET | 0 | 0 | 0 | 0 | 0 | 1 | 0 | 4 | 1137394959
| PP |  | Ik=10kA - doplnění do stávajícího skříňového rozvaděče - 2.pole | [18 empty] | PP | 3
11 | K | 3.03 | Jistič 10B/1 | ks | 1 |  |  | 0 |  |  | základní | 0 | 0 | 0 |  | 0 | 0 | 0 | 0 | 0 | 4 | K | 3 | ROZPOCET | 0 | 0 | 0 | 0 | 0 | 1 | 0 | 4 | -377622181
| PP |  | Jistič 10B/1 | [18 empty] | PP | 3
12 | K | 3.04 | Jistič 20C/3 | ks | 1 |  |  | 0 |  |  | základní | 0 | 0 | 0 |  | 0 | 0 | 0 | 0 | 0 | 4 | K | 3 | ROZPOCET | 0 | 0 | 0 | 0 | 0 | 1 | 0 | 4 | -1217329271
| PP |  | Jistič 20C/3 | [18 empty] | PP | 3
13 | K | 3.05 | Proudové chrániče s nadproudovou ochranou 16B/2/0,03A | ks | 1 |  |  | 0 |  |  | základní | 0 | 0 | 0 |  | 0 | 0 | 0 | 0 | 0 | 4 | K | 3 | ROZPOCET | 0 | 0 | 0 | 0 | 0 | 1 | 0 | 4 | 1697294841
| PP |  | Proudové chrániče s nadproudovou ochranou 16B/2/0,03A | [18 empty] | PP | 3
14 | K | 3.06 | Podružný materiál | ks | 1 |  |  | 0 |  |  | základní | 0 | 0 | 0 |  | 0 | 0 | 0 | 0 | 0 | 4 | K | 3 | ROZPOCET | 0 | 0 | 0 | 0 | 0 | 1 | 0 | 4 | -344697755
| PP |  | Podružný materiál | [18 empty] | PP | 3
| D | 4.00 | Kabely |  |  |  |  | 0 |  |  |  |  | 0 | 0 |  | 0 |  | 0 |  | 0 | 1 | D | 2 | ROZPOCET | [6 empty] | 0
15 | K | 4.01 | Kabel silový s Cu jádrem CYKY 3x1,5 mm2 | m | 50 |  |  | 0 |  |  | základní | 0 | 0 | 0 |  | 0 | 0 | 0 | 0 | 0 | 4 | K | 3 | ROZPOCET | 0 | 0 | 0 | 0 | 0 | 1 | 0 | 4 | -637110536
| PP |  | Kabel silový s Cu jádrem CYKY 3x1,5 mm2 | [18 empty] | PP | 3
16 | K | 4.02 | Kabel silový s Cu jádrem CYKY 3x2,5 mm2 | m | 18 |  |  | 0 |  |  | základní | 0 | 0 | 0 |  | 0 | 0 | 0 | 0 | 0 | 4 | K | 3 | ROZPOCET | 0 | 0 | 0 | 0 | 0 | 1 | 0 | 4 | 74408267
| PP |  | Kabel silový s Cu jádrem CYKY 3x2,5 mm2 | [18 empty] | PP | 3
17 | K | 4.03 | Kabel silový s Cu jádrem CYKY 5x6 mm2 | m | 50 |  |  | 0 |  |  | základní | 0 | 0 | 0 |  | 0 | 0 | 0 | 0 | 0 | 4 | K | 3 | ROZPOCET | 0 | 0 | 0 | 0 | 0 | 1 | 0 | 4 | -817563973
| PP |  | Kabel silový s Cu jádrem CYKY 5x6 mm2 | [18 empty] | PP | 3
| D | 5.00 | Uzemnění |  |  |  |  | 0 |  |  |  |  | 0 | 0 |  | 0 |  | 0 |  | 0 | 1 | D | 2 | ROZPOCET | [6 empty] | 0
18 | K | 5.01 | Pásek FeZn 30/4 | kg | 15.75 |  |  | 0 |  |  | základní | 0 | 0 | 0 |  | 0 | 0 | 0 | 0 | 0 | 4 | K | 3 | ROZPOCET | 0 | 0 | 0 | 0 | 0 | 1 | 0 | 4 | -1031784461
| PP |  | Pásek FeZn 30/4 | [18 empty] | PP | 3
19 | K | 5.02 | Zemnící drát FeZn D10 | kg | 16.1 |  |  | 0 |  |  | základní | 0 | 0 | 0 |  | 0 | 0 | 0 | 0 | 0 | 4 | K | 3 | ROZPOCET | 0 | 0 | 0 | 0 | 0 | 1 | 0 | 4 | 1476835244
| PP |  | Zemnící drát FeZn D10 | [18 empty] | PP | 3
20 | K | 5.03 | Svorka SU | kus | 2 |  |  | 0 |  |  | základní | 0 | 0 | 0 |  | 0 | 0 | 0 | 0 | 0 | 4 | K | 3 | ROZPOCET | 0 | 0 | 0 | 0 | 0 | 1 | 0 | 4 | -1512559611
| PP |  | Svorka SU | [18 empty] | PP | 3
21 | K | 5.04 | Svorka SR02 | kus | 4 |  |  | 0 |  |  | základní | 0 | 0 | 0 |  | 0 | 0 | 0 | 0 | 0 | 4 | K | 3 | ROZPOCET | 0 | 0 | 0 | 0 | 0 | 1 | 0 | 4 | 236859259
| PP |  | Svorka SR02 | [18 empty] | PP | 3
22 | K | 5.05 | Svorka SR03 | kus | 4 |  |  | 0 |  |  | základní | 0 | 0 | 0 |  | 0 | 0 | 0 | 0 | 0 | 4 | K | 3 | ROZPOCET | 0 | 0 | 0 | 0 | 0 | 1 | 0 | 4 | 1329377509
| PP |  | Svorka SR03 | [18 empty] | PP | 3
23 | K | 5.06 | Antikorozní nátěr PVC | kg | 1 |  |  | 0 |  |  | základní | 0 | 0 | 0 |  | 0 | 0 | 0 | 0 | 0 | 4 | K | 3 | ROZPOCET | 0 | 0 | 0 | 0 | 0 | 1 | 0 | 4 | -1113372671
| PP |  | Antikorozní nátěr PVC | [18 empty] | PP | 3
24 | K | 5.07 | Zemnící tyč ZT + SR03 K | ks | 2 |  |  | 0 |  |  | základní | 0 | 0 | 0 |  | 0 | 0 | 0 | 0 | 0 | 4 | K | 3 | ROZPOCET | 0 | 0 | 0 | 0 | 0 | 1 | 0 | 4 | -157849832
| PP |  | Zemnící tyč ZT + SR03 K | [18 empty] | PP | 3
25 | K | 5.08 | Podružný materiál | ks | 1 |  |  | 0 |  |  | základní | 0 | 0 | 0 |  | 0 | 0 | 0 | 0 | 0 | 4 | K | 3 | ROZPOCET | 0 | 0 | 0 | 0 | 0 | 1 | 0 | 4 | 1730173363
| PP |  | Podružný materiál | [18 empty] | PP | 3
| D | 6.00 | Elektromontáže |  |  |  |  | 0 |  |  |  |  | 0 | 0 |  | 0 |  | 0 |  | 0 | 1 | D | 2 | ROZPOCET | [6 empty] | 0
26 | K | 6.01 | Montáž spínač tří/čtyřpólový nástěnný do 63 A prostředí normální | ks | 1 |  |  | 0 |  |  | základní | 0 | 0 | 0 |  | 0 | 0 | 0 | 0 | 0 | 4 | K | 3 | ROZPOCET | 0 | 0 | 0 | 0 | 0 | 1 | 0 | 4 | -1295218686
| PP |  | Montáž spínač tří/čtyřpólový nástěnný do 63 A prostředí normální | [18 empty] | PP | 3
27 | K | 6.02 | Montáž zásuvka chráněná v krabici šroubové připojení 2P+PE prostředí venkovní, mokré se zapojením vodičů | ks | 1 |  |  | 0 |  |  | základní | 0 | 0 | 0 |  | 0 | 0 | 0 | 0 | 0 | 4 | K | 3 | ROZPOCET | 0 | 0 | 0 | 0 | 0 | 1 | 0 | 4 | -884320018
| PP |  | Montáž zásuvek domovních se zapojením vodičů šroubové připojení venkovní nebo mokré, provedení 2P + PE | [18 empty] | PP | 3
28 | K | 6.03 | Ostatní práce při montáži vodičů a kabelů - označení dalším štítkem | ks | 6 |  |  | 0 |  |  | základní | 0 | 0 | 0 |  | 0 | 0 | 0 | 0 | 0 | 4 | K | 3 | ROZPOCET | 0 | 0 | 0 | 0 | 0 | 1 | 0 | 4 | 812085193
| PP |  | Ostatní práce při montáži vodičů a kabelů - označení dalším štítkem | [18 empty] | PP | 3
29 | K | 6.04 | Ostatní práce při montáži vodičů a kabelů - svazkování žil | ks | 6 |  |  | 0 |  |  | základní | 0 | 0 | 0 |  | 0 | 0 | 0 | 0 | 0 | 4 | K | 3 | ROZPOCET | 0 | 0 | 0 | 0 | 0 | 1 | 0 | 4 | -353739343
| PP |  | Ostatní práce při montáži vodičů a kabelů - svazkování žil | [18 empty] | PP | 3
30 | K | 6.05 | Montáž kabel Cu bez ukončení uložený pod omítku plný kulatý 3x1,5 mm2 (CYKY) | m | 50 |  |  | 0 |  |  | základní | 0 | 0 | 0 |  | 0 | 0 | 0 | 0 | 0 | 4 | K | 3 | ROZPOCET | 0 | 0 | 0 | 0 | 0 | 1 | 0 | 4 | 1820771074
| PP |  | Montáž kabel Cu bez ukončení uložený pod omítku plný kulatý 3x1,5 mm2 (CYKY) | [18 empty] | PP | 3
31 | K | 6.06 | Montáž kabel Cu bez ukončení uložený pod omítku plný kulatý 3x2,5 až 6 mm2 (CYKY) | m | 18 |  |  | 0 |  |  | základní | 0 | 0 | 0 |  | 0 | 0 | 0 | 0 | 0 | 4 | K | 3 | ROZPOCET | 0 | 0 | 0 | 0 | 0 | 1 | 0 | 4 | 800423780
| PP |  | Montáž kabel Cu bez ukončení uložený pod omítku plný kulatý 3x2,5 až 6 mm2 (CYKY) | [18 empty] | PP | 3
32 | K | 6.07 | Montáž kabel Cu bez ukončení uložený pod omítku plný kulatý 5x4 až 6 mm2 (CYKY) | m | 50 |  |  | 0 |  |  | základní | 0 | 0 | 0 |  | 0 | 0 | 0 | 0 | 0 | 4 | K | 3 | ROZPOCET | 0 | 0 | 0 | 0 | 0 | 1 | 0 | 4 | -906179211
| PP |  | Montáž kabel Cu bez ukončení uložený pod omítku plný kulatý 5x4 až 6 mm2 (CYKY) | [18 empty] | PP | 3
33 | K | 6.08 | Ukončení vodičů v rozváděči nebo na přístroji včetně zapojení průřezu žíly do 2,5 mm2 | ks | 12 |  |  | 0 |  |  | základní | 0 | 0 | 0 |  | 0 | 0 | 0 | 0 | 0 | 4 | K | 3 | ROZPOCET | 0 | 0 | 0 | 0 | 0 | 1 | 0 | 4 | 212236893
| PP |  | Ukončení vodičů v rozváděči nebo na přístroji včetně zapojení průřezu žíly do 2,5 mm2 | [18 empty] | PP | 3
34 | K | 6.09 | Ukončení vodičů v rozváděči nebo na přístroji včetně zapojení průřezu žíly do 6 mm2 | ks | 6 |  |  | 0 |  |  | základní | 0 | 0 | 0 |  | 0 | 0 | 0 | 0 | 0 | 4 | K | 3 | ROZPOCET | 0 | 0 | 0 | 0 | 0 | 1 | 0 | 4 | 1677802151
| PP |  | Ukončení vodičů v rozváděči nebo na přístroji včetně zapojení průřezu žíly do 6 mm2 | [18 empty] | PP | 3
35 | K | 6.10 | Ostatní práce při montáži vodičů a kabelů - odjutování a očištění | m | 0.4 |  |  | 0 |  |  | základní | 0 | 0 | 0 |  | 0 | 0 | 0 | 0 | 0 | 4 | K | 3 | ROZPOCET | 0 | 0 | 0 | 0 | 0 | 1 | 0 | 4 | -1446689853
| PP |  | Ostatní práce při montáži vodičů a kabelů úpravy vodičů a kabelů odjutování a očištění | [18 empty] | PP | 3
36 | K | 6.11 | Úprava ve stávajícím rozvaděči HR - 2.pole | hod | 4 |  |  | 0 |  |  | základní | 0 | 0 | 0 |  | 0 | 0 | 0 | 0 | 0 | 4 | K | 3 | ROZPOCET | 0 | 0 | 0 | 0 | 0 | 1 | 0 | 4 | -58792953
| PP |  | Úprava ve stávajícím rozvaděči HR - 2.pole | [18 empty] | PP | 3
37 | K | 6.12 | Vedení uzemňovací v zemi, Pásek 30/4 FeZn, Drát 30/4 FeZn | m | 25 |  |  | 0 |  |  | základní | 0 | 0 | 0 |  | 0 | 0 | 0 | 0 | 0 | 4 | K | 3 | ROZPOCET | 0 | 0 | 0 | 0 | 0 | 1 | 0 | 4 | 1602346949
| PP |  | Vedení uzemňovací v zemi, Pásek 30/4 FeZn, Drát 30/4 FeZn | [18 empty] | PP | 3
38 | K | 6.13 | Montáž svorek hromosvodných se 2 šrouby | kus | 2 |  |  | 0 |  |  | základní | 0 | 0 | 0 |  | 0 | 0 | 0 | 0 | 0 | 4 | K | 3 | ROZPOCET | 0 | 0 | 0 | 0 | 0 | 1 | 0 | 4 | 1564921661
| PP |  | Montáž hromosvodného vedení svorek se 2 šrouby | [18 empty] | PP | 3
39 | K | 6.14 | Montáž svorek hromosvodných se 3 a více šrouby | kus | 10 |  |  | 0 |  |  | základní | 0 | 0 | 0 |  | 0 | 0 | 0 | 0 | 0 | 4 | K | 3 | ROZPOCET | 0 | 0 | 0 | 0 | 0 | 1 | 0 | 4 | -58654329
| PP |  | Montáž hromosvodného vedení svorek se 3 a více šrouby | [18 empty] | PP | 3
40 | K | 6.15 | Opatření uzemnění antikorozním nátěrem | m | 1 |  |  | 0 |  |  | základní | 0 | 0 | 0 |  | 0 | 0 | 0 | 0 | 0 | 4 | K | 3 | ROZPOCET | 0 | 0 | 0 | 0 | 0 | 1 | 0 | 4 | -1119161347
| PP |  | Opatření uzemnění antikorozním nátěrem | [18 empty] | PP | 3
41 | K | 6.16 | Protipožární ucpávka | hod | 1 |  |  | 0 |  |  | základní | 0 | 0 | 0 |  | 0 | 0 | 0 | 0 | 0 | 4 | K | 3 | ROZPOCET | 0 | 0 | 0 | 0 | 0 | 1 | 0 | 4 | 1168879214
| PP |  | Protipožární ucpávka | [18 empty] | PP | 3
42 | K | 6.17 | Svazkování kabelů pomocí stahovacích pásek (balení = 100ks) | ks | 0.2 |  |  | 0 |  |  | základní | 0 | 0 | 0 |  | 0 | 0 | 0 | 0 | 0 | 4 | K | 3 | ROZPOCET | 0 | 0 | 0 | 0 | 0 | 1 | 0 | 4 | 2118357557
| PP |  | Svazkování kabelů pomocí stahovacích pásek (balení = 100ks) | [18 empty] | PP | 3
43 | K | 6.18 | Prostup do stopupačky | ks | 1 |  |  | 0 |  |  | základní | 0 | 0 | 0 |  | 0 | 0 | 0 | 0 | 0 | 4 | K | 3 | ROZPOCET | 0 | 0 | 0 | 0 | 0 | 1 | 0 | 4 | 1389780130
| PP |  | Prostup do stopupačky | [18 empty] | PP | 3
44 | K | 6.19 | Průrazy stropy a zdmi budovy | ks | 4 |  |  | 0 |  |  | základní | 0 | 0 | 0 |  | 0 | 0 | 0 | 0 | 0 | 4 | K | 3 | ROZPOCET | 0 | 0 | 0 | 0 | 0 | 1 | 0 | 4 | -870601760
| PP |  | Průrazy stropy a zdmi budovy | [18 empty] | PP | 3
45 | K | 6.20 | Sekání drážek pro kabely ve zdech budovy | m | 15 |  |  | 0 |  |  | základní | 0 | 0 | 0 |  | 0 | 0 | 0 | 0 | 0 | 4 | K | 3 | ROZPOCET | 0 | 0 | 0 | 0 | 0 | 1 | 0 | 4 | -203086295
| PP |  | Sekání drážek pro kabely ve zdech budovy | [18 empty] | PP | 3
46 | K | 6.21 | Zednické přípomoce | hod | 16 |  |  | 0 |  |  | základní | 0 | 0 | 0 |  | 0 | 0 | 0 | 0 | 0 | 4 | K | 3 | ROZPOCET | 0 | 0 | 0 | 0 | 0 | 1 | 0 | 4 | 372273792
| PP |  | Zednické přípomoce | [18 empty] | PP | 3
| D | 7.00 | Ostatní |  |  |  |  | 0 |  |  |  |  | 0 | 0 |  | 0 |  | 0 |  | 0 | 1 | D | 2 | ROZPOCET | [6 empty] | 0
47 | K | 7.01 | Doprava materiálu | hod | 2 |  |  | 0 |  |  | základní | 0 | 0 | 0 |  | 0 | 0 | 0 | 0 | 0 | 4 | K | 3 | ROZPOCET | 0 | 0 | 0 | 0 | 0 | 1 | 0 | 4 | -1443528386
| PP |  | Doprava materiálu | [18 empty] | PP | 3
48 | K | 7.02 | Poplatek za likvidaci a odvoz elektroodpadu | ks | 1 |  |  | 0 |  |  | základní | 0 | 0 | 0 |  | 0 | 0 | 0 | 0 | 0 | 4 | K | 3 | ROZPOCET | 0 | 0 | 0 | 0 | 0 | 1 | 0 | 4 | 938104486
| PP |  | Poplatek za likvidaci a odvoz elektroodpadu | [18 empty] | PP | 3
49 | K | 7.03 | Revizní technik silnoproudé elektroinstalace, včetně vypracování revizních zpráv | ks | 1 |  |  | 0 |  |  | základní | 0 | 0 | 0 |  | 0 | 0 | 0 | 0 | 0 | 4 | K | 3 | ROZPOCET | 0 | 0 | 0 | 0 | 0 | 1 | 0 | 4 | 656783195
| PP |  | Revizní technik silnoproudé elektroinstalace, včetně vypracování revizních zpráv | [18 empty] | PP | 3
50 | K | 7.04 | Zápis o předání díla, prohlášení o jakosti a kompletaci montáže, doklad firmy o způsobilosti firmy k provádění prací, certifikáty použitých zařízení " Prohlášení o shodě " | ks | 1 |  |  | 0 |  |  | základní | 0 | 0 | 0 |  | 0 | 0 | 0 | 0 | 0 | 4 | K | 3 | ROZPOCET | 0 | 0 | 0 | 0 | 0 | 1 | 0 | 4 | 680382364
| PP |  | Zápis o předání díla, prohlášení o jakosti a kompletaci montáže, doklad firmy o způsobilosti firmy k provádění prací, certifikáty použitých zařízení " Prohlášení o shodě " | [18 empty] | PP | 3
51 | K | 7.05 | Vypracování návodu na údržbu a plánu údržby | hod | 1 |  |  | 0 |  |  | základní | 0 | 0 | 0 |  | 0 | 0 | 0 | 0 | 0 | 4 | K | 3 | ROZPOCET | 0 | 0 | 0 | 0 | 0 | 1 | 0 | 4 | -2078647548
| PP |  | Vypracování návodu na údržbu a plánu údržby | [18 empty] | PP | 3
52 | K | 7.06 | Funkční zkoušky a uvedení do provozu | ks | 1 |  |  | 0 |  |  | základní | 0 | 0 | 0 |  | 0 | 0 | 0 | 0 | 0 | 4 | K | 3 | ROZPOCET | 0 | 0 | 0 | 0 | 0 | 1 | 0 | 4 | -1373706067
| PP |  | Funkční zkoušky a uvedení do provozu | [18 empty] | PP | 3
53 | K | 7.07 | Zkušební provoz zařízení, včetně odborného dohledu | ks | 1 |  |  | 0 |  |  | základní | 0 | 0 | 0 |  | 0 | 0 | 0 | 0 | 0 | 4 | K | 3 | ROZPOCET | 0 | 0 | 0 | 0 | 0 | 1 | 0 | 4 | 880739611
| PP |  | Zkušební provoz zařízení, včetně odborného dohledu | [18 empty] | PP | 3
54 | K | 7.08 | Spolupráce a koordinace s ostatními profesemi a zástupci investora | ks | 1 |  |  | 0 |  |  | základní | 0 | 0 | 0 |  | 0 | 0 | 0 | 0 | 0 | 4 | K | 3 | ROZPOCET | 0 | 0 | 0 | 0 | 0 | 1 | 0 | 4 | 838103197
| PP |  | Spolupráce a koordinace s ostatními profesemi a zástupci investora | [18 empty] | PP | 3
55 | K | 7.09 | Zaškolení obsluhy a pořízení písemného dokladu o zaškolení | ks | 1 |  |  | 0 |  |  | základní | 0 | 0 | 0 |  | 0 | 0 | 0 | 0 | 0 | 4 | K | 3 | ROZPOCET | 0 | 0 | 0 | 0 | 0 | 1 | 0 | 4 | -246426779
| PP |  | Zaškolení obsluhy a pořízení písemného dokladu o zaškolení | [18 empty] | PP | 3
56 | K | 7.10 | Realizační dokumentace stavby - silnoproudé elektroinstalace včetně rozvaděčů ve verzi DWG, PDF - 6x papírová verze, 1xCD | ks | 1 |  |  | 0 |  |  | základní | 0 | 0 | 0 |  | 0 | 0 | 0 | 0 | 0 | 4 | K | 3 | ROZPOCET | 0 | 0 | 0 | 0 | 0 | 1 | 0 | 4 | -8567938
| PP |  | Realizační dokumentace stavby - silnoproudé elektroinstalace včetně rozvaděčů ve verzi DWG, PDF - 6x papírová verze, 1xCD | [18 empty] | PP | 3
57 | K | 7.11 | Dokumentace skutečného provedení stavby - silnoproudé elektroinstalace včetně rozvaděčů ve verzi DWG, PDF - 4x papírová verze, 1xCD | ks | 1 |  |  | 0 |  |  | základní | 0 | 0 | 0 |  | 0 | 0 | 0 | 0 | 0 | 4 | K | 3 | ROZPOCET | 0 | 0 | 0 | 0 | 0 | 1 | 0 | 4 | -220017778
| PP |  | Dokumentace skutečného provedení stavby - silnoproudé elektroinstalace včetně rozvaděčů ve verzi DWG, PDF - 4x papírová verze, 1xCD | [18 empty] | PP | 3
58 | K | 7.12 | Výkresová dokumentace skutečného provedení stavby-samostatný výkres s umístěním a označením požárních ucpávek, DWG, PDF, verze papírová, CD | ks | 1 |  |  | 0 |  |  | základní | 0 | 0 | 0 |  | 0 | 0 | 0 | 0 | 0 | 4 | K | 3 | ROZPOCET | 0 | 0 | 0 | 0 | 0 | 1 | 0 | 4 | 887993317
| PP |  | Výkresová dokumentace skutečného provedení stavby-samostatný výkres s umístěním a označením požárních ucpávek, DWG, PDF, verze papírová, CD | [18 empty] | PP | 3
59 | K | 7.13 | Komplety, materiály a práce nezahrnuté v tomto rozpočtu, ale nutné pro dokončení díla | ks | 1 |  |  | 0 |  |  | základní | 0 | 0 | 0 |  | 0 | 0 | 0 | 0 | 0 | 4 | K | 3 | ROZPOCET | 0 | 0 | 0 | 0 | 0 | 1 | 0 | 4 | 702697678
| PP |  | Komplety, materiály a práce nezahrnuté v tomto rozpočtu, ale nutné pro dokončení díla | [18 empty] | PP | 3
60 | K | 7.14 | PPV | kč | 1 |  |  | 0 |  |  | základní | 0 | 0 | 0 |  | 0 | 0 | 0 | 0 | 0 | 4 | K | 3 | ROZPOCET | 0 | 0 | 0 | 0 | 0 | 1 | 0 | 4 | -1884634057
| PP |  | PPV | [18 empty] | PP | 3

## 04 - zdravotechnické inst...
{317c3e28-a2cb-490d-a89c-d3d30f3299da}
2
| KRYCÍ LIST SOUPISU PRACÍ | [8 empty] | v --- níže se nacházejí doplnkové a pomocné údaje k sestavám --- v | [11 empty] | False
Stavba:
Stavební úpravy pro bezbariérovost objektu ZŠ Liberec, U školy, Liberec
Objekt:
SO 03 - Výtah
Soupis:
04 - zdravotechnické instalace
| KSO: |  | 801 32 16 |  |  | CC-CZ:
| Místo: |  | Liberec |  |  | Datum: | 11.2.2022
| Zadavatel: |  |  |  |  | IČ:
|  | Statutární město Liberec |  |  |  | DIČ:
| Uchazeč: |  |  |  |  | IČ: | Vyplň údaj
|  | Vyplň údaj |  |  |  | DIČ: | Vyplň údaj
| Projektant: |  |  |  |  | IČ: | 29411807
|  | TRIGLYPH architektonická kancelář s.r.o. |  |  |  | DIČ:
| Zpracovatel: |  |  |  |  | IČ:
DIČ:
Poznámka:
Soupis prací je sestaven s využitím Cenové soustavy ÚRS. Položky, které pochází z této cenové soustavy, jsou ve sloupci 'Cenová soustava' označeny popisem 'CS ÚRS' a úrovní příslušného kalendářního pololetí. Veškeré další informace vymezující popis a podmínky použití těchto položek z Cenové soustavy, které nejsou uvedeny přímo v soupisu prací, jsou neomezeně dálkově k dispozici na www.cs-urs.cz, sekce Cenové a technické podmínky.
|  | Materiál | [5 empty] | 0
|  | Montáž | [5 empty] | 0
| Cena bez DPH | [6 empty] | 0
|  |  | Základ daně |  |  | Sazba daně |  | Výše daně
| DPH | základní | 0 |  |  | 21% |  | 0
|  | snížená | 0 |  |  | 15% |  | 0
|  | zákl. přenesená | 0 |  |  | 21% |  | 0
|  | sníž. přenesená | 0 |  |  | 15% |  | 0
|  | nulová | 0 |  |  | 0% |  | 0
| Cena s DPH |  |  | v | CZK |  |  | 0
REKAPITULACE ČLENĚNÍ SOUPISU PRACÍ
Stavba:
Stavební úpravy pro bezbariérovost objektu ZŠ Liberec, U školy, Liberec
Objekt:
SO 03 - Výtah
Soupis:
04 - zdravotechnické instalace
Místo: |  |  | Liberec |  |  | Datum: | 11.2.2022
Zadavatel: |  |  | Statutární město Liberec |  |  | Projektant: | TRIGLYPH architektonická kancelář s.r.o.
Uchazeč: |  |  | Vyplň údaj |  |  | Zpracovatel:
Kód dílu - Popis | [5 empty] | Materiál [CZK] | Montáž [CZK] | Cena celkem [CZK]
Náklady stavby celkem | [5 empty] | 0 | 0 | 0 | [14 empty] | -1
| HSV - Práce a dodávky HSV |  |  |  |  | 0 | 0 | 0
| 9 - Ostatní konstrukce a práce, bourání |  |  |  |  | 0 | 0 | 0
| PSV - Práce a dodávky PSV |  |  |  |  | 0 | 0 | 0
| 721 - Zdravotechnika - vnitřní kanalizace |  |  |  |  | 0 | 0 | 0
SOUPIS PRACÍ
Stavba:
Stavební úpravy pro bezbariérovost objektu ZŠ Liberec, U školy, Liberec
Objekt:
SO 03 - Výtah
Soupis:
04 - zdravotechnické instalace
Místo: |  |  | Liberec |  |  | Datum: | 11.2.2022
Zadavatel: |  |  | Statutární město Liberec |  |  | Projektant: | TRIGLYPH architektonická kancelář s.r.o.
Uchazeč: |  |  | Vyplň údaj |  |  | Zpracovatel:
PČ | Typ | Kód | Popis | MJ | Množství | J. materiál [CZK] | J. montáž [CZK] | Cena celkem [CZK] | Cenová soustava |  | DPH | J.cena [CZK] | Materiál celkem [CZK] | Montáž celkem [CZK] | J. Nh [h] | Nh celkem [h] | J. hmotnost [t] | Hmotnost celkem [t] | J. suť [t] | Suť Celkem [t]
Náklady soupisu celkem | [7 empty] | 0 |  |  |  |  | 0 | 0 |  | 0 |  | 0 |  | 0 |  | D | -1 | [7 empty] | 0
| D | HSV | Práce a dodávky HSV |  |  |  |  | 0 |  |  |  |  | 0 | 0 |  | 0 |  | 0 |  | 0 | 1 | D | 0 | ROZPOCET | [6 empty] | 0
| D | 9 | Ostatní konstrukce a práce, bourání |  |  |  |  | 0 |  |  |  |  | 0 | 0 |  | 0 |  | 0 |  | 0 | 1 | D | 1 | ROZPOCET | [6 empty] | 0
1 | M | M106 | Stavební přípomoce (demontáž stávajících rozvodů dešťové kanalizace v prostoru nového výtahu, odvoz, likvidace) | m | 30 |  |  | 0 |  |  | základní | 0 | 0 | 0 |  | 0 | 0 | 0 | 0 | 0 | 8 | M | 2 | ROZPOCET | 0 | 0 | 0 | 0 | 0 | 1 | 0 | 4 | 467265929
| PP |  | Stavební přípomoce (demontáž stávajících rozvodů dešťové kanalizace v prostoru nového výtahu, odvoz, likvidace) | [18 empty] | PP | 2
2 | M | M076 | Přesun hmot | celek | 1 |  |  | 0 |  |  | základní | 0 | 0 | 0 |  | 0 | 0 | 0 | 0 | 0 | 8 | M | 2 | ROZPOCET | 0 | 0 | 0 | 0 | 0 | 1 | 0 | 4 | -1729875781
| PP |  | Přesun hmot | [18 empty] | PP | 2
| D | PSV | Práce a dodávky PSV |  |  |  |  | 0 |  |  |  |  | 0 | 0 |  | 0 |  | 0 |  | 0 | 2 | D | 0 | ROZPOCET | [6 empty] | 0
| D | 721 | Zdravotechnika - vnitřní kanalizace |  |  |  |  | 0 |  |  |  |  | 0 | 0 |  | 0 |  | 0 |  | 0 | 2 | D | 1 | ROZPOCET | [6 empty] | 0
3 | M | M107 | Svodné kanalizační plastové potrubí DN 160 uložené v zemi ( položka obsahuje montáž , uložení , tvarovky, spojovací matreiál ) | m | 60 |  |  | 0 |  |  | základní | 0 | 0 | 0 |  | 0 | 0 | 0 | 0 | 0 | 32 | M | 2 | ROZPOCET | 0 | 0 | 0 | 0 | 0 | 1 | 0 | 16 | -1671144245
| PP |  | Svodné kanalizační plastové potrubí DN 160 uložené v zemi ( položka obsahuje montáž , uložení , tvarovky, spojovací matreiál ) | [18 empty] | PP | 2
4 | M | M045 | Zkouška těsnosti kanalizace | m | 60 |  |  | 0 |  |  | základní | 0 | 0 | 0 |  | 0 | 0 | 0 | 0 | 0 | 32 | M | 2 | ROZPOCET | 0 | 0 | 0 | 0 | 0 | 1 | 0 | 16 | 1279986693
| PP |  | Zkouška těsnosti kanalizace | [18 empty] | PP | 2
5 | M | M046 | Lapač střešních spalvenin 125 | ks | 2 |  |  | 0 |  |  | základní | 0 | 0 | 0 |  | 0 | 0 | 0 | 0 | 0 | 32 | M | 2 | ROZPOCET | 0 | 0 | 0 | 0 | 0 | 1 | 0 | 16 | -217588513
| PP |  | Lapač střešních spalvenin 125 | [18 empty] | PP | 2

## 01 - stavební část_02
{8f3a8c67-0afc-4b64-b0cb-be2092b4bae8}
2
| KRYCÍ LIST SOUPISU PRACÍ | [8 empty] | v --- níže se nacházejí doplnkové a pomocné údaje k sestavám --- v | [11 empty] | False
Stavba:
Stavební úpravy pro bezbariérovost objektu ZŠ Liberec, U školy, Liberec
Objekt:
SO 04 - Sanace vlhkosti - interiér - levá polovina
Soupis:
01 - stavební část
| KSO: |  | 801 32 16 |  |  | CC-CZ:
| Místo: |  | Liberec |  |  | Datum: | 11.2.2022
| Zadavatel: |  |  |  |  | IČ:
|  | Statutární město Liberec |  |  |  | DIČ:
| Uchazeč: |  |  |  |  | IČ: | Vyplň údaj
|  | Vyplň údaj |  |  |  | DIČ: | Vyplň údaj
| Projektant: |  |  |  |  | IČ: | 29411807
|  | TRIGLYPH architektonická kancelář s.r.o. |  |  |  | DIČ:
| Zpracovatel: |  |  |  |  | IČ:
DIČ:
Poznámka:
Soupis prací je sestaven s využitím Cenové soustavy ÚRS. Položky, které pochází z této cenové soustavy, jsou ve sloupci 'Cenová soustava' označeny popisem 'CS ÚRS' a úrovní příslušného kalendářního pololetí. Veškeré další informace vymezující popis a podmínky použití těchto položek z Cenové soustavy, které nejsou uvedeny přímo v soupisu prací, jsou neomezeně dálkově k dispozici na www.cs-urs.cz, sekce Cenové a technické podmínky.
|  | Materiál | [5 empty] | 0
|  | Montáž | [5 empty] | 0
| Cena bez DPH | [6 empty] | 0
|  |  | Základ daně |  |  | Sazba daně |  | Výše daně
| DPH | základní | 0 |  |  | 21% |  | 0
|  | snížená | 0 |  |  | 15% |  | 0
|  | zákl. přenesená | 0 |  |  | 21% |  | 0
|  | sníž. přenesená | 0 |  |  | 15% |  | 0
|  | nulová | 0 |  |  | 0% |  | 0
| Cena s DPH |  |  | v | CZK |  |  | 0
REKAPITULACE ČLENĚNÍ SOUPISU PRACÍ
Stavba:
Stavební úpravy pro bezbariérovost objektu ZŠ Liberec, U školy, Liberec
Objekt:
SO 04 - Sanace vlhkosti - interiér - levá polovina
Soupis:
01 - stavební část
Místo: |  |  | Liberec |  |  | Datum: | 11.2.2022
Zadavatel: |  |  | Statutární město Liberec |  |  | Projektant: | TRIGLYPH architektonická kancelář s.r.o.
Uchazeč: |  |  | Vyplň údaj |  |  | Zpracovatel:
Kód dílu - Popis | [5 empty] | Materiál [CZK] | Montáž [CZK] | Cena celkem [CZK]
Náklady stavby celkem | [5 empty] | 0 | 0 | 0 | [14 empty] | -1
| HSV - Práce a dodávky HSV |  |  |  |  | 0 | 0 | 0
| 3 - Svislé a kompletní konstrukce |  |  |  |  | 0 | 0 | 0
| 4 - Vodorovné konstrukce |  |  |  |  | 0 | 0 | 0
| 6 - Úpravy povrchů, podlahy a osazování výplní |  |  |  |  | 0 | 0 | 0
| 8 - Trubní vedení |  |  |  |  | 0 | 0 | 0
| 9 - Ostatní konstrukce a práce, bourání |  |  |  |  | 0 | 0 | 0
| 997 - Přesun sutě |  |  |  |  | 0 | 0 | 0
| 998 - Přesun hmot |  |  |  |  | 0 | 0 | 0
| PSV - Práce a dodávky PSV |  |  |  |  | 0 | 0 | 0
| 711 - Izolace proti vodě, vlhkosti a plynům |  |  |  |  | 0 | 0 | 0
| 713 - Izolace tepelné |  |  |  |  | 0 | 0 | 0
| 721 - Zdravotechnika - vnitřní kanalizace |  |  |  |  | 0 | 0 | 0
| 763 - Konstrukce suché výstavby |  |  |  |  | 0 | 0 | 0
| 764 - Konstrukce klempířské |  |  |  |  | 0 | 0 | 0
| 766 - Konstrukce truhlářské |  |  |  |  | 0 | 0 | 0
| 767 - Konstrukce zámečnické |  |  |  |  | 0 | 0 | 0
| 771 - Podlahy z dlaždic |  |  |  |  | 0 | 0 | 0
| 772 - Podlahy z kamene |  |  |  |  | 0 | 0 | 0
| 776 - Podlahy povlakové |  |  |  |  | 0 | 0 | 0
| 777 - Podlahy lité |  |  |  |  | 0 | 0 | 0
| 783 - Dokončovací práce - nátěry |  |  |  |  | 0 | 0 | 0
| 784 - Dokončovací práce - malby a tapety |  |  |  |  | 0 | 0 | 0
SOUPIS PRACÍ
Stavba:
Stavební úpravy pro bezbariérovost objektu ZŠ Liberec, U školy, Liberec
Objekt:
SO 04 - Sanace vlhkosti - interiér - levá polovina
Soupis:
01 - stavební část
Místo: |  |  | Liberec |  |  | Datum: | 11.2.2022
Zadavatel: |  |  | Statutární město Liberec |  |  | Projektant: | TRIGLYPH architektonická kancelář s.r.o.
Uchazeč: |  |  | Vyplň údaj |  |  | Zpracovatel:
PČ | Typ | Kód | Popis | MJ | Množství | J. materiál [CZK] | J. montáž [CZK] | Cena celkem [CZK] | Cenová soustava |  | DPH | J.cena [CZK] | Materiál celkem [CZK] | Montáž celkem [CZK] | J. Nh [h] | Nh celkem [h] | J. hmotnost [t] | Hmotnost celkem [t] | J. suť [t] | Suť Celkem [t]
Náklady soupisu celkem | [7 empty] | 0 |  |  |  |  | 0 | 0 |  | 0 |  | 597.595 |  | 706.4216 |  | D | -1 | [10 empty] | 0
| D | HSV | Práce a dodávky HSV |  |  |  |  | 0 |  |  |  |  | 0 | 0 |  | 0 |  | 575.0046 |  | 685.9343 | 1 | D | 0 |  |  |  | ROZPOCET | [6 empty] | 0
| D | 3 | Svislé a kompletní konstrukce |  |  |  |  | 0 |  |  |  |  | 0 | 0 |  | 0 |  | 3.6762 |  | 0 | 1 | D | 1 |  |  |  | ROZPOCET | [6 empty] | 0
1 | K | 317234410 | Vyzdívka mezi nosníky z cihel pálených na MC | m3 | 0.095 |  |  | 0 | CS ÚRS 2020 01 |  | základní | 0 | 0 | 0 |  | 0 | 1.943 | 0.18459 | 0 | 0 | 4 | K | 2 |  |  |  | ROZPOCET | 0 | 0 | 0 | 0 | 0 | 1 | 0 | 4 | 1748292906
| PP |  | Vyzdívka mezi nosníky cihlami pálenými na maltu cementovou | [18 empty] | PP | 2
| VV |  | 1,4*0,45*0,15"výkres číslo 03 |  | 0.095 | [16 empty] | VV | 2 | 2 | True | 1 | ROZPOCET
2 | K | 317944321 | Válcované nosníky do č.12 dodatečně osazované do připravených otvorů | t | 0.034 |  |  | 0 | CS ÚRS 2020 01 |  | základní | 0 | 0 | 0 |  | 0 | 1.09 | 0.03706 | 0 | 0 | 4 | K | 2 |  |  |  | ROZPOCET | 0 | 0 | 0 | 0 | 0 | 1 | 0 | 4 | -1148859360
| PP |  | Válcované nosníky dodatečně osazované do připravených otvorů bez zazdění hlav do č. 12 | [18 empty] | PP | 2
| VV |  | 4*1,4*6*0,001"výkres číslo 03 |  | 0.034 | [16 empty] | VV | 2 | 2 | True | 1 | ROZPOCET
3 | K | 342244101 | Příčka z cihel děrovaných do P10 na maltu M5 tloušťky 80 mm | m2 | 31.269 |  |  | 0 | CS ÚRS 2020 01 |  | základní | 0 | 0 | 0 |  | 0 | 0.079372 | 2.4819 | 0 | 0 | 4 | K | 2 |  |  |  | ROZPOCET | 0 | 0 | 0 | 0 | 0 | 1 | 0 | 4 | -1185644188
| PP |  | Příčky jednoduché z cihel děrovaných klasických spojených na pero a drážku na maltu M5, pevnost cihel do P15, tl. příčky 80 mm | [18 empty] | PP | 2
| VV |  | 2,73*3,45-0,9*2"výkres číslo 03 |  | 7.619 | [16 empty] | VV | 2 | 2 | True | 0 | ROZPOCET
| VV |  | (0,65+0,35+0,35+0,35+0,2+0,25)*11"výkres číslo 03 |  | 23.65 | [16 empty] | VV | 2 | 2 | True | 0 | ROZPOCET
| VV |  | Součet |  | 31.269 | [16 empty] | VV | 2 | 4 | True | 1 | ROZPOCET
4 | K | 342244121 | Příčka z cihel děrovaných do P10 na maltu M5 tloušťky 140 mm | m2 | 6.648 |  |  | 0 | CS ÚRS 2020 01 |  | základní | 0 | 0 | 0 |  | 0 | 0.1403 | 0.93271 | 0 | 0 | 4 | K | 2 |  |  |  | ROZPOCET | 0 | 0 | 0 | 0 | 0 | 1 | 0 | 4 | -2066825449
| PP |  | Příčky jednoduché z cihel děrovaných klasických spojených na pero a drážku na maltu M5, pevnost cihel do P15, tl. příčky 140 mm | [18 empty] | PP | 2
| VV |  | 2,64*3,2-0,9*2"výkres číslo 03 |  | 6.648 | [16 empty] | VV | 2 | 2 | True | 1 | ROZPOCET
5 | K | 346244381 | Plentování jednostranné v do 200 mm válcovaných nosníků cihlami | m2 | 0.224 |  |  | 0 | CS ÚRS 2020 01 |  | základní | 0 | 0 | 0 |  | 0 | 0.17818 | 0.039913 | 0 | 0 | 4 | K | 2 |  |  |  | ROZPOCET | 0 | 0 | 0 | 0 | 0 | 1 | 0 | 4 | -1824516627
| PP |  | Plentování ocelových válcovaných nosníků jednostranné cihlami na maltu, výška stojiny do 200 mm | [18 empty] | PP | 2
| VV |  | 1,4*2*0,08"výkres číslo 03 |  | 0.224 | [16 empty] | VV | 2 | 2 | True | 1 | ROZPOCET
| D | 4 | Vodorovné konstrukce |  |  |  |  | 0 |  |  |  |  | 0 | 0 |  | 0 |  | 0.15984 |  | 0 | 1 | D | 1 |  |  |  | ROZPOCET | [6 empty] | 0
6 | K | 411388621 | Zabetonování otvorů tl do 150 mm ze suchých směsí pl do 0,25 m2 ve stropech | kus | 3 |  |  | 0 | CS ÚRS 2020 01 |  | základní | 0 | 0 | 0 |  | 0 | 0.05328 | 0.15984 | 0 | 0 | 4 | K | 2 |  |  |  | ROZPOCET | 0 | 0 | 0 | 0 | 0 | 1 | 0 | 4 | 594268070
| PP |  | Zabetonování otvorů ve stropech nebo v klenbách včetně lešení, bednění, odbednění a výztuže (materiál v ceně) ze suchých směsí, tl. do 150 mm ve stropech železobetonových, tvárnicových a prefabrikovaných plochy do 0,25 m2 | [18 empty] | PP | 2
| VV |  | 3"výkres číslo 03 obezdívka větracího potrubí |  | 3 | [16 empty] | VV | 2 | 2 | True | 1 | ROZPOCET
| D | 6 | Úpravy povrchů, podlahy a osazování výplní |  |  |  |  | 0 |  |  |  |  | 0 | 0 |  | 0 |  | 570.9739 |  | 0 | 1 | D | 1 |  |  |  | ROZPOCET | [6 empty] | 0
7 | K | 611325423 | Oprava vnitřní vápenocementové štukové omítky stropů v rozsahu plochy přes 30 do 50 % | m2 | 267.4 |  |  | 0 | CS ÚRS 2020 01 |  | základní | 0 | 0 | 0 |  | 0 | 0.0284 | 7.5942 | 0 | 0 | 4 | K | 2 |  |  |  | ROZPOCET | 0 | 0 | 0 | 0 | 0 | 1 | 0 | 4 | 221734722
| PP |  | Oprava vápenocementové omítky vnitřních ploch štukové dvouvrstvé, tloušťky do 20 mm a tloušťky štuku do 3 mm stropů, v rozsahu opravované plochy přes 30 do 50% | [18 empty] | PP | 2
| VV |  | 4+22+74+14,2+27,3+74,2+51,7"výkres číslo 03 |  | 267.4 | [16 empty] | VV | 2 | 2 | True | 1 | ROZPOCET
8 | K | 611325453 | Příplatek k cenám opravy vápenocementové omítky stropů za dalších 10 mm v rozsahu přes 30 do 50 % | m2 | 267.4 |  |  | 0 | CS ÚRS 2020 01 |  | základní | 0 | 0 | 0 |  | 0 | 0.0104 | 2.781 | 0 | 0 | 4 | K | 2 |  |  |  | ROZPOCET | 0 | 0 | 0 | 0 | 0 | 1 | 0 | 4 | 1005351526
| PP |  | Oprava vápenocementové omítky vnitřních ploch Příplatek k cenám za každých dalších 10 mm tloušťky omítky stropů,v rozsahu opravované plochy přes 30 do 50% | [18 empty] | PP | 2
9 | K | 611325499 | Příplatek k opravě omítek za vedení instalací pod stropem | m2 | 267.4 |  |  | 0 |  |  | základní | 0 | 0 | 0 |  | 0 | 0 | 0 | 0 | 0 | 4 | K | 2 |  |  |  | ROZPOCET | 0 | 0 | 0 | 0 | 0 | 1 | 0 | 4 | 1604559316
| PP |  | Příplatek k opravě omítek za vedení instalací pod stropem | [18 empty] | PP | 2
| VV |  | 4+22+74+14,2+27,3+74,2+51,7"výkres číslo 03 |  | 267.4 | [16 empty] | VV | 2 | 2 | True | 1 | ROZPOCET
10 | K | 612131101 | Cementový postřik vnitřních stěn nanášený celoplošně ručně | m2 | 28.533 |  |  | 0 | CS ÚRS 2020 01 |  | základní | 0 | 0 | 0 |  | 0 | 0.00735 | 0.20972 | 0 | 0 | 4 | K | 2 |  |  |  | ROZPOCET | 0 | 0 | 0 | 0 | 0 | 1 | 0 | 4 | -951253906
| PP |  | Podkladní a spojovací vrstva vnitřních omítaných ploch cementový postřik nanášený ručně celoplošně stěn | [18 empty] | PP | 2
| VV |  | (2,73*3,45-0,9*2)*2+6,648*2"výkres číslo 03 |  | 28.533 | [16 empty] | VV | 2 | 2 | True | 1 | ROZPOCET
11 | K | 612142001 | Potažení vnitřních stěn sklovláknitým pletivem vtlačeným do tenkovrstvé hmoty | m2 | 50.1 |  |  | 0 | CS ÚRS 2020 01 |  | základní | 0 | 0 | 0 |  | 0 | 0.004384 | 0.21964 | 0 | 0 | 4 | K | 2 |  |  |  | ROZPOCET | 0 | 0 | 0 | 0 | 0 | 1 | 0 | 4 | -34028275
| PP |  | Potažení vnitřních ploch pletivem v ploše nebo pruzích, na plném podkladu sklovláknitým vtlačením do tmelu stěn | [18 empty] | PP | 2
| VV |  | (3,5*2+3,5+13+13*2+1,5*2+1,5+13*2+3,5)*0,6"výkres číslo 03 |  | 50.1 | [16 empty] | VV | 2 | 2 | True | 1 | ROZPOCET
12 | K | 612321141 | Vápenocementová omítka štuková dvouvrstvá vnitřních stěn nanášená ručně | m2 | 28.533 |  |  | 0 | CS ÚRS 2020 01 |  | základní | 0 | 0 | 0 |  | 0 | 0.01838 | 0.52444 | 0 | 0 | 4 | K | 2 |  |  |  | ROZPOCET | 0 | 0 | 0 | 0 | 0 | 1 | 0 | 4 | -1732576235
| PP |  | Omítka vápenocementová vnitřních ploch nanášená ručně dvouvrstvá, tloušťky jádrové omítky do 10 mm a tloušťky štuku do 3 mm štuková svislých konstrukcí stěn | [18 empty] | PP | 2
13 | K | 612821002 | Sanační omítka vnitřních ploch stěn pro vlhké zdivo, prováděná ručně štuková | m2 | 810.851 |  |  | 0 | CS ÚRS 2020 01 |  | základní | 0 | 0 | 0 |  | 0 | 0.0425 | 34.4612 | 0 | 0 | 4 | K | 2 |  |  |  | ROZPOCET | 0 | 0 | 0 | 0 | 0 | 1 | 0 | 4 | -930243145
| PP |  | Sanační omítka vnitřních ploch stěn pro vlhké zdivo, prováděná ručně štuková | [18 empty] | PP | 2
| VV |  | (6,73+7,55)*2*3,01 |  | 85.966 | [16 empty] | VV | 2 | 2 | True | 0 | ROZPOCET
| VV |  | -1*2,1+(1+2,1*2)*0,52 |  | 0.604 | [16 empty] | VV | 2 | 2 | True | 0 | ROZPOCET
| VV |  | -1*2+(1,35+2,1*2)*0,65 |  | 1.608 | [16 empty] | VV | 2 | 2 | True | 0 | ROZPOCET
| VV |  | (10,88+6,73)*2*3,01 |  | 106.012 | [16 empty] | VV | 2 | 2 | True | 0 | ROZPOCET
| VV |  | -0,9*2*2 |  | -3.6 | [16 empty] | VV | 2 | 2 | True | 0 | ROZPOCET
| VV |  | (1,35+2,1*2)*0,75 |  | 4.163 | [16 empty] | VV | 2 | 2 | True | 0 | ROZPOCET
| VV |  | (7,33+3,59)*2*3,5 |  | 76.44 | [16 empty] | VV | 2 | 2 | True | 0 | ROZPOCET
| VV |  | -1*2+(1,6+2,1*2)*0,75 |  | 2.35 | [16 empty] | VV | 2 | 2 | True | 0 | ROZPOCET
| VV |  | (2,69+6,73)*2*3,01 |  | 56.708 | [16 empty] | VV | 2 | 2 | True | 0 | ROZPOCET
| VV |  | -1*2,1 |  | -2.1 | [16 empty] | VV | 2 | 2 | True | 0 | ROZPOCET
| VV |  | -0,97*2+(0,97+2,1*2)*0,9 |  | 2.713 | [16 empty] | VV | 2 | 2 | True | 0 | ROZPOCET
| VV |  | -0,8*2+(1,35+2,1*2)*0,7 |  | 2.285 | [16 empty] | VV | 2 | 2 | True | 0 | ROZPOCET
| VV |  | (33,86*2+2,73)*3,2 |  | 225.44 | [16 empty] | VV | 2 | 2 | True | 0 | ROZPOCET
| VV |  | -0,8*2 |  | -1.6 | [16 empty] | VV | 2 | 2 | True | 0 | ROZPOCET
| VV |  | -0,9*2 |  | -1.8 | [16 empty] | VV | 2 | 2 | True | 0 | ROZPOCET
| VV |  | -1*2*4 |  | -8 | [16 empty] | VV | 2 | 2 | True | 0 | ROZPOCET
| VV |  | -2,14*3,2 |  | -6.848 | [16 empty] | VV | 2 | 2 | True | 0 | ROZPOCET
| VV |  | 4,02*2*3,2 |  | 25.728 | [16 empty] | VV | 2 | 2 | True | 0 | ROZPOCET
| VV |  | -1,18*2,23 |  | -2.631 | [16 empty] | VV | 2 | 2 | True | 0 | ROZPOCET
| VV |  | -2,64*3,2 |  | -8.448 | [16 empty] | VV | 2 | 2 | True | 0 | ROZPOCET
| VV |  | (9,67*2+0,1*2+1,5*2+2,64)*3,2 |  | 80.576 | [16 empty] | VV | 2 | 2 | True | 0 | ROZPOCET
| VV |  | (6,3+2,95+2,33)*2*2,2 |  | 50.952 | [16 empty] | VV | 2 | 2 | True | 0 | ROZPOCET
| VV |  | -1*2+(1,35+2,1*2)*0,3 |  | -0.335 | [16 empty] | VV | 2 | 2 | True | 0 | ROZPOCET
| VV |  | (2,33+1,99)*2*1,85 |  | 15.984 | [16 empty] | VV | 2 | 2 | True | 0 | ROZPOCET
| VV |  | (2,08+2,33)*2*1,85 |  | 16.317 | [16 empty] | VV | 2 | 2 | True | 0 | ROZPOCET
| VV |  | (2+1,39+7,23+7,45+0,55)*2*1,85 |  | 68.894 | [16 empty] | VV | 2 | 2 | True | 0 | ROZPOCET
| VV |  | (3,05+0,78)*2*1,85 |  | 14.171 | [16 empty] | VV | 2 | 2 | True | 0 | ROZPOCET
| VV |  | 0,39*4*1,85*4 |  | 11.544 | [16 empty] | VV | 2 | 2 | True | 0 | ROZPOCET
| VV |  | -1*2+(1,4+2,1*2)*0,7 |  | 1.92 | [16 empty] | VV | 2 | 2 | True | 0 | ROZPOCET
| VV |  | -1,39*1,8*4+0,79*1,85*4 |  | -4.162 | [16 empty] | VV | 2 | 2 | True | 0 | ROZPOCET
| VV |  | Součet"výkres číslo 03 |  | 810.851 | [16 empty] | VV | 2 | 4 | True | 1 | ROZPOCET
14 | K | 612821031 | Sanační omítka vnitřních ploch stěn vyrovnávací vrstva, prováděná v tl. do 20 mm ručně | m2 | 810.851 |  |  | 0 | CS ÚRS 2020 01 |  | základní | 0 | 0 | 0 |  | 0 | 0.016 | 12.9736 | 0 | 0 | 4 | K | 2 |  |  |  | ROZPOCET | 0 | 0 | 0 | 0 | 0 | 1 | 0 | 4 | 264333081
| PP |  | Sanační omítka vnitřních ploch stěn vyrovnávací vrstva, prováděná v tl. do 20 mm ručně | [18 empty] | PP | 2
| VV |  | (6,73+7,55)*2*3,01 |  | 85.966 | [16 empty] | VV | 2 | 2 | True | 0 | ROZPOCET
| VV |  | -1*2,1+(1+2,1*2)*0,52 |  | 0.604 | [16 empty] | VV | 2 | 2 | True | 0 | ROZPOCET
| VV |  | -1*2+(1,35+2,1*2)*0,65 |  | 1.608 | [16 empty] | VV | 2 | 2 | True | 0 | ROZPOCET
| VV |  | (10,88+6,73)*2*3,01 |  | 106.012 | [16 empty] | VV | 2 | 2 | True | 0 | ROZPOCET
| VV |  | -0,9*2*2 |  | -3.6 | [16 empty] | VV | 2 | 2 | True | 0 | ROZPOCET
| VV |  | (1,35+2,1*2)*0,75 |  | 4.163 | [16 empty] | VV | 2 | 2 | True | 0 | ROZPOCET
| VV |  | (7,33+3,59)*2*3,5 |  | 76.44 | [16 empty] | VV | 2 | 2 | True | 0 | ROZPOCET
| VV |  | -1*2+(1,6+2,1*2)*0,75 |  | 2.35 | [16 empty] | VV | 2 | 2 | True | 0 | ROZPOCET
| VV |  | (2,69+6,73)*2*3,01 |  | 56.708 | [16 empty] | VV | 2 | 2 | True | 0 | ROZPOCET
| VV |  | -1*2,1 |  | -2.1 | [16 empty] | VV | 2 | 2 | True | 0 | ROZPOCET
| VV |  | -0,97*2+(0,97+2,1*2)*0,9 |  | 2.713 | [16 empty] | VV | 2 | 2 | True | 0 | ROZPOCET
| VV |  | -0,8*2+(1,35+2,1*2)*0,7 |  | 2.285 | [16 empty] | VV | 2 | 2 | True | 0 | ROZPOCET
| VV |  | (33,86*2+2,73)*3,2 |  | 225.44 | [16 empty] | VV | 2 | 2 | True | 0 | ROZPOCET
| VV |  | -0,8*2 |  | -1.6 | [16 empty] | VV | 2 | 2 | True | 0 | ROZPOCET
| VV |  | -0,9*2 |  | -1.8 | [16 empty] | VV | 2 | 2 | True | 0 | ROZPOCET
| VV |  | -1*2*4 |  | -8 | [16 empty] | VV | 2 | 2 | True | 0 | ROZPOCET
| VV |  | -2,14*3,2 |  | -6.848 | [16 empty] | VV | 2 | 2 | True | 0 | ROZPOCET
| VV |  | 4,02*2*3,2 |  | 25.728 | [16 empty] | VV | 2 | 2 | True | 0 | ROZPOCET
| VV |  | -1,18*2,23 |  | -2.631 | [16 empty] | VV | 2 | 2 | True | 0 | ROZPOCET
| VV |  | -2,64*3,2 |  | -8.448 | [16 empty] | VV | 2 | 2 | True | 0 | ROZPOCET
| VV |  | (9,67*2+0,1*2+1,5*2+2,64)*3,2 |  | 80.576 | [16 empty] | VV | 2 | 2 | True | 0 | ROZPOCET
| VV |  | (6,3+2,95+2,33)*2*2,2 |  | 50.952 | [16 empty] | VV | 2 | 2 | True | 0 | ROZPOCET
| VV |  | -1*2+(1,35+2,1*2)*0,3 |  | -0.335 | [16 empty] | VV | 2 | 2 | True | 0 | ROZPOCET
| VV |  | (2,33+1,99)*2*1,85 |  | 15.984 | [16 empty] | VV | 2 | 2 | True | 0 | ROZPOCET
| VV |  | (2,08+2,33)*2*1,85 |  | 16.317 | [16 empty] | VV | 2 | 2 | True | 0 | ROZPOCET
| VV |  | (2+1,39+7,23+7,45+0,55)*2*1,85 |  | 68.894 | [16 empty] | VV | 2 | 2 | True | 0 | ROZPOCET
| VV |  | (3,05+0,78)*2*1,85 |  | 14.171 | [16 empty] | VV | 2 | 2 | True | 0 | ROZPOCET
| VV |  | 0,39*4*1,85*4 |  | 11.544 | [16 empty] | VV | 2 | 2 | True | 0 | ROZPOCET
| VV |  | -1*2+(1,4+2,1*2)*0,7 |  | 1.92 | [16 empty] | VV | 2 | 2 | True | 0 | ROZPOCET
| VV |  | -1,39*1,8*4+0,79*1,85*4 |  | -4.162 | [16 empty] | VV | 2 | 2 | True | 0 | ROZPOCET
| VV |  | Součet"výkres číslo 03 |  | 810.851 | [16 empty] | VV | 2 | 4 | True | 1 | ROZPOCET
15 | K | 615142012 | Potažení vnitřních nosníků rabicovým pletivem | m2 | 1.4 |  |  | 0 | CS ÚRS 2020 01 |  | základní | 0 | 0 | 0 |  | 0 | 0.000852 | 0.0011928 | 0 | 0 | 4 | K | 2 |  |  |  | ROZPOCET | 0 | 0 | 0 | 0 | 0 | 1 | 0 | 4 | -1669255955
| PP |  | Potažení vnitřních ploch pletivem v ploše nebo pruzích, na plném podkladu rabicovým provizorním přichycením nosníků | [18 empty] | PP | 2
| VV |  | 1,4*1"výkres číslo 03 |  | 1.4 | [16 empty] | VV | 2 | 2 | True | 1 | ROZPOCET
16 | K | 619991001 | Zakrytí podlah fólií přilepenou lepící páskou | m2 | 22 |  |  | 0 | CS ÚRS 2020 01 |  | základní | 0 | 0 | 0 |  | 0 | 0 | 0 | 0 | 0 | 4 | K | 2 |  |  |  | ROZPOCET | 0 | 0 | 0 | 0 | 0 | 1 | 0 | 4 | -1614518980
| PP |  | Zakrytí vnitřních ploch před znečištěním včetně pozdějšího odkrytí podlah fólií přilepenou lepící páskou | [18 empty] | PP | 2
| VV |  | 22"výkres číslo 03 |  | 22 | [16 empty] | VV | 2 | 2 | True | 1 | ROZPOCET
17 | K | 619991011 | Obalení konstrukcí a prvků fólií přilepenou lepící páskou | m2 | 35.668 |  |  | 0 | CS ÚRS 2020 01 |  | základní | 0 | 0 | 0 |  | 0 | 0 | 0 | 0 | 0 | 4 | K | 2 |  |  |  | ROZPOCET | 0 | 0 | 0 | 0 | 0 | 1 | 0 | 4 | 37435526
| PP |  | Zakrytí vnitřních ploch před znečištěním včetně pozdějšího odkrytí konstrukcí a prvků obalením fólií a přelepením páskou | [18 empty] | PP | 2
| VV |  | 1,01*0,93*9+1*2+1,2*1,4+1,03*0,5+1,02*1,48*2+20"výkres číslo 03 |  | 35.668 | [16 empty] | VV | 2 | 2 | True | 1 | ROZPOCET
18 | K | 622131121 | Penetrační nátěr vnějších stěn nanášený ručně | m2 | 16.5 |  |  | 0 | CS ÚRS 2020 01 |  | základní | 0 | 0 | 0 |  | 0 | 0.000263 | 0.0043395 | 0 | 0 | 4 | K | 2 |  |  |  | ROZPOCET | 0 | 0 | 0 | 0 | 0 | 1 | 0 | 4 | 2099629172
| PP |  | Podkladní a spojovací vrstva vnějších omítaných ploch penetrace nanášená ručně stěn | [18 empty] | PP | 2
| VV |  | 0,5*11*3 |  | 16.5 | [16 empty] | VV | 2 | 2 | True | 0 | ROZPOCET
| VV |  | Součet"výkres číslo 03 |  | 16.5 | [16 empty] | VV | 2 | 4 | True | 1 | ROZPOCET
19 | K | 622142001 | Potažení vnějších stěn sklovláknitým pletivem vtlačeným do tenkovrstvé hmoty | m2 | 16.5 |  |  | 0 | CS ÚRS 2020 01 |  | základní | 0 | 0 | 0 |  | 0 | 0.004384 | 0.072336 | 0 | 0 | 4 | K | 2 |  |  |  | ROZPOCET | 0 | 0 | 0 | 0 | 0 | 1 | 0 | 4 | -234236523
| PP |  | Potažení vnějších ploch pletivem v ploše nebo pruzích, na plném podkladu sklovláknitým vtlačením do tmelu stěn | [18 empty] | PP | 2
20 | K | 623131101 | Cementový postřik vnějších pilířů nebo sloupů nanášený celoplošně ručně | m2 | 45.1 |  |  | 0 | CS ÚRS 2020 01 |  | základní | 0 | 0 | 0 |  | 0 | 0.00735 | 0.33148 | 0 | 0 | 4 | K | 2 |  |  |  | ROZPOCET | 0 | 0 | 0 | 0 | 0 | 1 | 0 | 4 | 2021738415
| PP |  | Podkladní a spojovací vrstva vnějších omítaných ploch cementový postřik nanášený ručně celoplošně pilířů nebo sloupů | [18 empty] | PP | 2
21 | K | 623321141 | Vápenocementová omítka štuková dvouvrstvá vnějších pilířů nebo sloupů nanášená ručně | m2 | 45.1 |  |  | 0 | CS ÚRS 2020 01 |  | základní | 0 | 0 | 0 |  | 0 | 0.02636 | 1.1888 | 0 | 0 | 4 | K | 2 |  |  |  | ROZPOCET | 0 | 0 | 0 | 0 | 0 | 1 | 0 | 4 | -958596205
| PP |  | Omítka vápenocementová vnějších ploch nanášená ručně dvouvrstvá, tloušťky jádrové omítky do 15 mm a tloušťky štuku do 3 mm štuková pilířů nebo sloupů | [18 empty] | PP | 2
| VV |  | (0,4+0,7+0,4*2+0,35*2)*11 |  | 28.6 | [16 empty] | VV | 2 | 2 | True | 0 | ROZPOCET
| VV |  | 0,5*11*3 |  | 16.5 | [16 empty] | VV | 2 | 2 | True | 0 | ROZPOCET
| VV |  | Součet"výkres číslo 03 |  | 45.1 | [16 empty] | VV | 2 | 4 | True | 1 | ROZPOCET
22 | K | 631311115 | Mazanina tl přes 50 do 80 mm z betonu prostého bez zvýšených nároků na prostředí tř. C 20/25 | m3 | 16.549 |  |  | 0 | CS ÚRS 2020 01 |  | základní | 0 | 0 | 0 |  | 0 | 2.5019 | 41.4034 | 0 | 0 | 4 | K | 2 |  |  |  | ROZPOCET | 0 | 0 | 0 | 0 | 0 | 1 | 0 | 4 | -590303603
| PP |  | Mazanina z betonu prostého bez zvýšených nároků na prostředí tl. přes 50 do 80 mm tř. C 20/25 | [18 empty] | PP | 2
| VV |  | (19,9+93,1+26+4+27,3+74,2+51,7)*0,05"výkres číslo 03 |  | 14.81 | [16 empty] | VV | 2 | 2 | True | 0 | ROZPOCET
| VV |  | (1,99*2,33+1,39*0,79+10,65*1,1+2,2*1,5+5,25*1,2+3,2*1,2+0,79*1,1+2,33*1,3)*0,05"výkres číslo 03 |  | 1.739 | [16 empty] | VV | 2 | 2 | True | 0 | ROZPOCET
| VV |  | Součet |  | 16.549 | [16 empty] | VV | 2 | 4 | True | 1 | ROZPOCET
23 | K | 631311135 | Mazanina tl přes 120 do 240 mm z betonu prostého bez zvýšených nároků na prostředí tř. C 20/25 | m3 | 57.923 |  |  | 0 | CS ÚRS 2020 01 |  | základní | 0 | 0 | 0 |  | 0 | 2.5019 | 144.9158 | 0 | 0 | 4 | K | 2 |  |  |  | ROZPOCET | 0 | 0 | 0 | 0 | 0 | 1 | 0 | 4 | 837664962
| PP |  | Mazanina z betonu prostého bez zvýšených nároků na prostředí tl. přes 120 do 240 mm tř. C 20/25 | [18 empty] | PP | 2
| VV |  | (19,9+93,1+26+4+27,3+74,2+51,7)*0,175"výkres číslo 03 |  | 51.835 | [16 empty] | VV | 2 | 2 | True | 0 | ROZPOCET
| VV |  | (1,99*2,33+1,39*0,79+10,65*1,1+2,2*1,5+5,25*1,2+3,2*1,2+0,79*1,1+2,33*1,3)*0,175"výkres číslo 03 |  | 6.088 | [16 empty] | VV | 2 | 2 | True | 0 | ROZPOCET
| VV |  | Součet |  | 57.923 | [16 empty] | VV | 2 | 4 | True | 1 | ROZPOCET
24 | K | 631319011 | Příplatek k mazanině tl přes 50 do 80 mm za přehlazení povrchu | m3 | 16.549 |  |  | 0 | CS ÚRS 2020 01 |  | základní | 0 | 0 | 0 |  | 0 | 0 | 0 | 0 | 0 | 4 | K | 2 |  |  |  | ROZPOCET | 0 | 0 | 0 | 0 | 0 | 1 | 0 | 4 | -1385564215
| PP |  | Příplatek k cenám mazanin za úpravu povrchu mazaniny přehlazením, mazanina tl. přes 50 do 80 mm | [18 empty] | PP | 2
25 | K | 631319171 | Příplatek k mazanině tl přes 50 do 80 mm za stržení povrchu spodní vrstvy před vložením výztuže | m3 | 16.549 |  |  | 0 | CS ÚRS 2020 01 |  | základní | 0 | 0 | 0 |  | 0 | 0 | 0 | 0 | 0 | 4 | K | 2 |  |  |  | ROZPOCET | 0 | 0 | 0 | 0 | 0 | 1 | 0 | 4 | 1174586538
| PP |  | Příplatek k cenám mazanin za stržení povrchu spodní vrstvy mazaniny latí před vložením výztuže nebo pletiva pro tl. obou vrstev mazaniny přes 50 do 80 mm | [18 empty] | PP | 2
26 | K | 631319175 | Příplatek k mazanině tl přes 120 do 240 mm za stržení povrchu spodní vrstvy před vložením výztuže | m3 | 57.923 |  |  | 0 | CS ÚRS 2020 01 |  | základní | 0 | 0 | 0 |  | 0 | 0 | 0 | 0 | 0 | 4 | K | 2 |  |  |  | ROZPOCET | 0 | 0 | 0 | 0 | 0 | 1 | 0 | 4 | 1155822993
| PP |  | Příplatek k cenám mazanin za stržení povrchu spodní vrstvy mazaniny latí před vložením výztuže nebo pletiva pro tl. obou vrstev mazaniny přes 120 do 240 mm | [18 empty] | PP | 2
27 | K | 631362021 | Výztuž mazanin svařovanými sítěmi Kari | t | 2.396 |  |  | 0 | CS ÚRS 2020 01 |  | základní | 0 | 0 | 0 |  | 0 | 1.0628 | 2.5464 | 0 | 0 | 4 | K | 2 |  |  |  | ROZPOCET | 0 | 0 | 0 | 0 | 0 | 1 | 0 | 4 | 126585182
| PP |  | Výztuž mazanin ze svařovaných sítí z drátů typu KARI | [18 empty] | PP | 2
| VV |  | (19,9+93,1+26+4+27,3+74,2+51,7)*4,44*1,25*0,001"výkres číslo 03 |  | 1.644 | [16 empty] | VV | 2 | 2 | True | 0 | ROZPOCET
| VV |  | (1,99*2,33+1,39*0,79+10,65*1,1+2,2*1,5+5,25*1,2+3,2*1,2+0,79*1,1+2,33*1,3)*4,44*1,25*0,001"výkres číslo 03 |  | 0.193 | [16 empty] | VV | 2 | 2 | True | 0 | ROZPOCET
| VV |  | Mezisoučet podkladní beton |  | 1.837 | [16 empty] | VV | 2 | 3 | True | 0 | ROZPOCET
| VV |  | (19,9+93,1+26+4+27,3+74,2+51,7)*1,351*1,25*0,001"výkres číslo 03 |  | 0.5 | [16 empty] | VV | 2 | 2 | True | 0 | ROZPOCET
| VV |  | (1,99*2,33+1,39*0,79+10,65*1,1+2,2*1,5+5,25*1,2+3,2*1,2+0,79*1,1+2,33*1,3)*1,35*1,25*0,001"výkres číslo 03 |  | 0.059 | [16 empty] | VV | 2 | 2 | True | 0 | ROZPOCET
| VV |  | Mezisoučet vrchní beton |  | 0.559 | [16 empty] | VV | 2 | 3 | True | 0 | ROZPOCET
| VV |  | Součet |  | 2.396 | [16 empty] | VV | 2 | 4 | True | 1 | ROZPOCET
28 | K | 634112113 | Obvodová dilatace podlahovým páskem z pěnového PE mezi stěnou a mazaninou nebo potěrem v 80 mm | m | 252.97 |  |  | 0 | CS ÚRS 2020 01 |  | základní | 0 | 0 | 0 |  | 0 | 2.1e-05 | 0.0053124 | 0 | 0 | 4 | K | 2 |  |  |  | ROZPOCET | 0 | 0 | 0 | 0 | 0 | 1 | 0 | 4 | -581951298
| PP |  | Obvodová dilatace mezi stěnou a mazaninou nebo potěrem podlahovým páskem z pěnového PE tl. do 10 mm, výšky 80 mm | [18 empty] | PP | 2
| VV |  | (6,73+7,55)*2 |  | 28.56 | [16 empty] | VV | 2 | 2 | True | 0 | ROZPOCET
| VV |  | (10,88+6,73)*2 |  | 35.22 | [16 empty] | VV | 2 | 2 | True | 0 | ROZPOCET
| VV |  | (7,33+3,59)*2 |  | 21.84 | [16 empty] | VV | 2 | 2 | True | 0 | ROZPOCET
| VV |  | (2,69+6,73)*2 |  | 18.84 | [16 empty] | VV | 2 | 2 | True | 0 | ROZPOCET
| VV |  | (33,86+2,73)*2 |  | 73.18 | [16 empty] | VV | 2 | 2 | True | 0 | ROZPOCET
| VV |  | (9,67+2,64)*2 |  | 24.62 | [16 empty] | VV | 2 | 2 | True | 0 | ROZPOCET
| VV |  | (2,64+1,5)*2 |  | 8.28 | [16 empty] | VV | 2 | 2 | True | 0 | ROZPOCET
| VV |  | (2,33+1,99+2,08+2,33)*2 |  | 17.46 | [16 empty] | VV | 2 | 2 | True | 0 | ROZPOCET
| VV |  | 0,79*3+2+7,45+10,65+2,5 |  | 24.97 | [16 empty] | VV | 2 | 2 | True | 0 | ROZPOCET
| VV |  | Součet"výkres číslo 03 |  | 252.97 | [16 empty] | VV | 2 | 4 | True | 1 | ROZPOCET
29 | K | 634662111 | Výplň dilatačních spar šířky do 10 mm v mazaninách akrylátovým tmelem | m | 71.21 |  |  | 0 | CS ÚRS 2020 01 |  | základní | 0 | 0 | 0 |  | 0 | 0.00020508 | 0.014604 | 0 | 0 | 4 | K | 2 |  |  |  | ROZPOCET | 0 | 0 | 0 | 0 | 0 | 1 | 0 | 4 | 560095504
| PP |  | Výplň dilatačních spar mazanin akrylátovým tmelem, šířka spáry do 10 mm | [18 empty] | PP | 2
30 | K | 634911122 | Řezání dilatačních spár š 10 mm hl přes 10 do 20 mm v čerstvé betonové mazanině | m | 71.21 |  |  | 0 | CS ÚRS 2020 01 |  | základní | 0 | 0 | 0 |  | 0 | 2.76e-06 | 0.00019654 | 0 | 0 | 4 | K | 2 |  |  |  | ROZPOCET | 0 | 0 | 0 | 0 | 0 | 1 | 0 | 4 | 625591078
| PP |  | Řezání dilatačních nebo smršťovacích spár v čerstvé betonové mazanině nebo potěru šířky přes 5 do 10 mm, hloubky přes 10 do 20 mm | [18 empty] | PP | 2
| VV |  | 2,69+2,76+5+2,64*2+3,59+10,88+6,73+6,73+7,55+20"výkres číslo 03 |  | 71.21 | [16 empty] | VV | 2 | 2 | True | 1 | ROZPOCET
31 | K | 635111242 | Násyp pod podlahy z hrubého kameniva 16-32 se zhutněním | m3 | 148.945 |  |  | 0 | CS ÚRS 2020 01 |  | základní | 0 | 0 | 0 |  | 0 | 2.16 | 321.7212 | 0 | 0 | 4 | K | 2 |  |  |  | ROZPOCET | 0 | 0 | 0 | 0 | 0 | 1 | 0 | 4 | 1015272652
| PP |  | Násyp ze štěrkopísku, písku nebo kameniva pod podlahy se zhutněním z kameniva hrubého 16-32 | [18 empty] | PP | 2
| VV |  | (19,9+93,1+26+4+27,3+74,2+51,7)*0,45"výkres číslo 03 |  | 133.29 | [16 empty] | VV | 2 | 2 | True | 0 | ROZPOCET
| VV |  | (1,99*2,33+1,39*0,79+10,65*1,1+2,2*1,5+5,25*1,2+3,2*1,2+0,79*1,1+2,33*1,3)*0,45"výkres číslo 03 |  | 15.655 | [16 empty] | VV | 2 | 2 | True | 0 | ROZPOCET
| VV |  | Součet |  | 148.945 | [16 empty] | VV | 2 | 4 | True | 1 | ROZPOCET
32 | K | 644941112 | Osazování ventilačních mřížek velikosti přes 150 x 200 do 300 x 300 mm | kus | 11 |  |  | 0 | CS ÚRS 2020 01 |  | základní | 0 | 0 | 0 |  | 0 | 0 | 0 | 0 | 0 | 4 | K | 2 |  |  |  | ROZPOCET | 0 | 0 | 0 | 0 | 0 | 1 | 0 | 4 | 474175711
| PP |  | Montáž průvětrníků nebo mřížek odvětrávacích velikosti přes 150 x 200 do 300 x 300 mm | [18 empty] | PP | 2
| VV |  | 11"výkres číslo 03 |  | 11 | [16 empty] | VV | 2 | 2 | True | 1 | ROZPOCET
33 | M | 553414251 | mřížka větrací nerezová se síťovinou a žaluziemi 300x300mm | kus | 11 |  |  | 0 |  |  | základní | 0 | 0 | 0 |  | 0 | 0.00046 | 0.00506 | 0 | 0 | 8 | M | 2 |  |  |  | ROZPOCET | 0 | 0 | 0 | 0 | 0 | 1 | 0 | 4 | 165911707
| PP |  | mřížka větrací nerezová se síťovinou a žaluziemi 300x300mm | [18 empty] | PP | 2
34 | K | 650501501 | Kanálky větrací přilehlé ke zdi vytvořené šikmo položenou dlaždicí s bočním přibetonováním | m | 205.26 |  |  | 0 |  |  | základní | 0 | 0 | 0 |  | 0 | 0 | 0 | 0 | 0 | 4 | K | 2 |  |  |  | ROZPOCET | 0 | 0 | 0 | 0 | 0 | 1 | 0 | 4 | -744266076
| PP |  | Kanálky větrací přilehlé ke zdi vytvořené šikmo položenou dlaždicí s bočním přibetonováním | [18 empty] | PP | 2
| VV |  | (7,55+6,73)*2 |  | 28.56 | [16 empty] | VV | 2 | 2 | True | 0 | ROZPOCET
| VV |  | (10,88+6,73)*2 |  | 35.22 | [16 empty] | VV | 2 | 2 | True | 0 | ROZPOCET
| VV |  | 7,33*2+3,59 |  | 18.25 | [16 empty] | VV | 2 | 2 | True | 0 | ROZPOCET
| VV |  | 2,69+6,73+7,5*2 |  | 24.42 | [16 empty] | VV | 2 | 2 | True | 0 | ROZPOCET
| VV |  | 2,64*2+10*2 |  | 25.28 | [16 empty] | VV | 2 | 2 | True | 0 | ROZPOCET
| VV |  | 5+2,2+0,6*2+1,5+2,33+0,79*2+10,65+1,5+7,45+2+0,79+2,33+15+2+8+10 |  | 73.53 | [16 empty] | VV | 2 | 2 | True | 0 | ROZPOCET
| VV |  | Součet"výkres číslo 03 |  | 205.26 | [16 empty] | VV | 2 | 4 | True | 1 | ROZPOCET
35 | K | 650501502 | Kanálek větrací uvnitř místnosti z betonových dlaždic osazených do podkladní desky tl.100mm, překrytý XPS s PE fólií | m | 35.27 |  |  | 0 |  |  | základní | 0 | 0 | 0 |  | 0 | 0 | 0 | 0 | 0 | 4 | K | 2 |  |  |  | ROZPOCET | 0 | 0 | 0 | 0 | 0 | 1 | 0 | 4 | 1750521384
| PP |  | Kanálek větrací uvnitř místnosti z betonových dlaždic osazených do podkladní desky tl.100mm, překrytý XPS s PE fólií | [18 empty] | PP | 2
| VV |  | 2,76*2+2,64+2,73*7+4+4"výkres číslo 03 |  | 35.27 | [16 empty] | VV | 2 | 2 | True | 1 | ROZPOCET
36 | K | 650501503 | Zaplentování rýhy větracího potrubí deskami EPS tl.40mm, šíře do 400mm | m | 83.5 |  |  | 0 |  |  | základní | 0 | 0 | 0 |  | 0 | 0 | 0 | 0 | 0 | 4 | K | 2 |  |  |  | ROZPOCET | 0 | 0 | 0 | 0 | 0 | 1 | 0 | 4 | 477401991
| PP |  | Zaplentování rýhy větracího potrubí deskami EPS tl.40mm, šíře do 400mm | [18 empty] | PP | 2
| VV |  | 3,5*2+3,5+13+13*2+1,5*2+1,5+13*2+3,5"výkres číslo 03 |  | 83.5 | [16 empty] | VV | 2 | 2 | True | 1 | ROZPOCET
| D | 8 | Trubní vedení |  |  |  |  | 0 |  |  |  |  | 0 | 0 |  | 0 |  | 0 |  | 0 | 1 | D | 1 |  |  |  | ROZPOCET | [6 empty] | 0
37 | K | 810201501 | Obetonování odvětrávacího potrubí DN 250 ve vrtaných prostupech průměru 300mm | m | 26.65 |  |  | 0 |  |  | základní | 0 | 0 | 0 |  | 0 | 0 | 0 | 0 | 0 | 4 | K | 2 |  |  |  | ROZPOCET | 0 | 0 | 0 | 0 | 0 | 1 | 0 | 4 | 1093985403
| PP |  | Obetonování odvětrávacího potrubí DN 250 ve vrtaných prostupech průměru 300mm | [18 empty] | PP | 2
| VV |  | 0,93*2+0,52*2+0,8*3+0,7+0,98*6+0,82*7+0,62+0,81+0,79*4+0,59*2+0,26+3"výkres číslo 03 |  | 26.65 | [16 empty] | VV | 2 | 2 | True | 1 | ROZPOCET
| D | 9 | Ostatní konstrukce a práce, bourání |  |  |  |  | 0 |  |  |  |  | 0 | 0 |  | 0 |  | 0.19465 |  | 685.9343 | 1 | D | 1 |  |  |  | ROZPOCET | [6 empty] | 0
38 | K | 946112121 | Montáž pojízdných věží trubkových/dílcových š do 1,6 m dl do 3,2 m v přes 9,6 do 10,6 m | kus | 3 |  |  | 0 | CS ÚRS 2020 01 |  | základní | 0 | 0 | 0 |  | 0 | 0 | 0 | 0 | 0 | 4 | K | 2 |  |  |  | ROZPOCET | 0 | 0 | 0 | 0 | 0 | 1 | 0 | 4 | -1034125156
| PP |  | Montáž pojízdných věží trubkových nebo dílcových s maximálním zatížením podlahy do 200 kg/m2 šířky přes 0,9 do 1,6 m, délky do 3,2 m, výšky přes 9,6 m do 10,6 m | [18 empty] | PP | 2
| VV |  | 3"výkres číslo 03 |  | 3 | [16 empty] | VV | 2 | 2 | True | 1 | ROZPOCET
39 | K | 946112221 | Příplatek k pojízdným věžím š do 1,6 m dl do 3,2 m v do 10,6 m za první a ZKD den použití | kus | 15 |  |  | 0 | CS ÚRS 2020 01 |  | základní | 0 | 0 | 0 |  | 0 | 0 | 0 | 0 | 0 | 4 | K | 2 |  |  |  | ROZPOCET | 0 | 0 | 0 | 0 | 0 | 1 | 0 | 4 | -977147930
| PP |  | Montáž pojízdných věží trubkových nebo dílcových s maximálním zatížením podlahy do 200 kg/m2 Příplatek za první a každý další den použití pojízdného lešení k ceně -2121 | [18 empty] | PP | 2
| VV |  | 5*3"výkres číslo 03 |  | 15 | [16 empty] | VV | 2 | 2 | True | 1 | ROZPOCET
40 | K | 946112821 | Demontáž pojízdných věží trubkových/dílcových š přes 0,9 do 1,6 m dl do 3,2 m v přes 9,6 do 10,6 m | kus | 3 |  |  | 0 | CS ÚRS 2020 01 |  | základní | 0 | 0 | 0 |  | 0 | 0 | 0 | 0 | 0 | 4 | K | 2 |  |  |  | ROZPOCET | 0 | 0 | 0 | 0 | 0 | 1 | 0 | 4 | 376854878
| PP |  | Demontáž pojízdných věží trubkových nebo dílcových s maximálním zatížením podlahy do 200 kg/m2 šířky přes 0,9 do 1,6 m, délky do 3,2 m, výšky přes 9,6 m do 10,6 m | [18 empty] | PP | 2
| VV |  | 3"výkres číslo 0 |  | 3 | [16 empty] | VV | 2 | 2 | True | 1 | ROZPOCET
41 | K | 949101111 | Lešení pomocné pro objekty pozemních staveb s lešeňovou podlahou v do 1,9 m zatížení do 150 kg/m2 | m2 | 421.6 |  |  | 0 | CS ÚRS 2020 01 |  | základní | 0 | 0 | 0 |  | 0 | 0.00013 | 0.054808 | 0 | 0 | 4 | K | 2 |  |  |  | ROZPOCET | 0 | 0 | 0 | 0 | 0 | 1 | 0 | 4 | 635410115
| PP |  | Lešení pomocné pracovní pro objekty pozemních staveb pro zatížení do 150 kg/m2, o výšce lešeňové podlahy do 1,9 m | [18 empty] | PP | 2
| VV |  | 19,9+93,1+15,2+26+4+22+74+14,2+27,3+74,2+51,7"výkres číslo 03 |  | 421.6 | [16 empty] | VV | 2 | 2 | True | 0 | ROZPOCET
| VV |  | Součet |  | 421.6 | [16 empty] | VV | 2 | 4 | True | 1 | ROZPOCET
42 | K | 952901111 | Vyčištění budov bytové a občanské výstavby při výšce podlaží do 4 m | m2 | 451.6 |  |  | 0 | CS ÚRS 2020 01 |  | základní | 0 | 0 | 0 |  | 0 | 3.5e-05 | 0.015806 | 0 | 0 | 4 | K | 2 |  |  |  | ROZPOCET | 0 | 0 | 0 | 0 | 0 | 1 | 0 | 4 | 888994460
| PP |  | Vyčištění budov nebo objektů před předáním do užívání budov bytové nebo občanské výstavby, světlé výšky podlaží do 4 m | [18 empty] | PP | 2
| VV |  | 19,9+93,1+15,2+26+4+22+74+14,2+27,3+74,2+51,7"výkres číslo 03 |  | 421.6 | [16 empty] | VV | 2 | 2 | True | 0 | ROZPOCET
| VV |  | 30"výkres číslo 04 |  | 30 | [16 empty] | VV | 2 | 2 | True | 0 | ROZPOCET
| VV |  | Součet |  | 451.6 | [16 empty] | VV | 2 | 4 | True | 1 | ROZPOCET
43 | K | 953942425 | Osazování rámů litinových poklopů kouřových kanálů | kus | 2 |  |  | 0 | CS ÚRS 2020 01 |  | základní | 0 | 0 | 0 |  | 0 | 0.00936 | 0.01872 | 0 | 0 | 4 | K | 2 |  |  |  | ROZPOCET | 0 | 0 | 0 | 0 | 0 | 1 | 0 | 4 | -643430097
| PP |  | Osazování drobných kovových předmětů se zalitím maltou cementovou, do vysekaných kapes nebo připravených otvorů rámů litinových poklopů v podlahách nebo čisticích dvířek v kouřových kanálech | [18 empty] | PP | 2
| VV |  | 2"výkres číslo 03 |  | 2 | [16 empty] | VV | 2 | 2 | True | 1 | ROZPOCET
44 | M | SPCM9539 | poklop šachtový vnitřní pro zadláždění včetně rámu rozměr 1050 x 850mm ozn.Z02 | kus | 1 |  |  | 0 |  |  | základní | 0 | 0 | 0 |  | 0 | 0 | 0 | 0 | 0 | 8 | M | 2 |  |  |  | ROZPOCET | 0 | 0 | 0 | 0 | 0 | 1 | 0 | 4 | -1621353924
| PP |  | poklop šachtový vnitřní pro zadláždění včetně rámu rozměr 1050 x 850mm ozn.Z02 | [18 empty] | PP | 2
| P |  | Poznámka k položce: ZADLAŽĎOVACÍ POKLOP do interiéru na revizní šachtu kanalizace, atypický rozměr, včetně příslušenství k otevírání. FINÁLNÍ ROZMĚR OVĚŘIT PŘED ZADÁNÍM DO VÝROBY, AŽ PO VYBOURÁNÍ STRÉHO POKLOPU VČETNĚ OBRUBY!!! | [18 empty] | P | 2
| VV |  | 1"výkres číslo 03 |  | 1 | [16 empty] | VV | 2 | 2 | True | 1 | ROZPOCET
45 | M | SPCM9540 | poklop šachtový vnitřní pro zadláždění včetně rámu rozměr 1060 x 850mm ozn.Z03 | kus | 1 |  |  | 0 |  |  | základní | 0 | 0 | 0 |  | 0 | 0 | 0 | 0 | 0 | 8 | M | 2 |  |  |  | ROZPOCET | 0 | 0 | 0 | 0 | 0 | 1 | 0 | 4 | -1607442236
| PP |  | poklop šachtový vnitřní pro zadláždění včetně rámu rozměr 1060 x 850mm ozn.Z03 | [18 empty] | PP | 2
| P |  | Poznámka k položce: ZADLAŽĎOVACÍ POKLOP do interiéru na revizní šachtu kanalizace, atypický rozměr, včetně příslušenství k otevírání. FINÁLNÍ ROZMĚR OVĚŘIT PŘED ZADÁNÍM DO VÝROBY, AŽ PO VYBOURÁNÍ STRÉHO POKLOPU VČETNĚ OBRUBY!!! | [18 empty] | P | 2
| VV |  | 1"výkres číslo 03 |  | 1 | [16 empty] | VV | 2 | 2 | True | 1 | ROZPOCET
46 | K | 962031133 | Bourání příček z cihel pálených na MVC tl do 150 mm | m2 | 13.393 |  |  | 0 | CS ÚRS 2020 01 |  | základní | 0 | 0 | 0 |  | 0 | 0 | 0 | 0.261 | 3.4956 | 4 | K | 2 |  |  |  | ROZPOCET | 0 | 0 | 0 | 0 | 0 | 1 | 0 | 4 | -572144138
| PP |  | Bourání příček z cihel, tvárnic nebo příčkovek z cihel pálených, plných nebo dutých na maltu vápennou nebo vápenocementovou, tl. do 150 mm | [18 empty] | PP | 2
| VV |  | 2,64*3-0,8*2"výkres číslo 02 |  | 6.32 | [16 empty] | VV | 2 | 2 | True | 0 | ROZPOCET
| VV |  | 2,73*3,25-0,9*2"výkres číslo 02 |  | 7.073 | [16 empty] | VV | 2 | 2 | True | 0 | ROZPOCET
| VV |  | Součet |  | 13.393 | [16 empty] | VV | 2 | 4 | True | 1 | ROZPOCET
47 | K | 965042241 | Bourání podkladů pod dlažby nebo mazanin betonových nebo z litého asfaltu tl přes 100 mm pl přes 4 m2 | m3 | 264.55 |  |  | 0 | CS ÚRS 2020 01 |  | základní | 0 | 0 | 0 |  | 0 | 0 | 0 | 2.2 | 582.01 | 4 | K | 2 |  |  |  | ROZPOCET | 0 | 0 | 0 | 0 | 0 | 1 | 0 | 4 | -802018831
| PP |  | Bourání mazanin betonových nebo z litého asfaltu tl. přes 100 mm, plochy přes 4 m2 | [18 empty] | PP | 2
| VV |  | (19,9+93,1+21,1+8,6+27,3+74,2+51,7)*0,8"výkres číslo 02 |  | 236.72 | [16 empty] | VV | 2 | 2 | True | 0 | ROZPOCET
| VV |  | (1,99*2,33+1,39*0,79+10,65*1,1+2,2*1,5+5,25*1,2+3,2*1,2+0,79*1,1+2,33*1,3)*0,8"výkres číslo 02 |  | 27.83 | [16 empty] | VV | 2 | 2 | True | 0 | ROZPOCET
| VV |  | Součet |  | 264.55 | [16 empty] | VV | 2 | 4 | True | 1 | ROZPOCET
48 | K | 965049112 | Příplatek k bourání betonových mazanin za bourání mazanin se svařovanou sítí tl přes 100 mm | m3 | 264.55 |  |  | 0 | CS ÚRS 2020 01 |  | základní | 0 | 0 | 0 |  | 0 | 0 | 0 | 0.029 | 7.6719 | 4 | K | 2 |  |  |  | ROZPOCET | 0 | 0 | 0 | 0 | 0 | 1 | 0 | 4 | -1133076889
| PP |  | Bourání mazanin Příplatek k cenám za bourání mazanin betonových se svařovanou sítí, tl. přes 100 mm | [18 empty] | PP | 2
| VV |  | (19,9+93,1+21,1+8,6+27,3+74,2+51,7)*0,8"výkres číslo 02 |  | 236.72 | [16 empty] | VV | 2 | 2 | True | 0 | ROZPOCET
| VV |  | (1,99*2,33+1,39*0,79+10,65*1,1+2,2*1,5+5,25*1,2+3,2*1,2+0,79*1,1+2,33*1,3)*0,8"výkres číslo 02 |  | 27.83 | [16 empty] | VV | 2 | 2 | True | 0 | ROZPOCET
| VV |  | Součet |  | 264.55 | [16 empty] | VV | 2 | 4 | True | 1 | ROZPOCET
49 | K | 967031132 | Přisekání rovných ostění v cihelném zdivu na MV nebo MVC | m2 | 2.184 |  |  | 0 | CS ÚRS 2020 01 |  | základní | 0 | 0 | 0 |  | 0 | 0 | 0 | 0.055 | 0.12012 | 4 | K | 2 |  |  |  | ROZPOCET | 0 | 0 | 0 | 0 | 0 | 1 | 0 | 4 | 25044267
| PP |  | Přisekání (špicování) plošné nebo rovných ostění zdiva z cihel pálených rovných ostění, bez odstupu, po hrubém vybourání otvorů, na maltu vápennou nebo vápenocementovou | [18 empty] | PP | 2
| VV |  | 0,52*2,1*2"výkres číslo 03 |  | 2.184 | [16 empty] | VV | 2 | 2 | True | 1 | ROZPOCET
50 | K | 968072455 | Vybourání kovových dveřních zárubní pl do 2 m2 | m2 | 16 |  |  | 0 | CS ÚRS 2020 01 |  | základní | 0 | 0 | 0 |  | 0 | 0 | 0 | 0.076 | 1.216 | 4 | K | 2 |  |  |  | ROZPOCET | 0 | 0 | 0 | 0 | 0 | 1 | 0 | 4 | 1120886475
| PP |  | Vybourání kovových rámů oken s křídly, dveřních zárubní, vrat, stěn, ostění nebo obkladů dveřních zárubní, plochy do 2 m2 | [18 empty] | PP | 2
| VV |  | 0,6*2+0,8*2*2+0,9*2*2+1*2*4"výkres číslo 02 |  | 16 | [16 empty] | VV | 2 | 2 | True | 1 | ROZPOCET
51 | K | 971033651 | Vybourání otvorů ve zdivu cihelném pl do 4 m2 na MVC nebo MV tl do 600 mm | m3 | 1.092 |  |  | 0 | CS ÚRS 2020 01 |  | základní | 0 | 0 | 0 |  | 0 | 0 | 0 | 1.8 | 1.9656 | 4 | K | 2 |  |  |  | ROZPOCET | 0 | 0 | 0 | 0 | 0 | 1 | 0 | 4 | 1817553456
| PP |  | Vybourání otvorů ve zdivu základovém nebo nadzákladovém z cihel, tvárnic, příčkovek z cihel pálených na maltu vápennou nebo vápenocementovou plochy do 4 m2, tl. do 600 mm | [18 empty] | PP | 2
| VV |  | 1*2,1*0,52"výkres číslo 03 |  | 1.092 | [16 empty] | VV | 2 | 2 | True | 1 | ROZPOCET
52 | K | 973031812 | Vysekání kapes ve zdivu cihelném na MV nebo MVC pro zavázání příček tl do 100 mm | m | 72.9 |  |  | 0 | CS ÚRS 2020 01 |  | základní | 0 | 0 | 0 |  | 0 | 0 | 0 | 0.007 | 0.5103 | 4 | K | 2 |  |  |  | ROZPOCET | 0 | 0 | 0 | 0 | 0 | 1 | 0 | 4 | 1596704242
| PP |  | Vysekání výklenků nebo kapes ve zdivu z cihel na maltu vápennou nebo vápenocementovou kapes pro zavázání nových příček, tl. do 100 mm | [18 empty] | PP | 2
| VV |  | 11*6+3,45*2"výkres číslo 03 |  | 72.9 | [16 empty] | VV | 2 | 2 | True | 1 | ROZPOCET
53 | K | 973031813 | Vysekání kapes ve zdivu cihelném na MV nebo MVC pro zavázání příček tl do 150 mm | m | 6.4 |  |  | 0 | CS ÚRS 2020 01 |  | základní | 0 | 0 | 0 |  | 0 | 0 | 0 | 0.009 | 0.0576 | 4 | K | 2 |  |  |  | ROZPOCET | 0 | 0 | 0 | 0 | 0 | 1 | 0 | 4 | -1723647172
| PP |  | Vysekání výklenků nebo kapes ve zdivu z cihel na maltu vápennou nebo vápenocementovou kapes pro zavázání nových příček, tl. do 150 mm | [18 empty] | PP | 2
| VV |  | 3,2*2"výkres číslo 03 |  | 6.4 | [16 empty] | VV | 2 | 2 | True | 1 | ROZPOCET
54 | K | 974031389 | Vysekání rýh ve zdivu cihelném pro komínové nebo ventilační průduchy hl do 300 mm š do 450 mm | m | 83.5 |  |  | 0 | CS ÚRS 2020 01 |  | základní | 0 | 0 | 0 |  | 0 | 0 | 0 | 0.243 | 20.2905 | 4 | K | 2 |  |  |  | ROZPOCET | 0 | 0 | 0 | 0 | 0 | 1 | 0 | 4 | 806353761
| PP |  | Vysekání rýh ve zdivu cihelném na maltu vápennou nebo vápenocementovou pro komínové nebo ventilační průduchy do hl. 300 mm a šířky do 450 mm | [18 empty] | PP | 2
| VV |  | 3,5*2+3,5+13+13*2+1,5*2+1,5+13*2+3,5"výkres číslo 03 |  | 83.5 | [16 empty] | VV | 2 | 2 | True | 1 | ROZPOCET
55 | K | 974031664 | Vysekání rýh ve zdivu cihelném pro vtahování nosníků hl do 150 mm v do 150 mm | m | 5.6 |  |  | 0 | CS ÚRS 2020 01 |  | základní | 0 | 0 | 0 |  | 0 | 0 | 0 | 0.042 | 0.2352 | 4 | K | 2 |  |  |  | ROZPOCET | 0 | 0 | 0 | 0 | 0 | 1 | 0 | 4 | -982303344
| PP |  | Vysekání rýh ve zdivu cihelném na maltu vápennou nebo vápenocementovou pro vtahování nosníků do zdí, před vybouráním otvoru do hl. 150 mm, při v. nosníku do 150 mm | [18 empty] | PP | 2
| VV |  | 1,4*4"výkres číslo 03 |  | 5.6 | [16 empty] | VV | 2 | 2 | True | 1 | ROZPOCET
56 | K | 976071111 | Vybourání kovových madel a zábradlí | m | 12 |  |  | 0 | CS ÚRS 2020 01 |  | základní | 0 | 0 | 0 |  | 0 | 0 | 0 | 0.037 | 0.444 | 4 | K | 2 |  |  |  | ROZPOCET | 0 | 0 | 0 | 0 | 0 | 1 | 0 | 4 | 615373913
| PP |  | Vybourání kovových madel, zábradlí, dvířek, zděří, kotevních želez madel a zábradlí | [18 empty] | PP | 2
| VV |  | 6*2"výkres číslo 03 |  | 12 | [16 empty] | VV | 2 | 2 | True | 1 | ROZPOCET
57 | K | 976085411 | Vybourání kanalizačních rámů včetně poklopů nebo mříží pl přes 0,6 m2 | kus | 2 |  |  | 0 | CS ÚRS 2020 01 |  | základní | 0 | 0 | 0 |  | 0 | 0 | 0 | 0.054 | 0.108 | 4 | K | 2 |  |  |  | ROZPOCET | 0 | 0 | 0 | 0 | 0 | 1 | 0 | 4 | 1221240234
| PP |  | Vybourání drobných zámečnických a jiných konstrukcí kanalizačních rámů litinových, z rýhovaného plechu nebo betonových včetně poklopů nebo mříží, plochy přes 0,60 m2 | [18 empty] | PP | 2
| VV |  | 2"výkres číslo 02 |  | 2 | [16 empty] | VV | 2 | 2 | True | 1 | ROZPOCET
58 | K | 977151128 | Jádrové vrty diamantovými korunkami do stavebních materiálů D přes 250 do 300 mm | m | 26.65 |  |  | 0 | CS ÚRS 2020 01 |  | základní | 0 | 0 | 0 |  | 0 | 0.003952 | 0.10532 | 0.16 | 4.264 | 4 | K | 2 |  |  |  | ROZPOCET | 0 | 0 | 0 | 0 | 0 | 1 | 0 | 4 | 717574112
| PP |  | Jádrové vrty diamantovými korunkami do stavebních materiálů (železobetonu, betonu, cihel, obkladů, dlažeb, kamene) průměru přes 250 do 300 mm | [18 empty] | PP | 2
| VV |  | 0,93*2+0,52*2+0,8*3+0,7+0,98*6+0,82*7+0,62+0,81+0,79*4+0,59*2+0,26+3"výkres číslo 03 |  | 26.65 | [16 empty] | VV | 2 | 2 | True | 1 | ROZPOCET
59 | K | 978011161 | Otlučení (osekání) vnitřní vápenné nebo vápenocementové omítky stropů v rozsahu přes 30 do 50 % | m2 | 267.4 |  |  | 0 | CS ÚRS 2020 01 |  | základní | 0 | 0 | 0 |  | 0 | 0 | 0 | 0.02 | 5.348 | 4 | K | 2 |  |  |  | ROZPOCET | 0 | 0 | 0 | 0 | 0 | 1 | 0 | 4 | 1494499276
| PP |  | Otlučení vápenných nebo vápenocementových omítek vnitřních ploch stropů, v rozsahu přes 30 do 50 % | [18 empty] | PP | 2
| VV |  | 4+22+74+14,2+27,3+74,2+51,7"výkres číslo 03 |  | 267.4 | [16 empty] | VV | 2 | 2 | True | 1 | ROZPOCET
60 | K | 978013191 | Otlučení (osekání) vnitřní vápenné nebo vápenocementové omítky stěn v rozsahu přes 50 do 100 % | m2 | 810.851 |  |  | 0 | CS ÚRS 2020 01 |  | základní | 0 | 0 | 0 |  | 0 | 0 | 0 | 0.046 | 37.2991 | 4 | K | 2 |  |  |  | ROZPOCET | 0 | 0 | 0 | 0 | 0 | 1 | 0 | 4 | 974495136
| PP |  | Otlučení vápenných nebo vápenocementových omítek vnitřních ploch stěn s vyškrabáním spar, s očištěním zdiva, v rozsahu přes 50 do 100 % | [18 empty] | PP | 2
| VV |  | (6,73+7,55)*2*3,01 |  | 85.966 | [16 empty] | VV | 2 | 2 | True | 0 | ROZPOCET
| VV |  | -1*2,1+(1+2,1*2)*0,52 |  | 0.604 | [16 empty] | VV | 2 | 2 | True | 0 | ROZPOCET
| VV |  | -1*2+(1,35+2,1*2)*0,65 |  | 1.608 | [16 empty] | VV | 2 | 2 | True | 0 | ROZPOCET
| VV |  | (10,88+6,73)*2*3,01 |  | 106.012 | [16 empty] | VV | 2 | 2 | True | 0 | ROZPOCET
| VV |  | -0,9*2*2 |  | -3.6 | [16 empty] | VV | 2 | 2 | True | 0 | ROZPOCET
| VV |  | (1,35+2,1*2)*0,75 |  | 4.163 | [16 empty] | VV | 2 | 2 | True | 0 | ROZPOCET
| VV |  | (7,33+3,59)*2*3,5 |  | 76.44 | [16 empty] | VV | 2 | 2 | True | 0 | ROZPOCET
| VV |  | -1*2+(1,6+2,1*2)*0,75 |  | 2.35 | [16 empty] | VV | 2 | 2 | True | 0 | ROZPOCET
| VV |  | (2,69+6,73)*2*3,01 |  | 56.708 | [16 empty] | VV | 2 | 2 | True | 0 | ROZPOCET
| VV |  | -1*2,1 |  | -2.1 | [16 empty] | VV | 2 | 2 | True | 0 | ROZPOCET
| VV |  | -0,97*2+(0,97+2,1*2)*0,9 |  | 2.713 | [16 empty] | VV | 2 | 2 | True | 0 | ROZPOCET
| VV |  | -0,8*2+(1,35+2,1*2)*0,7 |  | 2.285 | [16 empty] | VV | 2 | 2 | True | 0 | ROZPOCET
| VV |  | (33,86*2+2,73)*3,2 |  | 225.44 | [16 empty] | VV | 2 | 2 | True | 0 | ROZPOCET
| VV |  | -0,8*2 |  | -1.6 | [16 empty] | VV | 2 | 2 | True | 0 | ROZPOCET
| VV |  | -0,9*2 |  | -1.8 | [16 empty] | VV | 2 | 2 | True | 0 | ROZPOCET
| VV |  | -1*2*4 |  | -8 | [16 empty] | VV | 2 | 2 | True | 0 | ROZPOCET
| VV |  | -2,14*3,2 |  | -6.848 | [16 empty] | VV | 2 | 2 | True | 0 | ROZPOCET
| VV |  | 4,02*2*3,2 |  | 25.728 | [16 empty] | VV | 2 | 2 | True | 0 | ROZPOCET
| VV |  | -1,18*2,23 |  | -2.631 | [16 empty] | VV | 2 | 2 | True | 0 | ROZPOCET
| VV |  | -2,64*3,2 |  | -8.448 | [16 empty] | VV | 2 | 2 | True | 0 | ROZPOCET
| VV |  | (9,67*2+0,1*2+1,5*2+2,64)*3,2 |  | 80.576 | [16 empty] | VV | 2 | 2 | True | 0 | ROZPOCET
| VV |  | (6,3+2,95+2,33)*2*2,2 |  | 50.952 | [16 empty] | VV | 2 | 2 | True | 0 | ROZPOCET
| VV |  | -1*2+(1,35+2,1*2)*0,3 |  | -0.335 | [16 empty] | VV | 2 | 2 | True | 0 | ROZPOCET
| VV |  | (2,33+1,99)*2*1,85 |  | 15.984 | [16 empty] | VV | 2 | 2 | True | 0 | ROZPOCET
| VV |  | (2,08+2,33)*2*1,85 |  | 16.317 | [16 empty] | VV | 2 | 2 | True | 0 | ROZPOCET
| VV |  | (2+1,39+7,23+7,45+0,55)*2*1,85 |  | 68.894 | [16 empty] | VV | 2 | 2 | True | 0 | ROZPOCET
| VV |  | (3,05+0,78)*2*1,85 |  | 14.171 | [16 empty] | VV | 2 | 2 | True | 0 | ROZPOCET
| VV |  | 0,39*4*1,85*4 |  | 11.544 | [16 empty] | VV | 2 | 2 | True | 0 | ROZPOCET
| VV |  | -1*2+(1,4+2,1*2)*0,7 |  | 1.92 | [16 empty] | VV | 2 | 2 | True | 0 | ROZPOCET
| VV |  | -1,39*1,8*4+0,79*1,85*4 |  | -4.162 | [16 empty] | VV | 2 | 2 | True | 0 | ROZPOCET
| VV |  | Součet"výkres číslo 03 |  | 810.851 | [16 empty] | VV | 2 | 4 | True | 1 | ROZPOCET
61 | K | 978059541 | Odsekání a odebrání obkladů stěn z vnitřních obkládaček plochy přes 1 m2 | m2 | 307.328 |  |  | 0 | CS ÚRS 2020 01 |  | základní | 0 | 0 | 0 |  | 0 | 0 | 0 | 0.068 | 20.8983 | 4 | K | 2 |  |  |  | ROZPOCET | 0 | 0 | 0 | 0 | 0 | 1 | 0 | 4 | -406682944
| PP |  | Odsekání obkladů stěn včetně otlučení podkladní omítky až na zdivo z obkládaček vnitřních, z jakýchkoliv materiálů, plochy přes 1 m2 | [18 empty] | PP | 2
| VV |  | (6,73+2,69)*2*1,6 |  | 30.144 | [16 empty] | VV | 2 | 2 | True | 0 | ROZPOCET
| VV |  | (33,86+2,76+4,2)*2*1,6 |  | 130.624 | [16 empty] | VV | 2 | 2 | True | 0 | ROZPOCET
| VV |  | (11,27+2,64)*2*1,6 |  | 44.512 | [16 empty] | VV | 2 | 2 | True | 0 | ROZPOCET
| VV |  | (10,88+6,73)*2*1,6 |  | 56.352 | [16 empty] | VV | 2 | 2 | True | 0 | ROZPOCET
| VV |  | (7,55+6,73)*2*1,6 |  | 45.696 | [16 empty] | VV | 2 | 2 | True | 0 | ROZPOCET
| VV |  | Součet"výkres číslo 02 |  | 307.328 | [16 empty] | VV | 2 | 4 | True | 1 | ROZPOCET
| D | 997 | Přesun sutě |  |  |  |  | 0 |  |  |  |  | 0 | 0 |  | 0 |  | 0 |  | 0 | 1 | D | 1 |  |  |  | ROZPOCET | [6 empty] | 0
62 | K | 997013211 | Vnitrostaveništní doprava suti a vybouraných hmot pro budovy v do 6 m ručně | t | 709.7 |  |  | 0 | CS ÚRS 2020 01 |  | základní | 0 | 0 | 0 |  | 0 | 0 | 0 | 0 | 0 | 4 | K | 2 |  |  |  | ROZPOCET | 0 | 0 | 0 | 0 | 0 | 1 | 0 | 4 | -399712348
| PP |  | Vnitrostaveništní doprava suti a vybouraných hmot vodorovně do 50 m svisle ručně pro budovy a haly výšky do 6 m | [18 empty] | PP | 2
63 | K | 997013509 | Příplatek k odvozu suti a vybouraných hmot na skládku ZKD 1 km přes 1 km | t | 9935.8 |  |  | 0 | CS ÚRS 2020 01 |  | základní | 0 | 0 | 0 |  | 0 | 0 | 0 | 0 | 0 | 4 | K | 2 |  |  |  | ROZPOCET | 0 | 0 | 0 | 0 | 0 | 1 | 0 | 4 | -207652446
| PP |  | Odvoz suti a vybouraných hmot na skládku nebo meziskládku se složením, na vzdálenost Příplatek k ceně za každý další i započatý 1 km přes 1 km | [18 empty] | PP | 2
| VV |  | 709,7*14 "Přepočtené koeficientem množství |  | 9935.8 | [16 empty] | VV | 2 | 2 | True | 1 | ROZPOCET
64 | K | 997013511 | Odvoz suti a vybouraných hmot z meziskládky na skládku do 1 km s naložením a se složením | t | 709.7 |  |  | 0 | CS ÚRS 2020 01 |  | základní | 0 | 0 | 0 |  | 0 | 0 | 0 | 0 | 0 | 4 | K | 2 |  |  |  | ROZPOCET | 0 | 0 | 0 | 0 | 0 | 1 | 0 | 4 | -708230861
| PP |  | Odvoz suti a vybouraných hmot z meziskládky na skládku s naložením a se složením, na vzdálenost do 1 km | [18 empty] | PP | 2
65 | K | 997013602 | Poplatek za uložení na skládce (skládkovné) stavebního odpadu železobetonového kód odpadu 17 01 01 | t | 608.102 |  |  | 0 | CS ÚRS 2020 01 |  | základní | 0 | 0 | 0 |  | 0 | 0 | 0 | 0 | 0 | 4 | K | 2 |  |  |  | ROZPOCET | 0 | 0 | 0 | 0 | 0 | 1 | 0 | 4 | 795263035
| PP |  | Poplatek za uložení stavebního odpadu na skládce (skládkovné) z armovaného betonu zatříděného do Katalogu odpadů pod kódem 17 01 01 | [18 empty] | PP | 2
| VV |  | 582,01+7,672+18,42 |  | 608.102 | [16 empty] | VV | 2 | 2 | True | 1 | ROZPOCET
66 | K | 997013603 | Poplatek za uložení na skládce (skládkovné) stavebního odpadu cihelného kód odpadu 17 01 02 | t | 76.865 |  |  | 0 | CS ÚRS 2020 01 |  | základní | 0 | 0 | 0 |  | 0 | 0 | 0 | 0 | 0 | 4 | K | 2 |  |  |  | ROZPOCET | 0 | 0 | 0 | 0 | 0 | 1 | 0 | 4 | 2132736731
| PP |  | Poplatek za uložení stavebního odpadu na skládce (skládkovné) cihelného zatříděného do Katalogu odpadů pod kódem 17 01 02 | [18 empty] | PP | 2
| VV |  | 3,496+0,12+1,966+0,51+0,058+20,291+0,235+7,542+5,348+37,299 |  | 76.865 | [16 empty] | VV | 2 | 2 | True | 1 | ROZPOCET
67 | K | 997013607 | Poplatek za uložení na skládce (skládkovné) stavebního odpadu keramického kód odpadu 17 01 03 | t | 20.898 |  |  | 0 | CS ÚRS 2020 01 |  | základní | 0 | 0 | 0 |  | 0 | 0 | 0 | 0 | 0 | 4 | K | 2 |  |  |  | ROZPOCET | 0 | 0 | 0 | 0 | 0 | 1 | 0 | 4 | -780722569
| PP |  | Poplatek za uložení stavebního odpadu na skládce (skládkovné) z tašek a keramických výrobků zatříděného do Katalogu odpadů pod kódem 17 01 03 | [18 empty] | PP | 2
68 | K | 997013631 | Poplatek za uložení na skládce (skládkovné) stavebního odpadu směsného kód odpadu 17 09 04 | t | 3.207 |  |  | 0 | CS ÚRS 2020 01 |  | základní | 0 | 0 | 0 |  | 0 | 0 | 0 | 0 | 0 | 4 | K | 2 |  |  |  | ROZPOCET | 0 | 0 | 0 | 0 | 0 | 1 | 0 | 4 | 1637817047
| PP |  | Poplatek za uložení stavebního odpadu na skládce (skládkovné) směsného stavebního a demoličního zatříděného do Katalogu odpadů pod kódem 17 09 04 | [18 empty] | PP | 2
| VV |  | 709,7-608,102-76,865-20,898-0,236-0,392 |  | 3.207 | [16 empty] | VV | 2 | 2 | True | 1 | ROZPOCET
69 | K | 997013812 | Poplatek za uložení na skládce (skládkovné) stavebního odpadu na bázi sádry kód odpadu 17 08 02 | t | 0.236 |  |  | 0 | CS ÚRS 2020 01 |  | základní | 0 | 0 | 0 |  | 0 | 0 | 0 | 0 | 0 | 4 | K | 2 |  |  |  | ROZPOCET | 0 | 0 | 0 | 0 | 0 | 1 | 0 | 4 | 663168065
| PP |  | Poplatek za uložení stavebního odpadu na skládce (skládkovné) z materiálů na bázi sádry zatříděného do Katalogu odpadů pod kódem 17 08 02 | [18 empty] | PP | 2
70 | K | 997013813 | Poplatek za uložení na skládce (skládkovné) stavebního odpadu z plastických hmot kód odpadu 17 02 03 | t | 0.392 |  |  | 0 | CS ÚRS 2020 01 |  | základní | 0 | 0 | 0 |  | 0 | 0 | 0 | 0 | 0 | 4 | K | 2 |  |  |  | ROZPOCET | 0 | 0 | 0 | 0 | 0 | 1 | 0 | 4 | 665598914
| PP |  | Poplatek za uložení stavebního odpadu na skládce (skládkovné) z plastických hmot zatříděného do Katalogu odpadů pod kódem 17 02 03 | [18 empty] | PP | 2
| D | 998 | Přesun hmot |  |  |  |  | 0 |  |  |  |  | 0 | 0 |  | 0 |  | 0 |  | 0 | 1 | D | 1 |  |  |  | ROZPOCET | [6 empty] | 0
71 | K | 998018001 | Přesun hmot ruční pro budovy v do 6 m | t | 571.399 |  |  | 0 | CS ÚRS 2020 01 |  | základní | 0 | 0 | 0 |  | 0 | 0 | 0 | 0 | 0 | 4 | K | 2 |  |  |  | ROZPOCET | 0 | 0 | 0 | 0 | 0 | 1 | 0 | 4 | -470424577
| PP |  | Přesun hmot pro budovy občanské výstavby, bydlení, výrobu a služby ruční - bez užití mechanizace vodorovná dopravní vzdálenost do 100 m pro budovy s jakoukoliv nosnou konstrukcí výšky do 6 m | [18 empty] | PP | 2
| D | PSV | Práce a dodávky PSV |  |  |  |  | 0 |  |  |  |  | 0 | 0 |  | 0 |  | 22.5904 |  | 20.4873 | 2 | D | 0 |  |  |  | ROZPOCET | [6 empty] | 0
| D | 711 | Izolace proti vodě, vlhkosti a plynům |  |  |  |  | 0 |  |  |  |  | 0 | 0 |  | 0 |  | 4.4354 |  | 0 | 2 | D | 1 |  |  |  | ROZPOCET | [6 empty] | 0
72 | K | 711111001 | Provedení izolace proti zemní vlhkosti vodorovné za studena nátěrem penetračním | m2 | 330.988 |  |  | 0 | CS ÚRS 2020 01 |  | základní | 0 | 0 | 0 |  | 0 | 0 | 0 | 0 | 0 | 16 | K | 2 |  |  |  | ROZPOCET | 0 | 0 | 0 | 0 | 0 | 1 | 0 | 16 | -2098347040
| PP |  | Provedení izolace proti zemní vlhkosti natěradly a tmely za studena na ploše vodorovné V nátěrem penetračním | [18 empty] | PP | 2
| VV |  | 19,9+93,1+26+4+27,3+74,2+51,7"výkres číslo 03 |  | 296.2 | [16 empty] | VV | 2 | 2 | True | 0 | ROZPOCET
| VV |  | 1,99*2,33+1,39*0,79+10,65*1,1+2,2*1,5+5,25*1,2+3,2*1,2+0,79*1,1+2,33*1,3"výkres číslo 03 |  | 34.788 | [16 empty] | VV | 2 | 2 | True | 0 | ROZPOCET
| VV |  | Součet |  | 330.988 | [16 empty] | VV | 2 | 4 | True | 1 | ROZPOCET
73 | M | 11163150 | lak penetrační asfaltový | t | 0.099 |  |  | 0 | CS ÚRS 2020 01 |  | základní | 0 | 0 | 0 |  | 0 | 1 | 0.099 | 0 | 0 | 32 | M | 2 |  |  |  | ROZPOCET | 0 | 0 | 0 | 0 | 0 | 1 | 0 | 16 | -2144709897
| PP |  | lak penetrační asfaltový | [18 empty] | PP | 2
| VV |  | 330,988*0,0003 "Přepočtené koeficientem množství |  | 0.099 | [16 empty] | VV | 2 | 2 | True | 1 | ROZPOCET
74 | K | 711141559 | Provedení izolace proti zemní vlhkosti pásy přitavením vodorovné NAIP | m2 | 330.988 |  |  | 0 | CS ÚRS 2020 01 |  | základní | 0 | 0 | 0 |  | 0 | 0.00039825 | 0.13182 | 0 | 0 | 16 | K | 2 |  |  |  | ROZPOCET | 0 | 0 | 0 | 0 | 0 | 1 | 0 | 16 | 1182888177
| PP |  | Provedení izolace proti zemní vlhkosti pásy přitavením NAIP na ploše vodorovné V | [18 empty] | PP | 2
75 | M | 62853004 | pás asfaltový natavitelný modifikovaný SBS tl 4,0mm s vložkou ze skleněné tkaniny a spalitelnou PE fólií nebo jemnozrnným minerálním posypem na horním povrchu | m2 | 380.636 |  |  | 0 | CS ÚRS 2020 01 |  | základní | 0 | 0 | 0 |  | 0 | 0.0054 | 2.0554 | 0 | 0 | 32 | M | 2 |  |  |  | ROZPOCET | 0 | 0 | 0 | 0 | 0 | 1 | 0 | 16 | -1749068327
| PP |  | pás asfaltový natavitelný modifikovaný SBS tl 4,0mm s vložkou ze skleněné tkaniny a spalitelnou PE fólií nebo jemnozrnným minerálním posypem na horním povrchu | [18 empty] | PP | 2
| VV |  | 330,988*1,15 "Přepočtené koeficientem množství |  | 380.636 | [16 empty] | VV | 2 | 2 | True | 1 | ROZPOCET
76 | K | 711141559 | Provedení izolace proti zemní vlhkosti pásy přitavením vodorovné NAIP | m2 | 330.988 |  |  | 0 | CS ÚRS 2020 01 |  | základní | 0 | 0 | 0 |  | 0 | 0.00039825 | 0.13182 | 0 | 0 | 16 | K | 2 |  |  |  | ROZPOCET | 0 | 0 | 0 | 0 | 0 | 1 | 0 | 16 | -1316565627
| PP |  | Provedení izolace proti zemní vlhkosti pásy přitavením NAIP na ploše vodorovné V | [18 empty] | PP | 2
77 | M | 62855001 | pás asfaltový natavitelný modifikovaný SBS tl 4,0mm s vložkou z polyesterové rohože a spalitelnou PE fólií nebo jemnozrnným minerálním posypem na horním povrchu | m2 | 380.636 |  |  | 0 | CS ÚRS 2020 01 |  | základní | 0 | 0 | 0 |  | 0 | 0.0053 | 2.0174 | 0 | 0 | 32 | M | 2 |  |  |  | ROZPOCET | 0 | 0 | 0 | 0 | 0 | 1 | 0 | 16 | -1153539796
| PP |  | pás asfaltový natavitelný modifikovaný SBS tl 4,0mm s vložkou z polyesterové rohože a spalitelnou PE fólií nebo jemnozrnným minerálním posypem na horním povrchu | [18 empty] | PP | 2
| VV |  | 330,988*1,15 "Přepočtené koeficientem množství |  | 380.636 | [16 empty] | VV | 2 | 2 | True | 1 | ROZPOCET
78 | K | 998711101 | Přesun hmot tonážní pro izolace proti vodě, vlhkosti a plynům v objektech v do 6 m | t | 4.437 |  |  | 0 | CS ÚRS 2020 01 |  | základní | 0 | 0 | 0 |  | 0 | 0 | 0 | 0 | 0 | 16 | K | 2 |  |  |  | ROZPOCET | 0 | 0 | 0 | 0 | 0 | 1 | 0 | 16 | -131616765
| PP |  | Přesun hmot pro izolace proti vodě, vlhkosti a plynům stanovený z hmotnosti přesunovaného materiálu vodorovná dopravní vzdálenost do 50 m v objektech výšky do 6 m | [18 empty] | PP | 2
79 | K | 998711181 | Příplatek k přesunu hmot tonážní 711 prováděný bez použití mechanizace | t | 4.437 |  |  | 0 | CS ÚRS 2020 01 |  | základní | 0 | 0 | 0 |  | 0 | 0 | 0 | 0 | 0 | 16 | K | 2 |  |  |  | ROZPOCET | 0 | 0 | 0 | 0 | 0 | 1 | 0 | 16 | 84005783
| PP |  | Přesun hmot pro izolace proti vodě, vlhkosti a plynům stanovený z hmotnosti přesunovaného materiálu Příplatek k cenám za přesun prováděný bez použití mechanizace pro jakoukoliv výšku objektu | [18 empty] | PP | 2
| D | 713 | Izolace tepelné |  |  |  |  | 0 |  |  |  |  | 0 | 0 |  | 0 |  | 1.7427 |  | 0 | 2 | D | 1 |  |  |  | ROZPOCET | [6 empty] | 0
80 | K | 713121121 | Montáž izolace tepelné podlah volně kladenými rohožemi, pásy, dílci, deskami 2 vrstvy | m2 | 330.988 |  |  | 0 | CS ÚRS 2020 01 |  | základní | 0 | 0 | 0 |  | 0 | 0 | 0 | 0 | 0 | 16 | K | 2 |  |  |  | ROZPOCET | 0 | 0 | 0 | 0 | 0 | 1 | 0 | 16 | 285313523
| PP |  | Montáž tepelné izolace podlah rohožemi, pásy, deskami, dílci, bloky (izolační materiál ve specifikaci) kladenými volně dvouvrstvá | [18 empty] | PP | 2
| VV |  | 19,9+93,1+26+4+27,3+74,2+51,7"výkres číslo 03 |  | 296.2 | [16 empty] | VV | 2 | 2 | True | 0 | ROZPOCET
| VV |  | 1,99*2,33+1,39*0,79+10,65*1,1+2,2*1,5+5,25*1,2+3,2*1,2+0,79*1,1+2,33*1,3"výkres číslo 03 |  | 34.788 | [16 empty] | VV | 2 | 2 | True | 0 | ROZPOCET
| VV |  | Součet |  | 330.988 | [16 empty] | VV | 2 | 4 | True | 1 | ROZPOCET
81 | M | 28375921 | deska EPS 200 pro konstrukce s velmi vysokým zatížením λ=0,034 tl 50mm | m2 | 675.216 |  |  | 0 | CS ÚRS 2020 01 |  | základní | 0 | 0 | 0 |  | 0 | 0.00175 | 1.1816 | 0 | 0 | 32 | M | 2 |  |  |  | ROZPOCET | 0 | 0 | 0 | 0 | 0 | 1 | 0 | 16 | 635668332
| PP |  | deska EPS 200 pro konstrukce s velmi vysokým zatížením λ=0,034 tl 50mm | [18 empty] | PP | 2
| VV |  | 330,988*2,04 "Přepočtené koeficientem množství |  | 675.216 | [16 empty] | VV | 2 | 2 | True | 1 | ROZPOCET
82 | K | 713131145 | Montáž izolace tepelné stěn a základů lepením bodově rohoží, pásů, dílců, desek | m2 | 78.49 |  |  | 0 | CS ÚRS 2020 01 |  | základní | 0 | 0 | 0 |  | 0 | 0.003 | 0.23547 | 0 | 0 | 16 | K | 2 |  |  |  | ROZPOCET | 0 | 0 | 0 | 0 | 0 | 1 | 0 | 16 | -222224961
| PP |  | Montáž tepelné izolace stěn rohožemi, pásy, deskami, dílci, bloky (izolační materiál ve specifikaci) lepením bodově | [18 empty] | PP | 2
| VV |  | (0,31+0,32+0,31)*83,5"výkres číslo 03 - zateplení a úprava zadní a boční strany rýhy odvětrávacího potrubí |  | 78.49 | [16 empty] | VV | 2 | 2 | True | 1 | ROZPOCET
83 | K | 713131199 | Příplatek za montáž do rýhy | m2 | 78.49 |  |  | 0 |  |  | základní | 0 | 0 | 0 |  | 0 | 0 | 0 | 0 | 0 | 16 | K | 2 |  |  |  | ROZPOCET | 0 | 0 | 0 | 0 | 0 | 1 | 0 | 16 | -2024071358
| PP |  | Příplatek za montáž do rýhy | [18 empty] | PP | 2
84 | M | 63151505 | deska tepelně izolační minerální kontaktních fasád kolmé vlákno λ=0,040-0,041 tl 20mm | m2 | 86.339 |  |  | 0 | CS ÚRS 2020 01 |  | základní | 0 | 0 | 0 |  | 0 | 0.002 | 0.17268 | 0 | 0 | 32 | M | 2 |  |  |  | ROZPOCET | 0 | 0 | 0 | 0 | 0 | 1 | 0 | 16 | -345683610
| PP |  | deska tepelně izolační minerální kontaktních fasád kolmé vlákno λ=0,040-0,041 tl 20mm | [18 empty] | PP | 2
| VV |  | 78,49*1,1 "Přepočtené koeficientem množství |  | 86.339 | [16 empty] | VV | 2 | 2 | True | 1 | ROZPOCET
85 | K | 713191132 | Montáž izolace tepelné podlah, stropů vrchem nebo střech překrytí separační fólií z PE | m2 | 330.988 |  |  | 0 | CS ÚRS 2020 01 |  | základní | 0 | 0 | 0 |  | 0 | 0 | 0 | 0 | 0 | 16 | K | 2 |  |  |  | ROZPOCET | 0 | 0 | 0 | 0 | 0 | 1 | 0 | 16 | -149300283
| PP |  | Montáž tepelné izolace stavebních konstrukcí - doplňky a konstrukční součásti podlah, stropů vrchem nebo střech překrytím fólií separační z PE | [18 empty] | PP | 2
86 | M | 28329042 | fólie PE separační či ochranná tl 0,2mm | m2 | 364.087 |  |  | 0 | CS ÚRS 2020 01 |  | základní | 0 | 0 | 0 |  | 0 | 0.0004 | 0.14563 | 0 | 0 | 32 | M | 2 |  |  |  | ROZPOCET | 0 | 0 | 0 | 0 | 0 | 1 | 0 | 16 | 400753204
| PP |  | fólie PE separační či ochranná tl 0,2mm | [18 empty] | PP | 2
| VV |  | 330,988*1,1 "Přepočtené koeficientem množství |  | 364.087 | [16 empty] | VV | 2 | 2 | True | 1 | ROZPOCET
87 | M | 28329297 | páska spojovací oboustranně lepící parotěsných folií š 9mm | m | 364.087 |  |  | 0 | CS ÚRS 2020 01 |  | základní | 0 | 0 | 0 |  | 0 | 2e-05 | 0.0072817 | 0 | 0 | 32 | M | 2 |  |  |  | ROZPOCET | 0 | 0 | 0 | 0 | 0 | 1 | 0 | 16 | -473784579
| PP |  | páska spojovací oboustranně lepící parotěsných folií š 9mm | [18 empty] | PP | 2
| VV |  | 330,988*1,1 "Přepočtené koeficientem množství |  | 364.087 | [16 empty] | VV | 2 | 2 | True | 1 | ROZPOCET
88 | K | 998713101 | Přesun hmot tonážní pro izolace tepelné v objektech v do 6 m | t | 1.743 |  |  | 0 | CS ÚRS 2020 01 |  | základní | 0 | 0 | 0 |  | 0 | 0 | 0 | 0 | 0 | 16 | K | 2 |  |  |  | ROZPOCET | 0 | 0 | 0 | 0 | 0 | 1 | 0 | 16 | -1380796483
| PP |  | Přesun hmot pro izolace tepelné stanovený z hmotnosti přesunovaného materiálu vodorovná dopravní vzdálenost do 50 m v objektech výšky do 6 m | [18 empty] | PP | 2
89 | K | 998713181 | Příplatek k přesunu hmot tonážní 713 prováděný bez použití mechanizace | t | 1.743 |  |  | 0 | CS ÚRS 2020 01 |  | základní | 0 | 0 | 0 |  | 0 | 0 | 0 | 0 | 0 | 16 | K | 2 |  |  |  | ROZPOCET | 0 | 0 | 0 | 0 | 0 | 1 | 0 | 16 | 1655741698
| PP |  | Přesun hmot pro izolace tepelné stanovený z hmotnosti přesunovaného materiálu Příplatek k cenám za přesun prováděný bez použití mechanizace pro jakoukoliv výšku objektu | [18 empty] | PP | 2
| D | 721 | Zdravotechnika - vnitřní kanalizace |  |  |  |  | 0 |  |  |  |  | 0 | 0 |  | 0 |  | 4.5112 |  | 0 | 2 | D | 1 |  |  |  | ROZPOCET | [6 empty] | 0
90 | K | 721173415 | Potrubí z trub PVC SN4 větrací DN 250 - umístěné do průvrtů a rýh | m | 148.2 |  |  | 0 |  |  | základní | 0 | 0 | 0 |  | 0 | 0.02966 | 4.3956 | 0 | 0 | 16 | K | 2 |  |  |  | ROZPOCET | 0 | 0 | 0 | 0 | 0 | 1 | 0 | 16 | -1315408589
| PP |  | Potrubí z trub PVC SN4 větrací DN 250 - umístěné do průvrtů a rýh | [18 empty] | PP | 2
| VV |  | 3,5*2+1*2+0,6*2+0,8*3+3,5+1+14+0,9+14*3+2,5*2+0,7+2,5+0,9*3+14*2+0,9+0,8*2+0,6*2+13*2+0,8*2+4"výkres číslo 03 |  | 148.2 | [16 empty] | VV | 2 | 2 | True | 1 | ROZPOCET
91 | M | 28611372 | koleno kanalizace PVC KG 250x87° | kus | 34 |  |  | 0 | CS ÚRS 2020 01 |  | základní | 0 | 0 | 0 |  | 0 | 0.0034 | 0.1156 | 0 | 0 | 32 | M | 2 |  |  |  | ROZPOCET | 0 | 0 | 0 | 0 | 0 | 1 | 0 | 16 | -630492991
| PP |  | koleno kanalizace PVC KG 250x87° | [18 empty] | PP | 2
| VV |  | 4+2+2+6+4+2+5+2+2+5"výkres číslo 03 |  | 34 | [16 empty] | VV | 2 | 2 | True | 1 | ROZPOCET
92 | K | 998721103 | Přesun hmot tonážní pro vnitřní kanalizace v objektech v přes 12 do 24 m | t | 4.511 |  |  | 0 | CS ÚRS 2020 01 |  | základní | 0 | 0 | 0 |  | 0 | 0 | 0 | 0 | 0 | 16 | K | 2 |  |  |  | ROZPOCET | 0 | 0 | 0 | 0 | 0 | 1 | 0 | 16 | -920273375
| PP |  | Přesun hmot pro vnitřní kanalizace stanovený z hmotnosti přesunovaného materiálu vodorovná dopravní vzdálenost do 50 m v objektech výšky přes 12 do 24 m | [18 empty] | PP | 2
93 | K | 998721181 | Příplatek k přesunu hmot tonážní 721 prováděný bez použití mechanizace | t | 4.511 |  |  | 0 | CS ÚRS 2020 01 |  | základní | 0 | 0 | 0 |  | 0 | 0 | 0 | 0 | 0 | 16 | K | 2 |  |  |  | ROZPOCET | 0 | 0 | 0 | 0 | 0 | 1 | 0 | 16 | 185676691
| PP |  | Přesun hmot pro vnitřní kanalizace stanovený z hmotnosti přesunovaného materiálu Příplatek k ceně za přesun prováděný bez použití mechanizace pro jakoukoliv výšku objektu | [18 empty] | PP | 2
| D | 763 | Konstrukce suché výstavby |  |  |  |  | 0 |  |  |  |  | 0 | 0 |  | 0 |  | 0.76014 |  | 0.23571 | 2 | D | 1 |  |  |  | ROZPOCET | [6 empty] | 0
94 | K | 763111313 | SDK příčka tl 100 mm profil CW+UW 75 desky 1xA 12,5 bez izolace do EI 30 | m2 | 4.472 |  |  | 0 | CS ÚRS 2020 01 |  | základní | 0 | 0 | 0 |  | 0 | 0.022447 | 0.10038 | 0 | 0 | 16 | K | 2 |  |  |  | ROZPOCET | 0 | 0 | 0 | 0 | 0 | 1 | 0 | 16 | 773252702
| PP |  | Příčka ze sádrokartonových desek s nosnou konstrukcí z jednoduchých ocelových profilů UW, CW jednoduše opláštěná deskou standardní A tl. 12,5 mm, příčka tl. 100 mm, profil 75, bez izolace, EI do 30 | [18 empty] | PP | 2
| VV |  | 2,64*2,3-0,8*2"výkres číslo 03 |  | 4.472 | [16 empty] | VV | 2 | 2 | True | 1 | ROZPOCET
95 | K | 763111717 | SDK příčka základní penetrační nátěr (oboustranně) | m2 | 4.472 |  |  | 0 | CS ÚRS 2020 01 |  | základní | 0 | 0 | 0 |  | 0 | 0.0002 | 0.0008944 | 0 | 0 | 16 | K | 2 |  |  |  | ROZPOCET | 0 | 0 | 0 | 0 | 0 | 1 | 0 | 16 | -141189689
| PP |  | Příčka ze sádrokartonových desek ostatní konstrukce a práce na příčkách ze sádrokartonových desek základní penetrační nátěr (oboustranný) | [18 empty] | PP | 2
96 | K | 763111751 | Příplatek k SDK příčce za plochu do 6 m2 jednotlivě | m2 | 4.472 |  |  | 0 | CS ÚRS 2020 01 |  | základní | 0 | 0 | 0 |  | 0 | 0 | 0 | 0 | 0 | 16 | K | 2 |  |  |  | ROZPOCET | 0 | 0 | 0 | 0 | 0 | 1 | 0 | 16 | -812787043
| PP |  | Příčka ze sádrokartonových desek Příplatek k cenám za plochu do 6 m2 jednotlivě | [18 empty] | PP | 2
97 | K | 763121821 | Demontáž SDK předsazené, šachtové stěny s nosnou kcí se zdvojeným CW profilem opláštění jednoduché | m2 | 12.852 |  |  | 0 | CS ÚRS 2020 01 |  | základní | 0 | 0 | 0 |  | 0 | 0 | 0 | 0.01834 | 0.23571 | 16 | K | 2 |  |  |  | ROZPOCET | 0 | 0 | 0 | 0 | 0 | 1 | 0 | 16 | 1213109560
| PP |  | Demontáž předsazených nebo šachtových stěn ze sádrokartonových desek s nosnou konstrukcí z ocelových profilů se zdvojeným CW profilem, opláštění jednoduché | [18 empty] | PP | 2
| VV |  | 3,59*3,58"výkres číslo 02 |  | 12.852 | [16 empty] | VV | 2 | 2 | True | 1 | ROZPOCET
98 | K | 763431011 | Montáž minerálního podhledu s vyjímatelnými panely vel. do 0,36 m2 na zavěšený polozapuštěný rošt | m2 | 139 |  |  | 0 | CS ÚRS 2020 01 |  | základní | 0 | 0 | 0 |  | 0 | 0.00117 | 0.16263 | 0 | 0 | 16 | K | 2 |  |  |  | ROZPOCET | 0 | 0 | 0 | 0 | 0 | 1 | 0 | 16 | -1392788554
| PP |  | Montáž podhledu minerálního včetně zavěšeného roštu polozapuštěného s panely vyjímatelnými, velikosti panelů do 0,36 m2 | [18 empty] | PP | 2
| VV |  | 19,9+93,1+26"výkres číslo 03 |  | 139 | [16 empty] | VV | 2 | 2 | True | 1 | ROZPOCET
99 | M | 59036519 | deska podhledová minerální rovná bílá jemně texturovaná zvukově pohltivá tlumivá 15x600x600mm | m2 | 145.95 |  |  | 0 | CS ÚRS 2020 01 |  | základní | 0 | 0 | 0 |  | 0 | 0.0034 | 0.49623 | 0 | 0 | 32 | M | 2 |  |  |  | ROZPOCET | 0 | 0 | 0 | 0 | 0 | 1 | 0 | 16 | -1007136210
| PP |  | deska podhledová minerální rovná bílá jemně texturovaná zvukově pohltivá tlumivá 15x600x600mm | [18 empty] | PP | 2
| VV |  | 139*1,05 "Přepočtené koeficientem množství |  | 145.95 | [16 empty] | VV | 2 | 2 | True | 1 | ROZPOCET
100 | K | 998763301 | Přesun hmot tonážní pro sádrokartonové konstrukce v objektech v do 6 m | t | 0.76 |  |  | 0 | CS ÚRS 2020 01 |  | základní | 0 | 0 | 0 |  | 0 | 0 | 0 | 0 | 0 | 16 | K | 2 |  |  |  | ROZPOCET | 0 | 0 | 0 | 0 | 0 | 1 | 0 | 16 | 1144141470
| PP |  | Přesun hmot pro konstrukce montované z desek sádrokartonových, sádrovláknitých, cementovláknitých nebo cementových stanovený z hmotnosti přesunovaného materiálu vodorovná dopravní vzdálenost do 50 m v objektech výšky do 6 m | [18 empty] | PP | 2
101 | K | 998763381 | Příplatek k přesunu hmot tonážní 763 SDK prováděný bez použití mechanizace | t | 0.76 |  |  | 0 | CS ÚRS 2020 01 |  | základní | 0 | 0 | 0 |  | 0 | 0 | 0 | 0 | 0 | 16 | K | 2 |  |  |  | ROZPOCET | 0 | 0 | 0 | 0 | 0 | 1 | 0 | 16 | -1228414662
| PP |  | Přesun hmot pro konstrukce montované z desek sádrokartonových, sádrovláknitých, cementovláknitých nebo cementových Příplatek k cenám za přesun prováděný bez použití mechanizace pro jakoukoliv výšku objektu | [18 empty] | PP | 2
| D | 764 | Konstrukce klempířské |  |  |  |  | 0 |  |  |  |  | 0 | 0 |  | 0 |  | 0.02125 |  | 0 | 2 | D | 1 |  |  |  | ROZPOCET | [6 empty] | 0
102 | K | 764215609 | Oplechování horních ploch a atik bez rohů z Pz plechu s povrch úpravou celoplošně lepené rš 800 mm | m | 2.5 |  |  | 0 | CS ÚRS 2020 01 |  | základní | 0 | 0 | 0 |  | 0 | 0.0085 | 0.02125 | 0 | 0 | 16 | K | 2 |  |  |  | ROZPOCET | 0 | 0 | 0 | 0 | 0 | 1 | 0 | 16 | -1296860926
| PP |  | Oplechování horních ploch zdí a nadezdívek (atik) z pozinkovaného plechu s povrchovou úpravou celoplošně lepené rš 800 mm | [18 empty] | PP | 2
| VV |  | 0,8+1,2+0,5"výkres číslo 03 ukončení odv obezdívek |  | 2.5 | [16 empty] | VV | 2 | 2 | True | 1 | ROZPOCET
103 | K | 764215646 | Příplatek za zvýšenou pracnost při oplechování rohů nadezdívek(atik)z Pz s povrch úprav rš přes 400 mm | kus | 12 |  |  | 0 | CS ÚRS 2020 01 |  | základní | 0 | 0 | 0 |  | 0 | 0 | 0 | 0 | 0 | 16 | K | 2 |  |  |  | ROZPOCET | 0 | 0 | 0 | 0 | 0 | 1 | 0 | 16 | -2146821256
| PP |  | Oplechování horních ploch zdí a nadezdívek (atik) z pozinkovaného plechu s povrchovou úpravou Příplatek k cenám za zvýšenou pracnost při provedení rohu nebo koutu přes rš 400 mm | [18 empty] | PP | 2
| VV |  | 4*3"výkres číslo 03 |  | 12 | [16 empty] | VV | 2 | 2 | True | 1 | ROZPOCET
104 | K | 998764103 | Přesun hmot tonážní pro konstrukce klempířské v objektech v přes 12 do 24 m | t | 0.021 |  |  | 0 | CS ÚRS 2020 01 |  | základní | 0 | 0 | 0 |  | 0 | 0 | 0 | 0 | 0 | 16 | K | 2 |  |  |  | ROZPOCET | 0 | 0 | 0 | 0 | 0 | 1 | 0 | 16 | 1410893135
| PP |  | Přesun hmot pro konstrukce klempířské stanovený z hmotnosti přesunovaného materiálu vodorovná dopravní vzdálenost do 50 m v objektech výšky přes 12 do 24 m | [18 empty] | PP | 2
105 | K | 998764181 | Příplatek k přesunu hmot tonážní 764 prováděný bez použití mechanizace | t | 0.021 |  |  | 0 | CS ÚRS 2020 01 |  | základní | 0 | 0 | 0 |  | 0 | 0 | 0 | 0 | 0 | 16 | K | 2 |  |  |  | ROZPOCET | 0 | 0 | 0 | 0 | 0 | 1 | 0 | 16 | 1070975561
| PP |  | Přesun hmot pro konstrukce klempířské stanovený z hmotnosti přesunovaného materiálu Příplatek k cenám za přesun prováděný bez použití mechanizace pro jakoukoliv výšku objektu | [18 empty] | PP | 2
| D | 766 | Konstrukce truhlářské |  |  |  |  | 0 |  |  |  |  | 0 | 0 |  | 0 |  | 0.0216 |  | 0 | 2 | D | 1 |  |  |  | ROZPOCET | [6 empty] | 0
106 | K | 766101504 | D.0/1 - dodávka a montáž bezpečnostní vstupní dveře včetně kování a zárubně 900 x 1970mm viz tabulka dveří | kus | 1 |  |  | 0 |  |  | základní | 0 | 0 | 0 |  | 0 | 0 | 0 | 0 | 0 | 16 | K | 2 |  |  |  | ROZPOCET | 0 | 0 | 0 | 0 | 0 | 1 | 0 | 16 | -1603032311
| PP |  | D.0/1 - dodávka a montáž bezpečnostní vstupní dveře včetně kování a zárubně 900 x 1970mm viz tabulka dveří | [18 empty] | PP | 2
| VV |  | 1"výkres číslo 03 |  | 1 | [16 empty] | VV | 2 | 2 | True | 1 | ROZPOCET
107 | K | 766101505 | D.0/2 - dodávka a montáž jednokřídlé dveře HPL laminát včetně kování a zárubně 800 x 1970mm viz tabulka dveří | kus | 1 |  |  | 0 |  |  | základní | 0 | 0 | 0 |  | 0 | 0 | 0 | 0 | 0 | 16 | K | 2 |  |  |  | ROZPOCET | 0 | 0 | 0 | 0 | 0 | 1 | 0 | 16 | -1062114019
| PP |  | D.0/2 - dodávka a montáž jednokřídlé dveře HPL laminát včetně kování a zárubně 800 x 1970mm viz tabulka dveří | [18 empty] | PP | 2
| VV |  | 1"výkres číslo 03 |  | 1 | [16 empty] | VV | 2 | 2 | True | 1 | ROZPOCET
108 | K | 766101506 | D.0/3 - dodávka a montáž jednokřídlé dveře včetně kování a zárubně 900 x 1970mm, s PO EW30-DP1-C viz tabulka dveří | kus | 2 |  |  | 0 |  |  | základní | 0 | 0 | 0 |  | 0 | 0 | 0 | 0 | 0 | 16 | K | 2 |  |  |  | ROZPOCET | 0 | 0 | 0 | 0 | 0 | 1 | 0 | 16 | 676775824
| PP |  | D.0/3 - dodávka a montáž jednokřídlé dveře včetně kování a zárubně 900 x 1970mm, s PO EW30-DP1-C viz tabulka dveří | [18 empty] | PP | 2
| VV |  | 2"výkres číslo 03 |  | 2 | [16 empty] | VV | 2 | 2 | True | 1 | ROZPOCET
109 | K | 766101507 | D.0/4 - dodávka a montáž jednokřídlé dveře včetně kování a zárubně 1000 x 1970mm, s PO EW30-DP1 viz tabulka dveří | kus | 1 |  |  | 0 |  |  | základní | 0 | 0 | 0 |  | 0 | 0 | 0 | 0 | 0 | 16 | K | 2 |  |  |  | ROZPOCET | 0 | 0 | 0 | 0 | 0 | 1 | 0 | 16 | 390966670
| PP |  | D.0/4 - dodávka a montáž jednokřídlé dveře včetně kování a zárubně 1000 x 1970mm, s PO EW30-DP1 viz tabulka dveří | [18 empty] | PP | 2
| VV |  | 1"výkres číslo 03 |  | 1 | [16 empty] | VV | 2 | 2 | True | 1 | ROZPOCET
110 | K | 766101508 | D.0/5 - repase stávajících jednokřídlé dveře včetně kování a kamenné zárubně 1000 x 1970mm, provedení pro PO EW30-DP1-C viz tabulka dveří | kus | 3 |  |  | 0 |  |  | základní | 0 | 0 | 0 |  | 0 | 0 | 0 | 0 | 0 | 16 | K | 2 |  |  |  | ROZPOCET | 0 | 0 | 0 | 0 | 0 | 1 | 0 | 16 | -1972041476
| PP |  | D.0/5 - repase stávajících jednokřídlé dveře včetně kování a kamenné zárubně 1000 x 1970mm, provedení pro PO EW30-DP1-C viz tabulka dveří | [18 empty] | PP | 2
| VV |  | 3"výkres číslo 03 |  | 3 | [16 empty] | VV | 2 | 2 | True | 1 | ROZPOCET
111 | K | 766101509 | D.0/8 - dodávka a montáž jednokřídlé dveře HPL laminát včetně kování a zárubně 800 x 1970mm viz tabulka dveří | kus | 1 |  |  | 0 |  |  | základní | 0 | 0 | 0 |  | 0 | 0 | 0 | 0 | 0 | 16 | K | 2 |  |  |  | ROZPOCET | 0 | 0 | 0 | 0 | 0 | 1 | 0 | 16 | 528632050
| PP |  | D.0/8 - dodávka a montáž jednokřídlé dveře HPL laminát včetně kování a zárubně 800 x 1970mm viz tabulka dveří | [18 empty] | PP | 2
| VV |  | 1"výkres číslo 03 |  | 1 | [16 empty] | VV | 2 | 2 | True | 1 | ROZPOCET
112 | K | 766660717 | Montáž dveřních křídel samozavírače na ocelovou zárubeň | kus | 9 |  |  | 0 | CS ÚRS 2020 01 |  | základní | 0 | 0 | 0 |  | 0 | 0 | 0 | 0 | 0 | 16 | K | 2 |  |  |  | ROZPOCET | 0 | 0 | 0 | 0 | 0 | 1 | 0 | 16 | 1917323434
| PP |  | Montáž dveřních doplňků samozavírače na zárubeň ocelovou | [18 empty] | PP | 2
| VV |  | 9"výkres číslo 03 |  | 9 | [16 empty] | VV | 2 | 2 | True | 1 | ROZPOCET
113 | M | 54917250 | samozavírač dveří hydraulický K214 č.11 zlatá bronz | kus | 9 |  |  | 0 | CS ÚRS 2020 01 |  | základní | 0 | 0 | 0 |  | 0 | 0.0024 | 0.0216 | 0 | 0 | 32 | M | 2 |  |  |  | ROZPOCET | 0 | 0 | 0 | 0 | 0 | 1 | 0 | 16 | -1180230856
| PP |  | samozavírač dveří hydraulický K214 č.11 zlatá bronz | [18 empty] | PP | 2
114 | K | 998766101 | Přesun hmot tonážní pro kce truhlářské v objektech v do 6 m | t | 0.022 |  |  | 0 | CS ÚRS 2020 01 |  | základní | 0 | 0 | 0 |  | 0 | 0 | 0 | 0 | 0 | 16 | K | 2 |  |  |  | ROZPOCET | 0 | 0 | 0 | 0 | 0 | 1 | 0 | 16 | -1629750495
| PP |  | Přesun hmot pro konstrukce truhlářské stanovený z hmotnosti přesunovaného materiálu vodorovná dopravní vzdálenost do 50 m v objektech výšky do 6 m | [18 empty] | PP | 2
115 | K | 998766181 | Příplatek k přesunu hmot tonážní 766 prováděný bez použití mechanizace | t | 0.022 |  |  | 0 | CS ÚRS 2020 01 |  | základní | 0 | 0 | 0 |  | 0 | 0 | 0 | 0 | 0 | 16 | K | 2 |  |  |  | ROZPOCET | 0 | 0 | 0 | 0 | 0 | 1 | 0 | 16 | 303242233
| PP |  | Přesun hmot pro konstrukce truhlářské stanovený z hmotnosti přesunovaného materiálu Příplatek k ceně za přesun prováděný bez použití mechanizace pro jakoukoliv výšku objektu | [18 empty] | PP | 2
| D | 767 | Konstrukce zámečnické |  |  |  |  | 0 |  |  |  |  | 0 | 0 |  | 0 |  | 0.394 |  | 1.4394 | 2 | D | 1 |  |  |  | ROZPOCET | [6 empty] | 0
116 | K | 767101501 | Statické zajištění ostění dle statiky pomocí ocelových prvků | kg | 394 |  |  | 0 |  |  | základní | 0 | 0 | 0 |  | 0 | 0 | 0 | 0 | 0 | 16 | K | 2 |  |  |  | ROZPOCET | 0 | 0 | 0 | 0 | 0 | 1 | 0 | 16 | 776153254
| PP |  | Statické zajištění ostění dle statiky pomocí ocelových prvků | [18 empty] | PP | 2
| VV |  | 343+51"položky dílu 767 |  | 394 | [16 empty] | VV | 2 | 2 | True | 1 | ROZPOCET
117 | M | 13010420 | úhelník ocelový rovnostranný jakost S235JR (11 375) 50x50x5mm | t | 0.343 |  |  | 0 | CS ÚRS 2020 01 |  | základní | 0 | 0 | 0 |  | 0 | 1 | 0.343 | 0 | 0 | 32 | M | 2 |  |  |  | ROZPOCET | 0 | 0 | 0 | 0 | 0 | 1 | 0 | 16 | -1849003989
| PP |  | úhelník ocelový rovnostranný jakost S235JR (11 375) 50x50x5mm | [18 empty] | PP | 2
| VV |  | 46*6,78*1,1*0,001"výkres číslo 03 |  | 0.343 | [16 empty] | VV | 2 | 2 | True | 1 | ROZPOCET
118 | M | 13010218 | tyč ocelová plochá jakost S235JR (11 375) 50x5mm | t | 0.051 |  |  | 0 | CS ÚRS 2020 01 |  | základní | 0 | 0 | 0 |  | 0 | 1 | 0.051 | 0 | 0 | 32 | M | 2 |  |  |  | ROZPOCET | 0 | 0 | 0 | 0 | 0 | 1 | 0 | 16 | 793352895
| PP |  | tyč ocelová plochá jakost S235JR (11 375) 50x5mm | [18 empty] | PP | 2
| VV |  | 23*2*1,1*0,001"výkres číslo 03 |  | 0.051 | [16 empty] | VV | 2 | 2 | True | 1 | ROZPOCET
119 | K | 767132812 | Demontáž příček svařovaných do suti | m2 | 79.968 |  |  | 0 | CS ÚRS 2020 01 |  | základní | 0 | 0 | 0 |  | 0 | 0 | 0 | 0.018 | 1.4394 | 16 | K | 2 |  |  |  | ROZPOCET | 0 | 0 | 0 | 0 | 0 | 1 | 0 | 16 | -640044961
| PP |  | Demontáž stěn a příček z plechů svařovaných do suti | [18 empty] | PP | 2
| VV |  | 2,64*3 |  | 7.92 | [16 empty] | VV | 2 | 2 | True | 0 | ROZPOCET
| VV |  | (10,88+2,6*3+2,75+2,65+1,2)*2,85 |  | 72.048 | [16 empty] | VV | 2 | 2 | True | 0 | ROZPOCET
| VV |  | Součet"výkres číslo 02 |  | 79.968 | [16 empty] | VV | 2 | 4 | True | 1 | ROZPOCET
120 | K | 767165111 | Montáž zábradlí rovného madla z trubek nebo tenkostěnných profilů šroubovaného | m | 9.24 |  |  | 0 | CS ÚRS 2020 01 |  | základní | 0 | 0 | 0 |  | 0 | 0 | 0 | 0 | 0 | 16 | K | 2 |  |  |  | ROZPOCET | 0 | 0 | 0 | 0 | 0 | 1 | 0 | 16 | -1970163640
| PP |  | Montáž zábradlí rovného madel z trubek nebo tenkostěnných profilů šroubováním | [18 empty] | PP | 2
| VV |  | 4,62*2 |  | 9.24 | [16 empty] | VV | 2 | 2 | True | 0 | ROZPOCET
| VV |  | Součet"výkres číslo 02 |  | 9.24 | [16 empty] | VV | 2 | 4 | True | 1 | ROZPOCET
121 | M | SPCM7671 | dodávka nerezového madla zábradlí s konzolemi pro kotvení do zdi ozn.Z06 | m | 9.24 |  |  | 0 |  |  | základní | 0 | 0 | 0 |  | 0 | 0 | 0 | 0 | 0 | 32 | M | 2 |  |  |  | ROZPOCET | 0 | 0 | 0 | 0 | 0 | 1 | 0 | 16 | 1004719710
| PP |  | dodávka nerezového madla zábradlí s konzolemi pro kotvení do zdi ozn.Z06 | [18 empty] | PP | 2
| P |  | Poznámka k položce: ZÁBRADLÍ SCHODIŠTĚ VNITŘNÍ z broušeného nerezu. Výška madla 900mm. Do zdi kotveno pomocí zabetonovaných ocelových trnů. Na obou koncích přesah 150mm přes poslední stupeň, v případě potřeby zábradlí zahnout podél stěny, aby netrčelo do chodby. Před zadáním do výroby je nutné ověřit rozměr na místě! | [18 empty] | P | 2
122 | K | 767201001 | Horní část příčky ocelové pletivo v rámu včetně nátěru | m2 | 1.848 |  |  | 0 |  |  | základní | 0 | 0 | 0 |  | 0 | 0 | 0 | 0 | 0 | 16 | K | 2 |  |  |  | ROZPOCET | 0 | 0 | 0 | 0 | 0 | 1 | 0 | 16 | -1368958224
| PP |  | Horní část příčky ocelové pletivo v rámu včetně nátěru | [18 empty] | PP | 2
| VV |  | 2,64*0,7"výkres číslo 03 |  | 1.848 | [16 empty] | VV | 2 | 2 | True | 1 | ROZPOCET
161 | K | 767531111 | Montáž vstupních kovových nebo plastových rohoží čistících zón | m2 | 12 |  |  | 0 | CS ÚRS 2020 01 |  | základní | 0 | 0 | 0 |  | 0 | 0 | 0 | 0 | 0 | 16 | K | 2 |  |  |  | ROZPOCET | 0 | 0 | 0 | 0 | 0 | 1 | 0 | 16 | 468238517
| PP |  | Montáž vstupních čistících zón z rohoží kovových nebo plastových | [18 empty] | PP | 2
| VV |  | 2*3*2"výkres číslo 25 |  | 12 | [16 empty] | VV | 2 | 2 | True | 1 | ROZPOCET
162 | M | SPCM76753 | Z09 - VNITŘNÍ ČISTÍCÍ ZÓNA, speciálně profilovaná, vstupní textilní rohožka s nižší výškou 7mm, rohož určená pro frekventované vstupy, spodní gumová strana rohože s protiskluzovým podkladem zabraňující posunu rohože na kluzkých plochách, hrany rohožky vyz | kus | 2 |  |  | 0 |  |  | základní | 0 | 0 | 0 |  | 0 | 0 | 0 | 0 | 0 | 32 | M | 2 |  |  |  | ROZPOCET | 0 | 0 | 0 | 0 | 0 | 1 | 0 | 16 | -681194842
| PP |  | Z09 - VNITŘNÍ ČISTÍCÍ ZÓNA, speciálně profilovaná, vstupní textilní rohožka s nižší výškou 7mm, rohož určená pro frekventované vstupy, spodní gumová strana rohože s protiskluzovým podkladem zabraňující posunu rohože na kluzkých plochách, hrany rohožky vyztuženy | [18 empty] | PP | 2
123 | K | 998767101 | Přesun hmot tonážní pro zámečnické konstrukce v objektech v do 6 m | t | 0.394 |  |  | 0 | CS ÚRS 2020 01 |  | základní | 0 | 0 | 0 |  | 0 | 0 | 0 | 0 | 0 | 16 | K | 2 |  |  |  | ROZPOCET | 0 | 0 | 0 | 0 | 0 | 1 | 0 | 16 | 347675581
| PP |  | Přesun hmot pro zámečnické konstrukce stanovený z hmotnosti přesunovaného materiálu vodorovná dopravní vzdálenost do 50 m v objektech výšky do 6 m | [18 empty] | PP | 2
124 | K | 998767181 | Příplatek k přesunu hmot tonážní 767 prováděný bez použití mechanizace | t | 0.394 |  |  | 0 | CS ÚRS 2020 01 |  | základní | 0 | 0 | 0 |  | 0 | 0 | 0 | 0 | 0 | 16 | K | 2 |  |  |  | ROZPOCET | 0 | 0 | 0 | 0 | 0 | 1 | 0 | 16 | -1770071277
| PP |  | Přesun hmot pro zámečnické konstrukce stanovený z hmotnosti přesunovaného materiálu Příplatek k cenám za přesun prováděný bez použití mechanizace pro jakoukoliv výšku objektu | [18 empty] | PP | 2
| D | 771 | Podlahy z dlaždic |  |  |  |  | 0 |  |  |  |  | 0 | 0 |  | 0 |  | 9.9784 |  | 18.4198 | 2 | D | 1 |  |  |  | ROZPOCET | [6 empty] | 0
125 | K | 771121011 | Nátěr penetrační na podlahu | m2 | 296.2 |  |  | 0 | CS ÚRS 2020 01 |  | základní | 0 | 0 | 0 |  | 0 | 0.0003 | 0.08886 | 0 | 0 | 16 | K | 2 |  |  |  | ROZPOCET | 0 | 0 | 0 | 0 | 0 | 1 | 0 | 16 | 47599588
| PP |  | Příprava podkladu před provedením dlažby nátěr penetrační na podlahu | [18 empty] | PP | 2
| VV |  | 19,9+93,1+26+4+27,3+74,2+51,7"výkres číslo 03 |  | 296.2 | [16 empty] | VV | 2 | 2 | True | 1 | ROZPOCET
126 | K | 771151011 | Samonivelační stěrka podlah pevnosti 20 MPa tl 3 mm | m2 | 296.2 |  |  | 0 | CS ÚRS 2020 01 |  | základní | 0 | 0 | 0 |  | 0 | 0.004545 | 1.3462 | 0 | 0 | 16 | K | 2 |  |  |  | ROZPOCET | 0 | 0 | 0 | 0 | 0 | 1 | 0 | 16 | -1881661156
| PP |  | Příprava podkladu před provedením dlažby samonivelační stěrka min.pevnosti 20 MPa, tloušťky do 3 mm | [18 empty] | PP | 2
| VV |  | 19,9+93,1+26+4+27,3+74,2+51,7"výkres číslo 03 |  | 296.2 | [16 empty] | VV | 2 | 2 | True | 1 | ROZPOCET
127 | K | 771161011 | Montáž profilu dilatační spáry bez izolace v rovině dlažby | m | 71.21 |  |  | 0 | CS ÚRS 2020 01 |  | základní | 0 | 0 | 0 |  | 0 | 0 | 0 | 0 | 0 | 16 | K | 2 |  |  |  | ROZPOCET | 0 | 0 | 0 | 0 | 0 | 1 | 0 | 16 | -1104634627
| PP |  | Příprava podkladu před provedením dlažby montáž profilu dilatační spáry v rovině dlažby | [18 empty] | PP | 2
| VV |  | 2,69+2,76+5+2,64*2+3,59+10,88+6,73+6,73+7,55+20"výkres číslo 03 |  | 71.21 | [16 empty] | VV | 2 | 2 | True | 1 | ROZPOCET
128 | M | 59054164 | profil dilatační s bočními díly z PVC/CPE tl 10mm | m | 78.331 |  |  | 0 | CS ÚRS 2020 01 |  | základní | 0 | 0 | 0 |  | 0 | 0.00013 | 0.010183 | 0 | 0 | 32 | M | 2 |  |  |  | ROZPOCET | 0 | 0 | 0 | 0 | 0 | 1 | 0 | 16 | -1338193495
| PP |  | profil dilatační s bočními díly z PVC/CPE tl 10mm | [18 empty] | PP | 2
| VV |  | 71,21*1,1 "Přepočtené koeficientem množství |  | 78.331 | [16 empty] | VV | 2 | 2 | True | 1 | ROZPOCET
129 | K | 771274124 | Montáž obkladů stupnic z dlaždic protiskluzných keramických flexibilní lepidlo š přes 300 do 350 mm | m | 7.75 |  |  | 0 | CS ÚRS 2020 01 |  | základní | 0 | 0 | 0 |  | 0 | 0.00177 | 0.013718 | 0 | 0 | 16 | K | 2 |  |  |  | ROZPOCET | 0 | 0 | 0 | 0 | 0 | 1 | 0 | 16 | 1978739938
| PP |  | Montáž obkladů schodišť z dlaždic keramických lepených flexibilním lepidlem stupnic protiskluzných nebo reliéfních, šířky přes 300 do 350 mm | [18 empty] | PP | 2
| VV |  | 1,55*5"výkres číslo 03 |  | 7.75 | [16 empty] | VV | 2 | 2 | True | 1 | ROZPOCET
130 | M | 59761331 | schodovka protiskluzná šířky 400x800mm | kus | 10 |  |  | 0 | CS ÚRS 2020 01 |  | základní | 0 | 0 | 0 |  | 0 | 0.00695 | 0.0695 | 0 | 0 | 32 | M | 2 |  |  |  | ROZPOCET | 0 | 0 | 0 | 0 | 0 | 1 | 0 | 16 | 1562910206
| PP |  | schodovka protiskluzná šířky 400x800mm | [18 empty] | PP | 2
131 | K | 771274232 | Montáž obkladů podstupnic z dlaždic hladkých keramických flexibilní lepidlo v přes 150 do 200 mm | m | 7.75 |  |  | 0 | CS ÚRS 2020 01 |  | základní | 0 | 0 | 0 |  | 0 | 0.00102 | 0.007905 | 0 | 0 | 16 | K | 2 |  |  |  | ROZPOCET | 0 | 0 | 0 | 0 | 0 | 1 | 0 | 16 | 951571416
| PP |  | Montáž obkladů schodišť z dlaždic keramických lepených flexibilním lepidlem podstupnic hladkých, výšky přes 150 do 200 mm | [18 empty] | PP | 2
132 | M | 59761432 | dlažba keramická slinutá hladká do interiéru i exteriéru pro vysoké mechanické namáhání přes 22 do 25ks/m2 | m2 | 1.705 |  |  | 0 | CS ÚRS 2020 01 |  | základní | 0 | 0 | 0 |  | 0 | 0.0192 | 0.032736 | 0 | 0 | 32 | M | 2 |  |  |  | ROZPOCET | 0 | 0 | 0 | 0 | 0 | 1 | 0 | 16 | 154780483
| PP |  | dlažba keramická slinutá hladká do interiéru i exteriéru pro vysoké mechanické namáhání přes 22 do 25ks/m2 | [18 empty] | PP | 2
| VV |  | 7,750*0,2*1,1 |  | 1.705 | [16 empty] | VV | 2 | 2 | True | 1 | ROZPOCET
133 | K | 771471810 | Demontáž soklíků z dlaždic keramických kladených do malty rovných | m | 132.28 |  |  | 0 | CS ÚRS 2020 01 |  | základní | 0 | 0 | 0 |  | 0 | 0 | 0 | 0.01174 | 1.553 | 16 | K | 2 |  |  |  | ROZPOCET | 0 | 0 | 0 | 0 | 0 | 1 | 0 | 16 | -331713554
| PP |  | Demontáž soklíků z dlaždic keramických kladených do malty rovných | [18 empty] | PP | 2
| VV |  | (6,73+2,69)*2 |  | 18.84 | [16 empty] | VV | 2 | 2 | True | 0 | ROZPOCET
| VV |  | (11,27+2,64)*2 |  | 27.82 | [16 empty] | VV | 2 | 2 | True | 0 | ROZPOCET
| VV |  | (7,33+3,59)*2 |  | 21.84 | [16 empty] | VV | 2 | 2 | True | 0 | ROZPOCET
| VV |  | (10,88+6,73)*2 |  | 35.22 | [16 empty] | VV | 2 | 2 | True | 0 | ROZPOCET
| VV |  | (6,73+7,55)*2 |  | 28.56 | [16 empty] | VV | 2 | 2 | True | 0 | ROZPOCET
| VV |  | Součet"výkres číslo 02 |  | 132.28 | [16 empty] | VV | 2 | 4 | True | 1 | ROZPOCET
134 | K | 771474112 | Montáž soklů z dlaždic keramických rovných flexibilní lepidlo v přes 65 do 90 mm | m | 198.22 |  |  | 0 | CS ÚRS 2020 01 |  | základní | 0 | 0 | 0 |  | 0 | 0.000428 | 0.084838 | 0 | 0 | 16 | K | 2 |  |  |  | ROZPOCET | 0 | 0 | 0 | 0 | 0 | 1 | 0 | 16 | 567679841
| PP |  | Montáž soklů z dlaždic keramických lepených flexibilním lepidlem rovných, výšky přes 65 do 90 mm | [18 empty] | PP | 2
| VV |  | (2,69+6,73)*2-0,97+0,95*2-1+0,52*2-1,3+0,7*2 |  | 19.91 | [16 empty] | VV | 2 | 2 | True | 0 | ROZPOCET
| VV |  | (33,86+2,73)*2-0,8-0,9-1,4-2,14-1-1-1-1-0,9 |  | 63.04 | [16 empty] | VV | 2 | 2 | True | 0 | ROZPOCET
| VV |  | (9,67+2,64)*2-0,9-0,8 |  | 22.92 | [16 empty] | VV | 2 | 2 | True | 0 | ROZPOCET
| VV |  | (2,64+1,5)*2-0,8 |  | 7.48 | [16 empty] | VV | 2 | 2 | True | 0 | ROZPOCET
| VV |  | (7,33+3,59)*2 |  | 21.84 | [16 empty] | VV | 2 | 2 | True | 0 | ROZPOCET
| VV |  | (10,88+6,73)*2-0,8*2+0,8*2 |  | 35.22 | [16 empty] | VV | 2 | 2 | True | 0 | ROZPOCET
| VV |  | (7,55+6,73)*2-1,35+0,8*2-1 |  | 27.81 | [16 empty] | VV | 2 | 2 | True | 0 | ROZPOCET
| VV |  | Součet"výkres číslo 03 |  | 198.22 | [16 empty] | VV | 2 | 4 | True | 1 | ROZPOCET
135 | M | 59761416 | sokl-dlažba keramická slinutá hladká do interiéru i exteriéru 300x80mm | kus | 726.806 |  |  | 0 | CS ÚRS 2020 01 |  | základní | 0 | 0 | 0 |  | 0 | 0.00045 | 0.32706 | 0 | 0 | 32 | M | 2 |  |  |  | ROZPOCET | 0 | 0 | 0 | 0 | 0 | 1 | 0 | 16 | 1425443392
| PP |  | sokl-dlažba keramická slinutá hladká do interiéru i exteriéru 300x80mm | [18 empty] | PP | 2
| VV |  | 198,220/0,3 |  | 660.733 | [16 empty] | VV | 2 | 2 | True | 0 | ROZPOCET
| VV |  | 660,733*1,1 "Přepočtené koeficientem množství |  | 726.806 | [16 empty] | VV | 2 | 2 | True | 1 | ROZPOCET
136 | K | 771571810 | Demontáž podlah z dlaždic keramických kladených do malty | m2 | 202.8 |  |  | 0 | CS ÚRS 2020 01 |  | základní | 0 | 0 | 0 |  | 0 | 0 | 0 | 0.08317 | 16.8669 | 16 | K | 2 |  |  |  | ROZPOCET | 0 | 0 | 0 | 0 | 0 | 1 | 0 | 16 | 134230120
| PP |  | Demontáž podlah z dlaždic keramických kladených do malty | [18 empty] | PP | 2
| VV |  | 19,9+21,1+8,6+27,3+74,2+51,7"výkres číslo 02 |  | 202.8 | [16 empty] | VV | 2 | 2 | True | 1 | ROZPOCET
137 | K | 771574246 | Montáž podlah keramických pro mechanické zatížení hladkých lepených flexibilním lepidlem přes 22 do 25 ks/m2 | m2 | 296.2 |  |  | 0 | CS ÚRS 2020 01 |  | základní | 0 | 0 | 0 |  | 0 | 0.00588 | 1.7417 | 0 | 0 | 16 | K | 2 |  |  |  | ROZPOCET | 0 | 0 | 0 | 0 | 0 | 1 | 0 | 16 | -1994656247
| PP |  | Montáž podlah z dlaždic keramických lepených flexibilním lepidlem maloformátových pro vysoké mechanické zatížení hladkých přes 22 do 25 ks/m2 | [18 empty] | PP | 2
138 | M | 59761432 | dlažba keramická slinutá hladká do interiéru i exteriéru pro vysoké mechanické namáhání přes 22 do 25ks/m2 | m2 | 325.82 |  |  | 0 | CS ÚRS 2020 01 |  | základní | 0 | 0 | 0 |  | 0 | 0.0192 | 6.2557 | 0 | 0 | 32 | M | 2 |  |  |  | ROZPOCET | 0 | 0 | 0 | 0 | 0 | 1 | 0 | 16 | 1978516718
| PP |  | dlažba keramická slinutá hladká do interiéru i exteriéru pro vysoké mechanické namáhání přes 22 do 25ks/m2 | [18 empty] | PP | 2
| VV |  | 296,2*1,1 "Přepočtené koeficientem množství |  | 325.82 | [16 empty] | VV | 2 | 2 | True | 1 | ROZPOCET
139 | K | 771577111 | Příplatek k montáži podlah keramických lepených flexibilním lepidlem za plochu do 5 m2 | m2 | 4 |  |  | 0 | CS ÚRS 2020 01 |  | základní | 0 | 0 | 0 |  | 0 | 0 | 0 | 0 | 0 | 16 | K | 2 |  |  |  | ROZPOCET | 0 | 0 | 0 | 0 | 0 | 1 | 0 | 16 | 1536823674
| PP |  | Montáž podlah z dlaždic keramických lepených flexibilním lepidlem Příplatek k cenám za plochu do 5 m2 jednotlivě | [18 empty] | PP | 2
| VV |  | 4"výkres číslo 03 |  | 4 | [16 empty] | VV | 2 | 2 | True | 1 | ROZPOCET
140 | K | 998771101 | Přesun hmot tonážní pro podlahy z dlaždic v objektech v do 6 m | t | 9.98 |  |  | 0 | CS ÚRS 2020 01 |  | základní | 0 | 0 | 0 |  | 0 | 0 | 0 | 0 | 0 | 16 | K | 2 |  |  |  | ROZPOCET | 0 | 0 | 0 | 0 | 0 | 1 | 0 | 16 | 1748617794
| PP |  | Přesun hmot pro podlahy z dlaždic stanovený z hmotnosti přesunovaného materiálu vodorovná dopravní vzdálenost do 50 m v objektech výšky do 6 m | [18 empty] | PP | 2
141 | K | 998771181 | Příplatek k přesunu hmot tonážní 771 prováděný bez použití mechanizace | t | 9.98 |  |  | 0 | CS ÚRS 2020 01 |  | základní | 0 | 0 | 0 |  | 0 | 0 | 0 | 0 | 0 | 16 | K | 2 |  |  |  | ROZPOCET | 0 | 0 | 0 | 0 | 0 | 1 | 0 | 16 | -1622196234
| PP |  | Přesun hmot pro podlahy z dlaždic stanovený z hmotnosti přesunovaného materiálu Příplatek k ceně za přesun prováděný bez použití mechanizace pro jakoukoliv výšku objektu | [18 empty] | PP | 2
| D | 772 | Podlahy z kamene |  |  |  |  | 0 |  |  |  |  | 0 | 0 |  | 0 |  | 0 |  | 0 | 2 | D | 1 |  |  |  | ROZPOCET | [6 empty] | 0
142 | K | 772101501 | Broušení, oprava a konzervace stávajících kamenných schodišťových stupňů | m2 | 17 |  |  | 0 |  |  | základní | 0 | 0 | 0 |  | 0 | 0 | 0 | 0 | 0 | 16 | K | 2 |  |  |  | ROZPOCET | 0 | 0 | 0 | 0 | 0 | 1 | 0 | 16 | -1743487980
| PP |  | Broušení, oprava a konzervace stávajících kamenných schodišťových stupňů | [18 empty] | PP | 2
| VV |  | 17"výkres číslo 03 |  | 17 | [16 empty] | VV | 2 | 2 | True | 1 | ROZPOCET
| D | 776 | Podlahy povlakové |  |  |  |  | 0 |  |  |  |  | 0 | 0 |  | 0 |  | 0 |  | 0.39229 | 2 | D | 1 |  |  |  | ROZPOCET | [6 empty] | 0
143 | K | 776201812 | Demontáž lepených povlakových podlah s podložkou ručně | m2 | 93.1 |  |  | 0 | CS ÚRS 2020 01 |  | základní | 0 | 0 | 0 |  | 0 | 0 | 0 | 0.003 | 0.2793 | 16 | K | 2 |  |  |  | ROZPOCET | 0 | 0 | 0 | 0 | 0 | 1 | 0 | 16 | -611156862
| PP |  | Demontáž povlakových podlahovin lepených ručně s podložkou | [18 empty] | PP | 2
| VV |  | 93,1"výkres číslo 02 |  | 93.1 | [16 empty] | VV | 2 | 2 | True | 1 | ROZPOCET
144 | K | 776301812 | Odstranění lepených podlahovin s podložkou ze schodišťových stupňů | m | 34.24 |  |  | 0 | CS ÚRS 2020 01 |  | základní | 0 | 0 | 0 |  | 0 | 0 | 0 | 0.003 | 0.10272 | 16 | K | 2 |  |  |  | ROZPOCET | 0 | 0 | 0 | 0 | 0 | 1 | 0 | 16 | -593046399
| PP |  | Demontáž povlakových podlahovin ze schodišťových stupňů s podložkou | [18 empty] | PP | 2
| VV |  | 2,14*16"výkres číslo 03 |  | 34.24 | [16 empty] | VV | 2 | 2 | True | 1 | ROZPOCET
145 | K | 776430811 | Odstranění hran schodišťových | m | 34.24 |  |  | 0 | CS ÚRS 2020 01 |  | základní | 0 | 0 | 0 |  | 0 | 0 | 0 | 0.0003 | 0.010272 | 16 | K | 2 |  |  |  | ROZPOCET | 0 | 0 | 0 | 0 | 0 | 1 | 0 | 16 | -1221987564
| PP |  | Demontáž soklíků nebo lišt hran schodišťových | [18 empty] | PP | 2
| D | 777 | Podlahy lité |  |  |  |  | 0 |  |  |  |  | 0 | 0 |  | 0 |  | 0.097427 |  | 0 | 2 | D | 1 |  |  |  | ROZPOCET | [6 empty] | 0
146 | K | 777121115 | Vyrovnání podkladu podlah stěrkou plněnou pískem pl přes 1,0 m2 tl přes 3 do 5 mm | m2 | 6.5 |  |  | 0 | CS ÚRS 2020 01 |  | základní | 0 | 0 | 0 |  | 0 | 0.009 | 0.0585 | 0 | 0 | 16 | K | 2 |  |  |  | ROZPOCET | 0 | 0 | 0 | 0 | 0 | 1 | 0 | 16 | -1282608797
| PP |  | Vyrovnání podkladu epoxidovou stěrkou plněnou pískem, tloušťky přes 3 do 5 mm, plochy přes 1,0 m2 | [18 empty] | PP | 2
| VV |  | 6,500"výkres číslo 04 |  | 6.5 | [16 empty] | VV | 2 | 2 | True | 1 | ROZPOCET
147 | K | 777131111 | Penetrační epoxidový nátěr podlahy plněný pískem | m2 | 6.5 |  |  | 0 | CS ÚRS 2020 01 |  | základní | 0 | 0 | 0 |  | 0 | 0.00055 | 0.003575 | 0 | 0 | 16 | K | 2 |  |  |  | ROZPOCET | 0 | 0 | 0 | 0 | 0 | 1 | 0 | 16 | -1526431758
| PP |  | Penetrační nátěr podlahy epoxidový předem plněný pískem | [18 empty] | PP | 2
| VV |  | 6,500"výkres číslo 04 |  | 6.5 | [16 empty] | VV | 2 | 2 | True | 1 | ROZPOCET
148 | K | 777511105 | Krycí epoxidová stěrka tloušťky přes 2 do 3 mm dekorativní lité podlahy | m2 | 6.5 |  |  | 0 | CS ÚRS 2020 01 |  | základní | 0 | 0 | 0 |  | 0 | 0.0054 | 0.0351 | 0 | 0 | 16 | K | 2 |  |  |  | ROZPOCET | 0 | 0 | 0 | 0 | 0 | 1 | 0 | 16 | -407856743
| PP |  | Krycí stěrka dekorativní epoxidová, tloušťky přes 2 do 3 mm | [18 empty] | PP | 2
| VV |  | 6,500"výkres číslo 04 |  | 6.5 | [16 empty] | VV | 2 | 2 | True | 1 | ROZPOCET
149 | K | 777991901 | Broušení stávajících litých podlah | m2 | 6.5 |  |  | 0 | CS ÚRS 2020 01 |  | základní | 0 | 0 | 0 |  | 0 | 3.88e-05 | 0.0002522 | 0 | 0 | 16 | K | 2 |  |  |  | ROZPOCET | 0 | 0 | 0 | 0 | 0 | 1 | 0 | 16 | 476587114
| PP |  | Údržba lité podlahy stávající broušení | [18 empty] | PP | 2
| VV |  | 6,5"výkres číslo 04 |  | 6.5 | [16 empty] | VV | 2 | 2 | True | 1 | ROZPOCET
150 | K | 998777101 | Přesun hmot tonážní pro podlahy lité v objektech v do 6 m | t | 0.115 |  |  | 0 | CS ÚRS 2020 01 |  | základní | 0 | 0 | 0 |  | 0 | 0 | 0 | 0 | 0 | 16 | K | 2 |  |  |  | ROZPOCET | 0 | 0 | 0 | 0 | 0 | 1 | 0 | 16 | -1118169733
| PP |  | Přesun hmot pro podlahy lité stanovený z hmotnosti přesunovaného materiálu vodorovná dopravní vzdálenost do 50 m v objektech výšky do 6 m | [18 empty] | PP | 2
151 | K | 998777181 | Příplatek k přesunu hmot tonážní 777 prováděný bez použití mechanizace | t | 0.115 |  |  | 0 | CS ÚRS 2020 01 |  | základní | 0 | 0 | 0 |  | 0 | 0 | 0 | 0 | 0 | 16 | K | 2 |  |  |  | ROZPOCET | 0 | 0 | 0 | 0 | 0 | 1 | 0 | 16 | 1510642778
| PP |  | Přesun hmot pro podlahy lité stanovený z hmotnosti přesunovaného materiálu Příplatek k cenám za přesun prováděný bez použití mechanizace pro jakoukoliv výšku objektu | [18 empty] | PP | 2
| D | 783 | Dokončovací práce - nátěry |  |  |  |  | 0 |  |  |  |  | 0 | 0 |  | 0 |  | 0.095521 |  | 0 | 2 | D | 1 |  |  |  | ROZPOCET | [6 empty] | 0
152 | K | 783823135 | Penetrační silikonový nátěr hladkých, tenkovrstvých zrnitých nebo štukových omítek | m2 | 45.1 |  |  | 0 | CS ÚRS 2020 01 |  | základní | 0 | 0 | 0 |  | 0 | 0.00014 | 0.006314 | 0 | 0 | 16 | K | 2 |  |  |  | ROZPOCET | 0 | 0 | 0 | 0 | 0 | 1 | 0 | 16 | 2059440206
| PP |  | Penetrační nátěr omítek hladkých omítek hladkých, zrnitých tenkovrstvých nebo štukových stupně členitosti 1 a 2 silikonový | [18 empty] | PP | 2
153 | K | 783827425 | Krycí dvojnásobný silikonový nátěr omítek stupně členitosti 1 a 2 | m2 | 45.1 |  |  | 0 | CS ÚRS 2020 01 |  | základní | 0 | 0 | 0 |  | 0 | 0.0007248 | 0.032688 | 0 | 0 | 16 | K | 2 |  |  |  | ROZPOCET | 0 | 0 | 0 | 0 | 0 | 1 | 0 | 16 | -592980973
| PP |  | Krycí (ochranný ) nátěr omítek dvojnásobný hladkých omítek hladkých, zrnitých tenkovrstvých nebo štukových stupně členitosti 1 a 2 silikonový | [18 empty] | PP | 2
154 | K | 783901453 | Vysátí betonových podlah před provedením nátěru | m2 | 88.2 |  |  | 0 | CS ÚRS 2020 01 |  | základní | 0 | 0 | 0 |  | 0 | 0 | 0 | 0 | 0 | 16 | K | 2 |  |  |  | ROZPOCET | 0 | 0 | 0 | 0 | 0 | 1 | 0 | 16 | -1303562890
| PP |  | Příprava podkladu betonových podlah před provedením nátěru vysátím | [18 empty] | PP | 2
| VV |  | 74+14,2"výkres číslo 03 |  | 88.2 | [16 empty] | VV | 2 | 2 | True | 1 | ROZPOCET
155 | K | 783943161 | Penetrační polyuretanový nátěr pórovitých betonových podlah | m2 | 88.2 |  |  | 0 | CS ÚRS 2020 01 |  | základní | 0 | 0 | 0 |  | 0 | 0.000156 | 0.013759 | 0 | 0 | 16 | K | 2 |  |  |  | ROZPOCET | 0 | 0 | 0 | 0 | 0 | 1 | 0 | 16 | -136444155
| PP |  | Penetrační nátěr betonových podlah pórovitých ( např. z cihelné dlažby, betonu apod.) polyuretanový | [18 empty] | PP | 2
156 | K | 783947161 | Krycí dvojnásobný polyuretanový vodou ředitelný nátěr betonové podlahy | m2 | 88.2 |  |  | 0 | CS ÚRS 2020 01 |  | základní | 0 | 0 | 0 |  | 0 | 0.0004848 | 0.042759 | 0 | 0 | 16 | K | 2 |  |  |  | ROZPOCET | 0 | 0 | 0 | 0 | 0 | 1 | 0 | 16 | -8916893
| PP |  | Krycí (uzavírací) nátěr betonových podlah dvojnásobný polyuretanový vodou ředitelný | [18 empty] | PP | 2
| D | 784 | Dokončovací práce - malby a tapety |  |  |  |  | 0 |  |  |  |  | 0 | 0 |  | 0 |  | 0.53271 |  | 0 | 2 | D | 1 |  |  |  | ROZPOCET | [6 empty] | 0
157 | K | 784181101 | Základní akrylátová jednonásobná bezbarvá penetrace podkladu v místnostech v do 3,80 m | m2 | 1106.784 |  |  | 0 | CS ÚRS 2020 01 |  | základní | 0 | 0 | 0 |  | 0 | 0.0002012 | 0.22268 | 0 | 0 | 16 | K | 2 |  |  |  | ROZPOCET | 0 | 0 | 0 | 0 | 0 | 1 | 0 | 16 | -832977907
| PP |  | Penetrace podkladu jednonásobná základní akrylátová bezbarvá v místnostech výšky do 3,80 m | [18 empty] | PP | 2
| VV |  | 267,4+28,533+810,851"položky dílu 6 |  | 1106.784 | [16 empty] | VV | 2 | 2 | True | 1 | ROZPOCET
158 | K | 784211101 | Dvojnásobné bílé malby ze směsí za mokra výborně oděruvzdorných v místnostech v do 3,80 m | m2 | 848.328 |  |  | 0 | CS ÚRS 2020 01 |  | základní | 0 | 0 | 0 |  | 0 | 0.0002584 | 0.21921 | 0 | 0 | 16 | K | 2 |  |  |  | ROZPOCET | 0 | 0 | 0 | 0 | 0 | 1 | 0 | 16 | 558478518
| PP |  | Malby z malířských směsí oděruvzdorných za mokra dvojnásobné, bílé za mokra oděruvzdorné výborně v místnostech výšky do 3,80 m | [18 empty] | PP | 2
| VV |  | 28,533+810,851"položky dílu 6 |  | 839.384 | [16 empty] | VV | 2 | 2 | True | 0 | ROZPOCET
| VV |  | 4,472*2"položky dílu 763 |  | 8.944 | [16 empty] | VV | 2 | 2 | True | 0 | ROZPOCET
| VV |  | Součet |  | 848.328 | [16 empty] | VV | 2 | 4 | True | 1 | ROZPOCET
159 | K | 784211161 | Příplatek k cenám 2x maleb ze směsí za mokra oděruvzdorných za barevnou malbu v světlém odstínu | m2 | 848.328 |  |  | 0 | CS ÚRS 2020 01 |  | základní | 0 | 0 | 0 |  | 0 | 1.69e-05 | 0.014337 | 0 | 0 | 16 | K | 2 |  |  |  | ROZPOCET | 0 | 0 | 0 | 0 | 0 | 1 | 0 | 16 | 790156078
| PP |  | Malby z malířských směsí oděruvzdorných za mokra Příplatek k cenám dvojnásobných maleb za provádění barevné malby tónované na tónovacích automatech, v odstínu světlém | [18 empty] | PP | 2
160 | K | 784221101 | Dvojnásobné bílé malby ze směsí za sucha dobře otěruvzdorných v místnostech do 3,80 m | m2 | 267.4 |  |  | 0 | CS ÚRS 2020 01 |  | základní | 0 | 0 | 0 |  | 0 | 0.000286 | 0.076476 | 0 | 0 | 16 | K | 2 |  |  |  | ROZPOCET | 0 | 0 | 0 | 0 | 0 | 1 | 0 | 16 | -1124404484
| PP |  | Malby z malířských směsí otěruvzdorných za sucha dvojnásobné, bílé za sucha otěruvzdorné dobře v místnostech výšky do 3,80 m | [18 empty] | PP | 2
| VV |  | 267,4"položky dílu 6 |  | 267.4 | [16 empty] | VV | 2 | 2 | True | 1 | ROZPOCET

## 02 - elektroinstalace
{199e3ed5-54b8-406a-bb6a-c20ad231834b}
2
| KRYCÍ LIST SOUPISU PRACÍ | [8 empty] | v --- níže se nacházejí doplnkové a pomocné údaje k sestavám --- v | [11 empty] | False
Stavba:
Stavební úpravy pro bezbariérovost objektu ZŠ Liberec, U školy, Liberec
Objekt:
SO 04 - Sanace vlhkosti - interiér - levá polovina
Soupis:
02 - elektroinstalace
| KSO: |  |  |  |  | CC-CZ:
| Místo: |  | Liberec |  |  | Datum: | 11.2.2022
| Zadavatel: |  |  |  |  | IČ:
|  | Statutární město Liberec |  |  |  | DIČ:
| Uchazeč: |  |  |  |  | IČ: | Vyplň údaj
|  | Vyplň údaj |  |  |  | DIČ: | Vyplň údaj
| Projektant: |  |  |  |  | IČ: | 29411807
|  | TRIGLYPH architektonická kancelář s.r.o. |  |  |  | DIČ:
| Zpracovatel: |  |  |  |  | IČ:
DIČ:
Poznámka:
Soupis prací je sestaven s využitím Cenové soustavy ÚRS. Položky, které pochází z této cenové soustavy, jsou ve sloupci 'Cenová soustava' označeny popisem 'CS ÚRS' a úrovní příslušného kalendářního pololetí. Veškeré další informace vymezující popis a podmínky použití těchto položek z Cenové soustavy, které nejsou uvedeny přímo v soupisu prací, jsou neomezeně dálkově k dispozici na www.cs-urs.cz, sekce Cenové a technické podmínky.
|  | Materiál | [5 empty] | 0
|  | Montáž | [5 empty] | 0
| Cena bez DPH | [6 empty] | 0
|  |  | Základ daně |  |  | Sazba daně |  | Výše daně
| DPH | základní | 0 |  |  | 21% |  | 0
|  | snížená | 0 |  |  | 15% |  | 0
|  | zákl. přenesená | 0 |  |  | 21% |  | 0
|  | sníž. přenesená | 0 |  |  | 15% |  | 0
|  | nulová | 0 |  |  | 0% |  | 0
| Cena s DPH |  |  | v | CZK |  |  | 0
REKAPITULACE ČLENĚNÍ SOUPISU PRACÍ
Stavba:
Stavební úpravy pro bezbariérovost objektu ZŠ Liberec, U školy, Liberec
Objekt:
SO 04 - Sanace vlhkosti - interiér - levá polovina
Soupis:
02 - elektroinstalace
Místo: |  |  | Liberec |  |  | Datum: | 11.2.2022
Zadavatel: |  |  | Statutární město Liberec |  |  | Projektant: | TRIGLYPH architektonická kancelář s.r.o.
Uchazeč: |  |  | Vyplň údaj |  |  | Zpracovatel:
Kód dílu - Popis | [5 empty] | Materiál [CZK] | Montáž [CZK] | Cena celkem [CZK]
Náklady stavby celkem | [5 empty] | 0 | 0 | 0 | [14 empty] | -1
| PSV - Práce a dodávky PSV |  |  |  |  | 0 | 0 | 0
| 741 - Elektroinstalace - silnoproud |  |  |  |  | 0 | 0 | 0
| 1.00 - Svítidla |  |  |  |  | 0 | 0 | 0
| 2.00 - Spínače, zásuvky |  |  |  |  | 0 | 0 | 0
| 3.00 - Montážní materiál |  |  |  |  | 0 | 0 | 0
| 4.00 - Rozvaděče |  |  |  |  | 0 | 0 | 0
| 5.00 - Kabely |  |  |  |  | 0 | 0 | 0
| 6.00 - Elektromontáže |  |  |  |  | 0 | 0 | 0
| 7.00 - Demontáže |  |  |  |  | 0 | 0 | 0
| 8.00 - Ostatní |  |  |  |  | 0 | 0 | 0
SOUPIS PRACÍ
Stavba:
Stavební úpravy pro bezbariérovost objektu ZŠ Liberec, U školy, Liberec
Objekt:
SO 04 - Sanace vlhkosti - interiér - levá polovina
Soupis:
02 - elektroinstalace
Místo: |  |  | Liberec |  |  | Datum: | 11.2.2022
Zadavatel: |  |  | Statutární město Liberec |  |  | Projektant: | TRIGLYPH architektonická kancelář s.r.o.
Uchazeč: |  |  | Vyplň údaj |  |  | Zpracovatel:
PČ | Typ | Kód | Popis | MJ | Množství | J. materiál [CZK] | J. montáž [CZK] | Cena celkem [CZK] | Cenová soustava |  | DPH | J.cena [CZK] | Materiál celkem [CZK] | Montáž celkem [CZK] | J. Nh [h] | Nh celkem [h] | J. hmotnost [t] | Hmotnost celkem [t] | J. suť [t] | Suť Celkem [t]
Náklady soupisu celkem | [7 empty] | 0 |  |  |  |  | 0 | 0 |  | 0 |  | 0 |  | 0 |  | D | -1 | [7 empty] | 0
| D | PSV | Práce a dodávky PSV |  |  |  |  | 0 |  |  |  |  | 0 | 0 |  | 0 |  | 0 |  | 0 | 2 | D | 0 | ROZPOCET | [6 empty] | 0
| D | 741 | Elektroinstalace - silnoproud |  |  |  |  | 0 |  |  |  |  | 0 | 0 |  | 0 |  | 0 |  | 0 | 2 | D | 1 | ROZPOCET | [6 empty] | 0
| D | 1.00 | Svítidla |  |  |  |  | 0 |  |  |  |  | 0 | 0 |  | 0 |  | 0 |  | 0 | 1 | D | 2 | ROZPOCET | [6 empty] | 0
1 | K | 1.01 | A - Svítidlo LED zapuštěný, IP54,25W, 110lm/W | ks | 16 |  |  | 0 |  |  | základní | 0 | 0 | 0 |  | 0 | 0 | 0 | 0 | 0 | 4 | K | 3 | ROZPOCET | 0 | 0 | 0 | 0 | 0 | 1 | 0 | 4 | -1111133154
| PP |  | A - Svítidlo LED zapuštěný, IP54,25W, 110lm/W | [18 empty] | PP | 3
2 | K | 1.02 | B1 - Svítidlo LED přisazené, IP65,36W, 139lm/W | ks | 16 |  |  | 0 |  |  | základní | 0 | 0 | 0 |  | 0 | 0 | 0 | 0 | 0 | 4 | K | 3 | ROZPOCET | 0 | 0 | 0 | 0 | 0 | 1 | 0 | 4 | -116219920
| PP |  | B1 - Svítidlo LED přisazené, IP65,36W, 139lm/W | [18 empty] | PP | 3
3 | K | 1.03 | B2 - Svítidlo LED přisazené, IP65,25W, 140lm/W | ks | 10 |  |  | 0 |  |  | základní | 0 | 0 | 0 |  | 0 | 0 | 0 | 0 | 0 | 4 | K | 3 | ROZPOCET | 0 | 0 | 0 | 0 | 0 | 1 | 0 | 4 | -1000508996
| PP |  | B2 - Svítidlo LED přisazené, IP65,25W, 140lm/W | [18 empty] | PP | 3
4 | K | 1.04 | C - Svítidlo LED přisazené, IP54,24W, 95lm/W | ks | 5 |  |  | 0 |  |  | základní | 0 | 0 | 0 |  | 0 | 0 | 0 | 0 | 0 | 4 | K | 3 | ROZPOCET | 0 | 0 | 0 | 0 | 0 | 1 | 0 | 4 | -342821733
| PP |  | C - Svítidlo LED přisazené, IP54,24W, 95lm/W | [18 empty] | PP | 3
5 | K | 1.05 | E - LED světlomet 30W, světelný tok 2520lm, IP65 + pohybový snímač. 230V/10A, 180° | ks | 3 |  |  | 0 |  |  | základní | 0 | 0 | 0 |  | 0 | 0 | 0 | 0 | 0 | 4 | K | 3 | ROZPOCET | 0 | 0 | 0 | 0 | 0 | 1 | 0 | 4 | 2139496352
| PP |  | E - LED světlomet 30W, světelný tok 2520lm, IP65 + pohybový snímač. 230V/10A, 180° | [18 empty] | PP | 3
6 | K | 1.06 | N - Nouzové protipanické svítidlo LED 11W, s vlastním bateriovým zdrojem T=60min, IP65 | ks | 20 |  |  | 0 |  |  | základní | 0 | 0 | 0 |  | 0 | 0 | 0 | 0 | 0 | 4 | K | 3 | ROZPOCET | 0 | 0 | 0 | 0 | 0 | 1 | 0 | 4 | 1259385050
| PP |  | N - Nouzové protipanické svítidlo LED 11W, s vlastním bateriovým zdrojem T=60min, IP65 | [18 empty] | PP | 3
7 | K | 1.07 | N1 -Nouzové únikové svítidlo LED 11W s piktogramem, s vlastním bateriovým zdrojem T=60min, IP65 | ks | 6 |  |  | 0 |  |  | základní | 0 | 0 | 0 |  | 0 | 0 | 0 | 0 | 0 | 4 | K | 3 | ROZPOCET | 0 | 0 | 0 | 0 | 0 | 1 | 0 | 4 | 900638203
| PP |  | N1 -Nouzové únikové svítidlo LED 11W s piktogramem, s vlastním bateriovým zdrojem T=60min, IP65 | [18 empty] | PP | 3
8 | K | 1.08 | Podružný materiál | ks | 1 |  |  | 0 |  |  | základní | 0 | 0 | 0 |  | 0 | 0 | 0 | 0 | 0 | 4 | K | 3 | ROZPOCET | 0 | 0 | 0 | 0 | 0 | 1 | 0 | 4 | -1549665857
| PP |  | Podružný materiál | [18 empty] | PP | 3
| D | 2.00 | Spínače, zásuvky |  |  |  |  | 0 |  |  |  |  | 0 | 0 |  | 0 |  | 0 |  | 0 | 1 | D | 2 | ROZPOCET | [6 empty] | 0
9 | K | 2.01 | Jednopólový vypínač, řazení 1, 10A/250V, IP44, pro zapuštěnou montáž | ks | 5 |  |  | 0 |  |  | základní | 0 | 0 | 0 |  | 0 | 0 | 0 | 0 | 0 | 4 | K | 3 | ROZPOCET | 0 | 0 | 0 | 0 | 0 | 1 | 0 | 4 | -1198909249
| PP |  | Jednopólový vypínač, řazení 1, 10A/250V, IP44, pro zapuštěnou montáž | [18 empty] | PP | 3
10 | K | 2.02 | Jednopólový vypínač se signalizační doutnavkou, řazení 1/OS, 10A/250V, IP44, pro nástěnou montáž | ks | 1 |  |  | 0 |  |  | základní | 0 | 0 | 0 |  | 0 | 0 | 0 | 0 | 0 | 4 | K | 3 | ROZPOCET | 0 | 0 | 0 | 0 | 0 | 1 | 0 | 4 | -716086541
| PP |  | Jednopólový vypínač se signalizační doutnavkou, řazení 1/OS, 10A/250V, IP44, pro nástěnou montáž | [18 empty] | PP | 3
11 | K | 2.03 | Sériový vypínač, řazení 5, 10A/250V, IP44, pro zapuštěnou montáž | ks | 1 |  |  | 0 |  |  | základní | 0 | 0 | 0 |  | 0 | 0 | 0 | 0 | 0 | 4 | K | 3 | ROZPOCET | 0 | 0 | 0 | 0 | 0 | 1 | 0 | 4 | 1876305469
| PP |  | Sériový vypínač, řazení 5, 10A/250V, IP44, pro zapuštěnou montáž | [18 empty] | PP | 3
12 | K | 2.04 | Snímač přítomnosti 180°, pro LED osvětlení, 10A/250V, IP44 | ks | 6 |  |  | 0 |  |  | základní | 0 | 0 | 0 |  | 0 | 0 | 0 | 0 | 0 | 4 | K | 3 | ROZPOCET | 0 | 0 | 0 | 0 | 0 | 1 | 0 | 4 | -1620179892
| PP |  | Snímač přítomnosti 180°, pro LED osvětlení, 10A/250V, IP44 | [18 empty] | PP | 3
13 | K | 2.05 | Snímač přítomnosti 360°, pro LED osvětlení, 10A/250V, IP44, pro zapuštěnou montáž | ks | 7 |  |  | 0 |  |  | základní | 0 | 0 | 0 |  | 0 | 0 | 0 | 0 | 0 | 4 | K | 3 | ROZPOCET | 0 | 0 | 0 | 0 | 0 | 1 | 0 | 4 | 398397218
| PP |  | Snímač přítomnosti 360°, pro LED osvětlení, 10A/250V, IP44, pro zapuštěnou montáž | [18 empty] | PP | 3
14 | K | 2.06 | Snímač přítomnosti 360°, pro LED osvětlení, 10A/250V, IP44, na povrch | ks | 4 |  |  | 0 |  |  | základní | 0 | 0 | 0 |  | 0 | 0 | 0 | 0 | 0 | 4 | K | 3 | ROZPOCET | 0 | 0 | 0 | 0 | 0 | 1 | 0 | 4 | -269060296
| PP |  | Snímač přítomnosti 360°, pro LED osvětlení, 10A/250V, IP44, na povrch | [18 empty] | PP | 3
15 | K | 2.07 | Spínač trojpólový 25A/400V, krabice IP65 | ks | 1 |  |  | 0 |  |  | základní | 0 | 0 | 0 |  | 0 | 0 | 0 | 0 | 0 | 4 | K | 3 | ROZPOCET | 0 | 0 | 0 | 0 | 0 | 1 | 0 | 4 | -1994486691
| PP |  | Spínač trojpólový 25A/400V, krabice IP65 | [18 empty] | PP | 3
16 | K | 2.08 | Zásuvka jednonásobná s clonkami, 16A/250V, IP44 pro zapuštěnou montáž | ks | 12 |  |  | 0 |  |  | základní | 0 | 0 | 0 |  | 0 | 0 | 0 | 0 | 0 | 4 | K | 3 | ROZPOCET | 0 | 0 | 0 | 0 | 0 | 1 | 0 | 4 | -1816960371
| PP |  | Zásuvka jednonásobná s clonkami, 16A/250V, IP44 pro zapuštěnou montáž | [18 empty] | PP | 3
17 | K | 2.09 | Zásuvka trojfázová nástěnná, 16A/400V, 5. pól, na povrch | ks | 1 |  |  | 0 |  |  | základní | 0 | 0 | 0 |  | 0 | 0 | 0 | 0 | 0 | 4 | K | 3 | ROZPOCET | 0 | 0 | 0 | 0 | 0 | 1 | 0 | 4 | -1728123148
| PP |  | Zásuvka trojfázová nástěnná, 16A/400V, 5. pól, na povrch | [18 empty] | PP | 3
18 | K | 2.10 | Podružný materiál | ks | 1 |  |  | 0 |  |  | základní | 0 | 0 | 0 |  | 0 | 0 | 0 | 0 | 0 | 4 | K | 3 | ROZPOCET | 0 | 0 | 0 | 0 | 0 | 1 | 0 | 4 | -47783439
| PP |  | Podružný materiál | [18 empty] | PP | 3
| D | 3.00 | Montážní materiál |  |  |  |  | 0 |  |  |  |  | 0 | 0 |  | 0 |  | 0 |  | 0 | 1 | D | 2 | ROZPOCET | [6 empty] | 0
19 | K | 3.01 | Krabice přístrojová ref. typ KP 68 | ks | 10 |  |  | 0 |  |  | základní | 0 | 0 | 0 |  | 0 | 0 | 0 | 0 | 0 | 4 | K | 3 | ROZPOCET | 0 | 0 | 0 | 0 | 0 | 1 | 0 | 4 | 1698247897
| PP |  | Krabice přístrojová ref. typ KP 68 | [18 empty] | PP | 3
20 | K | 3.02 | Krabice přístrojová ref. typ KPR 68 | ks | 12 |  |  | 0 |  |  | základní | 0 | 0 | 0 |  | 0 | 0 | 0 | 0 | 0 | 4 | K | 3 | ROZPOCET | 0 | 0 | 0 | 0 | 0 | 1 | 0 | 4 | 1289691163
| PP |  | Krabice přístrojová ref. typ KPR 68 | [18 empty] | PP | 3
21 | K | 3.03 | Krabice rozvodná s víčkem a svorkovnicí ref. typ KU 68-1903 | ks | 18 |  |  | 0 |  |  | základní | 0 | 0 | 0 |  | 0 | 0 | 0 | 0 | 0 | 4 | K | 3 | ROZPOCET | 0 | 0 | 0 | 0 | 0 | 1 | 0 | 4 | -36693435
| PP |  | Krabice rozvodná s víčkem a svorkovnicí ref. typ KU 68-1903 | [18 empty] | PP | 3
22 | K | 3.04 | Krabice odbočná s víčkem a svorkovnicí ref. typ KR 95/5 | ks | 6 |  |  | 0 |  |  | základní | 0 | 0 | 0 |  | 0 | 0 | 0 | 0 | 0 | 4 | K | 3 | ROZPOCET | 0 | 0 | 0 | 0 | 0 | 1 | 0 | 4 | -668225420
| PP |  | Krabice odbočná s víčkem a svorkovnicí ref. typ KR 95/5 | [18 empty] | PP | 3
23 | K | 3.05 | Krabice odbočná 85x85x40, IP54 | ks | 10 |  |  | 0 |  |  | základní | 0 | 0 | 0 |  | 0 | 0 | 0 | 0 | 0 | 4 | K | 3 | ROZPOCET | 0 | 0 | 0 | 0 | 0 | 1 | 0 | 4 | -141102814
| PP |  | Krabice odbočná 85x85x40, IP54 | [18 empty] | PP | 3
24 | K | 3.06 | Krabice odbočná 85x85x40, IP54, bezhalogenová | ks | 8 |  |  | 0 |  |  | základní | 0 | 0 | 0 |  | 0 | 0 | 0 | 0 | 0 | 4 | K | 3 | ROZPOCET | 0 | 0 | 0 | 0 | 0 | 1 | 0 | 4 | -2129160380
| PP |  | Krabice odbočná 85x85x40, IP54, bezhalogenová | [18 empty] | PP | 3
25 | K | 3.07 | Svorka kabelová bezšroubová 5x1,5-2,5 | ks | 30 |  |  | 0 |  |  | základní | 0 | 0 | 0 |  | 0 | 0 | 0 | 0 | 0 | 4 | K | 3 | ROZPOCET | 0 | 0 | 0 | 0 | 0 | 1 | 0 | 4 | -659134564
| PP |  | Svorka kabelová bezšroubová 5x1,5-2,5 | [18 empty] | PP | 3
26 | K | 3.08 | Tuhá elektroinstalační trubka - D25, střední mechanická odolnost, včetně spojek a příchytek | m | 25 |  |  | 0 |  |  | základní | 0 | 0 | 0 |  | 0 | 0 | 0 | 0 | 0 | 4 | K | 3 | ROZPOCET | 0 | 0 | 0 | 0 | 0 | 1 | 0 | 4 | 763924182
| PP |  | Tuhá elektroinstalační trubka - D25, střední mechanická odolnost, včetně spojek a příchytek | [18 empty] | PP | 3
27 | K | 3.09 | Bezhalogenová tuhá elektroinstalační trubka - D25, střední mechanická odolnost, včetně spojek a příchytek | m | 132 |  |  | 0 |  |  | základní | 0 | 0 | 0 |  | 0 | 0 | 0 | 0 | 0 | 4 | K | 3 | ROZPOCET | 0 | 0 | 0 | 0 | 0 | 1 | 0 | 4 | 770150877
| PP |  | Bezhalogenová tuhá elektroinstalační trubka - D25, střední mechanická odolnost, včetně spojek a příchytek | [18 empty] | PP | 3
28 | K | 3.10 | Chránička kopoflex D63 | m | 7 |  |  | 0 |  |  | základní | 0 | 0 | 0 |  | 0 | 0 | 0 | 0 | 0 | 4 | K | 3 | ROZPOCET | 0 | 0 | 0 | 0 | 0 | 1 | 0 | 4 | -1422953103
| PP |  | Chránička kopoflex D63 | [18 empty] | PP | 3
29 | K | 3.11 | Drátěný kabelový žlab 60/60 žárově zinkovaný, včetně středového závěsu a spojovacího materiálu | m | 3 |  |  | 0 |  |  | základní | 0 | 0 | 0 |  | 0 | 0 | 0 | 0 | 0 | 4 | K | 3 | ROZPOCET | 0 | 0 | 0 | 0 | 0 | 1 | 0 | 4 | -461756493
| PP |  | Drátěný kabelový žlab 60/60 žárově zinkovaný, včetně středového závěsu a spojovacího materiálu | [18 empty] | PP | 3
30 | K | 3.12 | Svazkovací páska (balení = 100ks) | ks | 1 |  |  | 0 |  |  | základní | 0 | 0 | 0 |  | 0 | 0 | 0 | 0 | 0 | 4 | K | 3 | ROZPOCET | 0 | 0 | 0 | 0 | 0 | 1 | 0 | 4 | 456286331
| PP |  | Svazkovací páska (balení = 100ks) | [18 empty] | PP | 3
31 | K | 3.13 | Kabelový štítek pro označení kabelu (začáte/konec), nesmazatelný, PVC | ks | 20 |  |  | 0 |  |  | základní | 0 | 0 | 0 |  | 0 | 0 | 0 | 0 | 0 | 4 | K | 3 | ROZPOCET | 0 | 0 | 0 | 0 | 0 | 1 | 0 | 4 | 94240537
| PP |  | Kabelový štítek pro označení kabelu (začáte/konec), nesmazatelný, PVC | [18 empty] | PP | 3
32 | K | 3.14 | Sádra bílá 30 kg bal. | ks | 3 |  |  | 0 |  |  | základní | 0 | 0 | 0 |  | 0 | 0 | 0 | 0 | 0 | 4 | K | 3 | ROZPOCET | 0 | 0 | 0 | 0 | 0 | 1 | 0 | 4 | 1867532178
| PP |  | Sádra bílá 30 kg bal. | [18 empty] | PP | 3
33 | K | 3.15 | Protipožární ucpávka t=15min (např. HILTI), včetně identifikačního štítku | m2 | 0.3 |  |  | 0 |  |  | základní | 0 | 0 | 0 |  | 0 | 0 | 0 | 0 | 0 | 4 | K | 3 | ROZPOCET | 0 | 0 | 0 | 0 | 0 | 1 | 0 | 4 | -1877575520
| PP |  | Protipožární ucpávka t=15min (např. HILTI), včetně identifikačního štítku | [18 empty] | PP | 3
34 | K | 3.16 | Protipožární nástřik - 5kg | m2 | 3 |  |  | 0 |  |  | základní | 0 | 0 | 0 |  | 0 | 0 | 0 | 0 | 0 | 4 | K | 3 | ROZPOCET | 0 | 0 | 0 | 0 | 0 | 1 | 0 | 4 | 388044779
| PP |  | Protipožární nástřik - 5kg | [18 empty] | PP | 3
35 | K | 3.17 | Podružný materiál | ks | 1 |  |  | 0 |  |  | základní | 0 | 0 | 0 |  | 0 | 0 | 0 | 0 | 0 | 4 | K | 3 | ROZPOCET | 0 | 0 | 0 | 0 | 0 | 1 | 0 | 4 | 1235045164
| PP |  | Podružný materiál | [18 empty] | PP | 3
| D | 4.00 | Rozvaděče |  |  |  |  | 0 |  |  |  |  | 0 | 0 |  | 0 |  | 0 |  | 0 | 1 | D | 2 | ROZPOCET | [6 empty] | 0
36 | K | 4.01 | Rozvaděč HR |  | 0 |  |  | 0 |  |  | základní | 0 | 0 | 0 |  | 0 | 0 | 0 | 0 | 0 | 4 | K | 3 | ROZPOCET | 0 | 0 | 0 | 0 | 0 | 1 | 0 | 4 | 1011645148
| PP |  | Rozvaděč HR | [18 empty] | PP | 3
37 | K | 4.02 | Ik=10kA - doplnění do stávajícího skříňového rozvaděče - 2.pole |  | 0 |  |  | 0 |  |  | základní | 0 | 0 | 0 |  | 0 | 0 | 0 | 0 | 0 | 4 | K | 3 | ROZPOCET | 0 | 0 | 0 | 0 | 0 | 1 | 0 | 4 | -232738011
| PP |  | Ik=10kA - doplnění do stávajícího skříňového rozvaděče - 2.pole | [18 empty] | PP | 3
38 | K | 4.03 | Jistič 50B/3 | ks | 1 |  |  | 0 |  |  | základní | 0 | 0 | 0 |  | 0 | 0 | 0 | 0 | 0 | 4 | K | 3 | ROZPOCET | 0 | 0 | 0 | 0 | 0 | 1 | 0 | 4 | -582509329
| PP |  | Jistič 50B/3 | [18 empty] | PP | 3
39 | K | 4.04 | Podružný materiál | ks | 1 |  |  | 0 |  |  | základní | 0 | 0 | 0 |  | 0 | 0 | 0 | 0 | 0 | 4 | K | 3 | ROZPOCET | 0 | 0 | 0 | 0 | 0 | 1 | 0 | 4 | 112387841
| PP |  | Podružný materiál | [18 empty] | PP | 3
40 | K | 4.05 | Rozvaděč R11 |  | 0 |  |  | 0 |  |  | základní | 0 | 0 | 0 |  | 0 | 0 | 0 | 0 | 0 | 4 | K | 3 | ROZPOCET | 0 | 0 | 0 | 0 | 0 | 1 | 0 | 4 | -1972175072
| PP |  | Rozvaděč R11 | [18 empty] | PP | 3
41 | K | 4.06 | Ik=10kA - nový rozvaděč |  | 0 |  |  | 0 |  |  | základní | 0 | 0 | 0 |  | 0 | 0 | 0 | 0 | 0 | 4 | K | 3 | ROZPOCET | 0 | 0 | 0 | 0 | 0 | 1 | 0 | 4 | -493512733
| PP |  | Ik=10kA - nový rozvaděč | [18 empty] | PP | 3
42 | K | 4.07 | Nástěný oceloplechový rozvaděč s požární odolností EI 45 DP1, dvířka EI 30 DP1, IP54/00, rozměry (šxvxh 660x790x300), přístrojový rošt, krycí deska | ks | 1 |  |  | 0 |  |  | základní | 0 | 0 | 0 |  | 0 | 0 | 0 | 0 | 0 | 4 | K | 3 | ROZPOCET | 0 | 0 | 0 | 0 | 0 | 1 | 0 | 4 | -229167216
| PP |  | Nástěný oceloplechový rozvaděč s požární odolností EI 45 DP1, dvířka EI 30 DP1, IP54/00, rozměry (šxvxh 660x790x300), přístrojový rošt, krycí deska | [18 empty] | PP | 3
43 | K | 4.08 | Vypínač 63A/3 | ks | 1 |  |  | 0 |  |  | základní | 0 | 0 | 0 |  | 0 | 0 | 0 | 0 | 0 | 4 | K | 3 | ROZPOCET | 0 | 0 | 0 | 0 | 0 | 1 | 0 | 4 | -1894847851
| PP |  | Vypínač 63A/3 | [18 empty] | PP | 3
44 | K | 4.09 | Přepěťová ochrana typu T2 - 3.pól | ks | 1 |  |  | 0 |  |  | základní | 0 | 0 | 0 |  | 0 | 0 | 0 | 0 | 0 | 4 | K | 3 | ROZPOCET | 0 | 0 | 0 | 0 | 0 | 1 | 0 | 4 | 1340669730
| PP |  | Přepěťová ochrana typu T2 - 3.pól | [18 empty] | PP | 3
45 | K | 4.10 | Jistič 6B/1 | ks | 1 |  |  | 0 |  |  | základní | 0 | 0 | 0 |  | 0 | 0 | 0 | 0 | 0 | 4 | K | 3 | ROZPOCET | 0 | 0 | 0 | 0 | 0 | 1 | 0 | 4 | -370135391
| PP |  | Jistič 6B/1 | [18 empty] | PP | 3
46 | K | 4.11 | Jistič 10B/1 | ks | 8 |  |  | 0 |  |  | základní | 0 | 0 | 0 |  | 0 | 0 | 0 | 0 | 0 | 4 | K | 3 | ROZPOCET | 0 | 0 | 0 | 0 | 0 | 1 | 0 | 4 | 1752682197
| PP |  | Jistič 10B/1 | [18 empty] | PP | 3
47 | K | 4.12 | Jistič 16B/1 | ks | 7 |  |  | 0 |  |  | základní | 0 | 0 | 0 |  | 0 | 0 | 0 | 0 | 0 | 4 | K | 3 | ROZPOCET | 0 | 0 | 0 | 0 | 0 | 1 | 0 | 4 | -2040164966
| PP |  | Jistič 16B/1 | [18 empty] | PP | 3
48 | K | 4.13 | Jistič 16B/3 | ks | 1 |  |  | 0 |  |  | základní | 0 | 0 | 0 |  | 0 | 0 | 0 | 0 | 0 | 4 | K | 3 | ROZPOCET | 0 | 0 | 0 | 0 | 0 | 1 | 0 | 4 | -1258000388
| PP |  | Jistič 16B/3 | [18 empty] | PP | 3
49 | K | 4.14 | Jistič 20B/3 | ks | 1 |  |  | 0 |  |  | základní | 0 | 0 | 0 |  | 0 | 0 | 0 | 0 | 0 | 4 | K | 3 | ROZPOCET | 0 | 0 | 0 | 0 | 0 | 1 | 0 | 4 | -678155601
| PP |  | Jistič 20B/3 | [18 empty] | PP | 3
50 | K | 4.15 | Jistič 25B/3 | ks | 1 |  |  | 0 |  |  | základní | 0 | 0 | 0 |  | 0 | 0 | 0 | 0 | 0 | 4 | K | 3 | ROZPOCET | 0 | 0 | 0 | 0 | 0 | 1 | 0 | 4 | 1770554594
| PP |  | Jistič 25B/3 | [18 empty] | PP | 3
51 | K | 4.16 | Proudové chrániče s nadproudovou ochranou 10B/2/0,03A | ks | 1 |  |  | 0 |  |  | základní | 0 | 0 | 0 |  | 0 | 0 | 0 | 0 | 0 | 4 | K | 3 | ROZPOCET | 0 | 0 | 0 | 0 | 0 | 1 | 0 | 4 | 2092673808
| PP |  | Proudové chrániče s nadproudovou ochranou 10B/2/0,03A | [18 empty] | PP | 3
52 | K | 4.17 | Proudový chránič 40A/4/0,03A | ks | 1 |  |  | 0 |  |  | základní | 0 | 0 | 0 |  | 0 | 0 | 0 | 0 | 0 | 4 | K | 3 | ROZPOCET | 0 | 0 | 0 | 0 | 0 | 1 | 0 | 4 | -464750497
| PP |  | Proudový chránič 40A/4/0,03A | [18 empty] | PP | 3
53 | K | 4.18 | Modulový stykač 20A/250V | ks | 1 |  |  | 0 |  |  | základní | 0 | 0 | 0 |  | 0 | 0 | 0 | 0 | 0 | 4 | K | 3 | ROZPOCET | 0 | 0 | 0 | 0 | 0 | 1 | 0 | 4 | -106748019
| PP |  | Modulový stykač 20A/250V | [18 empty] | PP | 3
54 | K | 4.19 | Spínací hodiny Astro, 2 kanálové | ks | 1 |  |  | 0 |  |  | základní | 0 | 0 | 0 |  | 0 | 0 | 0 | 0 | 0 | 4 | K | 3 | ROZPOCET | 0 | 0 | 0 | 0 | 0 | 1 | 0 | 4 | -1047082605
| PP |  | Spínací hodiny Astro, 2 kanálové | [18 empty] | PP | 3
55 | K | 4.20 | Můstek nulovací - modrý | ks | 1 |  |  | 0 |  |  | základní | 0 | 0 | 0 |  | 0 | 0 | 0 | 0 | 0 | 4 | K | 3 | ROZPOCET | 0 | 0 | 0 | 0 | 0 | 1 | 0 | 4 | 210075810
| PP |  | Můstek nulovací - modrý | [18 empty] | PP | 3
56 | K | 4.21 | Podružný materiál | ks | 1 |  |  | 0 |  |  | základní | 0 | 0 | 0 |  | 0 | 0 | 0 | 0 | 0 | 4 | K | 3 | ROZPOCET | 0 | 0 | 0 | 0 | 0 | 1 | 0 | 4 | 247220058
| PP |  | Podružný materiál | [18 empty] | PP | 3
57 | K | 4.22 | Sestavení a výroba rozvaděče | hod | 8 |  |  | 0 |  |  | základní | 0 | 0 | 0 |  | 0 | 0 | 0 | 0 | 0 | 4 | K | 3 | ROZPOCET | 0 | 0 | 0 | 0 | 0 | 1 | 0 | 4 | 1216668191
| PP |  | Sestavení a výroba rozvaděče | [18 empty] | PP | 3
| D | 5.00 | Kabely |  |  |  |  | 0 |  |  |  |  | 0 | 0 |  | 0 |  | 0 |  | 0 | 1 | D | 2 | ROZPOCET | [6 empty] | 0
58 | K | 5.01 | Kabel silový s Cu jádrem CYKY-O 2x1,5 mm2 | m | 5 |  |  | 0 |  |  | základní | 0 | 0 | 0 |  | 0 | 0 | 0 | 0 | 0 | 4 | K | 3 | ROZPOCET | 0 | 0 | 0 | 0 | 0 | 1 | 0 | 4 | -1432252828
| PP |  | Kabel silový s Cu jádrem CYKY-O 2x1,5 mm2 | [18 empty] | PP | 3
59 | K | 5.02 | Kabel silový s Cu jádrem CYKY 3x1,5 mm2 | m | 402 |  |  | 0 |  |  | základní | 0 | 0 | 0 |  | 0 | 0 | 0 | 0 | 0 | 4 | K | 3 | ROZPOCET | 0 | 0 | 0 | 0 | 0 | 1 | 0 | 4 | -631206463
| PP |  | Kabel silový s Cu jádrem CYKY 3x1,5 mm2 | [18 empty] | PP | 3
60 | K | 5.03 | Kabel silový s Cu jádrem CYKY 3x2,5 mm2 | m | 179 |  |  | 0 |  |  | základní | 0 | 0 | 0 |  | 0 | 0 | 0 | 0 | 0 | 4 | K | 3 | ROZPOCET | 0 | 0 | 0 | 0 | 0 | 1 | 0 | 4 | -693619069
| PP |  | Kabel silový s Cu jádrem CYKY 3x2,5 mm2 | [18 empty] | PP | 3
61 | K | 5.04 | Kabel silový s Cu jádrem CYKY-O 4x1,5 mm2 | m | 25 |  |  | 0 |  |  | základní | 0 | 0 | 0 |  | 0 | 0 | 0 | 0 | 0 | 4 | K | 3 | ROZPOCET | 0 | 0 | 0 | 0 | 0 | 1 | 0 | 4 | 1011514332
| PP |  | Kabel silový s Cu jádrem CYKY-O 4x1,5 mm2 | [18 empty] | PP | 3
62 | K | 5.05 | Kabel silový s Cu jádrem CYKY 4x10 mm2 | m | 25 |  |  | 0 |  |  | základní | 0 | 0 | 0 |  | 0 | 0 | 0 | 0 | 0 | 4 | K | 3 | ROZPOCET | 0 | 0 | 0 | 0 | 0 | 1 | 0 | 4 | -1597834682
| PP |  | Kabel silový s Cu jádrem CYKY 4x10 mm2 | [18 empty] | PP | 3
63 | K | 5.06 | Kabel silový s Cu jádrem CYKY 5x1,5 mm2 | m | 6 |  |  | 0 |  |  | základní | 0 | 0 | 0 |  | 0 | 0 | 0 | 0 | 0 | 4 | K | 3 | ROZPOCET | 0 | 0 | 0 | 0 | 0 | 1 | 0 | 4 | -1350051371
| PP |  | Kabel silový s Cu jádrem CYKY 5x1,5 mm2 | [18 empty] | PP | 3
64 | K | 5.07 | Kabel silový s Cu jádrem CYKY 5x2,5 mm2 | m | 28 |  |  | 0 |  |  | základní | 0 | 0 | 0 |  | 0 | 0 | 0 | 0 | 0 | 4 | K | 3 | ROZPOCET | 0 | 0 | 0 | 0 | 0 | 1 | 0 | 4 | 1834707242
| PP |  | Kabel silový s Cu jádrem CYKY 5x2,5 mm2 | [18 empty] | PP | 3
65 | K | 5.08 | Kabel silový s Cu jádrem CYKY 5x6 mm2 | m | 29 |  |  | 0 |  |  | základní | 0 | 0 | 0 |  | 0 | 0 | 0 | 0 | 0 | 4 | K | 3 | ROZPOCET | 0 | 0 | 0 | 0 | 0 | 1 | 0 | 4 | -1662935057
| PP |  | Kabel silový s Cu jádrem CYKY 5x6 mm2 | [18 empty] | PP | 3
66 | K | 5.09 | Kabel silový s Cu jádrem PRAFlaSafe 1-CXKH-R B2cas1d0 3x1,5mm2 | m | 204 |  |  | 0 |  |  | základní | 0 | 0 | 0 |  | 0 | 0 | 0 | 0 | 0 | 4 | K | 3 | ROZPOCET | 0 | 0 | 0 | 0 | 0 | 1 | 0 | 4 | 1857488852
| PP |  | Kabel silový s Cu jádrem PRAFlaSafe 1-CXKH-R B2cas1d0 3x1,5mm2 | [18 empty] | PP | 3
67 | K | 5.10 | Kabel silový s Cu jádrem PRAFlaSafe 1-CXKH-R B2cas1d0 5x1,5mm2 | m | 65 |  |  | 0 |  |  | základní | 0 | 0 | 0 |  | 0 | 0 | 0 | 0 | 0 | 4 | K | 3 | ROZPOCET | 0 | 0 | 0 | 0 | 0 | 1 | 0 | 4 | 328402111
| PP |  | Kabel silový s Cu jádrem PRAFlaSafe 1-CXKH-R B2cas1d0 5x1,5mm2 | [18 empty] | PP | 3
68 | K | 5.11 | Vodič silový s Cu jádrem CYA H07 V-K 6 mm2 | m | 26 |  |  | 0 |  |  | základní | 0 | 0 | 0 |  | 0 | 0 | 0 | 0 | 0 | 4 | K | 3 | ROZPOCET | 0 | 0 | 0 | 0 | 0 | 1 | 0 | 4 | 419125341
| PP |  | Vodič silový s Cu jádrem CYA H07 V-K 6 mm2 | [18 empty] | PP | 3
| D | 6.00 | Elektromontáže |  |  |  |  | 0 |  |  |  |  | 0 | 0 |  | 0 |  | 0 |  | 0 | 1 | D | 2 | ROZPOCET | [6 empty] | 0
69 | K | 6.01 | Montáž rozváděčů litinových, hliníkových nebo plastových - skříněk do 20 kg | ks | 1 |  |  | 0 |  |  | základní | 0 | 0 | 0 |  | 0 | 0 | 0 | 0 | 0 | 4 | K | 3 | ROZPOCET | 0 | 0 | 0 | 0 | 0 | 1 | 0 | 4 | -1122675048
| PP |  | Montáž rozváděčů litinových, hliníkových nebo plastových - skříněk do 20 kg | [18 empty] | PP | 3
70 | K | 6.02 | Montáž vypínač nástěnný 1-jednopólový prostředí normální | ks | 1 |  |  | 0 |  |  | základní | 0 | 0 | 0 |  | 0 | 0 | 0 | 0 | 0 | 4 | K | 3 | ROZPOCET | 0 | 0 | 0 | 0 | 0 | 1 | 0 | 4 | 578308501
| PP |  | Montáž vypínač nástěnný 1-jednopólový prostředí normální | [18 empty] | PP | 3
71 | K | 6.03 | Montáž vypínač (polo)zapuštěný šroubové připojení 1-jednopólový | ks | 5 |  |  | 0 |  |  | základní | 0 | 0 | 0 |  | 0 | 0 | 0 | 0 | 0 | 4 | K | 3 | ROZPOCET | 0 | 0 | 0 | 0 | 0 | 1 | 0 | 4 | 133812429
| PP |  | Montáž vypínač (polo)zapuštěný šroubové připojení 1-jednopólový | [18 empty] | PP | 3
72 | K | 6.04 | Montáž přepínač (polo)zapuštěný šroubové připojení 5-seriový | ks | 1 |  |  | 0 |  |  | základní | 0 | 0 | 0 |  | 0 | 0 | 0 | 0 | 0 | 4 | K | 3 | ROZPOCET | 0 | 0 | 0 | 0 | 0 | 1 | 0 | 4 | 123497881
| PP |  | Montáž přepínač (polo)zapuštěný šroubové připojení 5-seriový | [18 empty] | PP | 3
73 | K | 6.05 | Montáž snímače přítomnosti 180° | ks | 6 |  |  | 0 |  |  | základní | 0 | 0 | 0 |  | 0 | 0 | 0 | 0 | 0 | 4 | K | 3 | ROZPOCET | 0 | 0 | 0 | 0 | 0 | 1 | 0 | 4 | 1141354796
| PP |  | Montáž snímače přítomnosti 180° | [18 empty] | PP | 3
74 | K | 6.06 | Montáž snímače přítomnosti 360° pro zapuštěnou montáž | ks | 7 |  |  | 0 |  |  | základní | 0 | 0 | 0 |  | 0 | 0 | 0 | 0 | 0 | 4 | K | 3 | ROZPOCET | 0 | 0 | 0 | 0 | 0 | 1 | 0 | 4 | -1661373828
| PP |  | Montáž snímače přítomnosti 360° pro zapuštěnou montáž | [18 empty] | PP | 3
75 | K | 6.07 | Montáž snímače přítomnosti 360° na povrch | ks | 4 |  |  | 0 |  |  | základní | 0 | 0 | 0 |  | 0 | 0 | 0 | 0 | 0 | 4 | K | 3 | ROZPOCET | 0 | 0 | 0 | 0 | 0 | 1 | 0 | 4 | 1006329738
| PP |  | Montáž snímače přítomnosti 360° na povrch | [18 empty] | PP | 3
76 | K | 6.08 | Montáž spínač tří/čtyřpólový nástěnný do 63 A prostředí normální | ks | 1 |  |  | 0 |  |  | základní | 0 | 0 | 0 |  | 0 | 0 | 0 | 0 | 0 | 4 | K | 3 | ROZPOCET | 0 | 0 | 0 | 0 | 0 | 1 | 0 | 4 | 137747036
| PP |  | Montáž spínač tří/čtyřpólový nástěnný do 63 A prostředí normální | [18 empty] | PP | 3
77 | K | 6.09 | Montáž zásuvka (polo)zapuštěná šroubové připojení 2P+PE dvojí zapojení - průběžná | ks | 12 |  |  | 0 |  |  | základní | 0 | 0 | 0 |  | 0 | 0 | 0 | 0 | 0 | 4 | K | 3 | ROZPOCET | 0 | 0 | 0 | 0 | 0 | 1 | 0 | 4 | 338387623
| PP |  | Montáž zásuvka (polo)zapuštěná šroubové připojení 2P+PE dvojí zapojení - průběžná | [18 empty] | PP | 3
78 | K | 6.10 | Montáž zásuvek průmyslových nástěnných provedení IP 44 3P+N+PE 16 A | ks | 1 |  |  | 0 |  |  | základní | 0 | 0 | 0 |  | 0 | 0 | 0 | 0 | 0 | 4 | K | 3 | ROZPOCET | 0 | 0 | 0 | 0 | 0 | 1 | 0 | 4 | -763430392
| PP |  | Montáž zásuvek průmyslových nástěnných provedení IP 44 3P+N+PE 16 A | [18 empty] | PP | 3
79 | K | 6.11 | Montáž krabice zapuštěná plastová kruhová | ks | 46 |  |  | 0 |  |  | základní | 0 | 0 | 0 |  | 0 | 0 | 0 | 0 | 0 | 4 | K | 3 | ROZPOCET | 0 | 0 | 0 | 0 | 0 | 1 | 0 | 4 | -1486132851
| PP |  | Montáž krabice zapuštěná plastová kruhová | [18 empty] | PP | 3
80 | K | 6.12 | Montáž krabice nástěnná plastová čtyřhranná do 160x160 mm | ks | 18 |  |  | 0 |  |  | základní | 0 | 0 | 0 |  | 0 | 0 | 0 | 0 | 0 | 4 | K | 3 | ROZPOCET | 0 | 0 | 0 | 0 | 0 | 1 | 0 | 4 | 601578475
| PP |  | Montáž krabice nástěnná plastová čtyřhranná do 160x160 mm | [18 empty] | PP | 3
81 | K | 6.13 | Montáž trubka plastová tuhá D25mm uložená pevně | m | 157 |  |  | 0 |  |  | základní | 0 | 0 | 0 |  | 0 | 0 | 0 | 0 | 0 | 4 | K | 3 | ROZPOCET | 0 | 0 | 0 | 0 | 0 | 1 | 0 | 4 | -988742430
| PP |  | Montáž trubka plastová tuhá D25mm uložená pevně | [18 empty] | PP | 3
82 | K | 6.14 | Montáž trubky kopoflex D63 | m | 7 |  |  | 0 |  |  | základní | 0 | 0 | 0 |  | 0 | 0 | 0 | 0 | 0 | 4 | K | 3 | ROZPOCET | 0 | 0 | 0 | 0 | 0 | 1 | 0 | 4 | 2026713525
| PP |  | Montáž trubky kopoflex D63 | [18 empty] | PP | 3
83 | K | 6.15 | Montáž žlab kovový šířky do 250 mm bez víka | ks | 2 |  |  | 0 |  |  | základní | 0 | 0 | 0 |  | 0 | 0 | 0 | 0 | 0 | 4 | K | 3 | ROZPOCET | 0 | 0 | 0 | 0 | 0 | 1 | 0 | 4 | 551806458
| PP |  | Montáž žlab kovový šířky do 250 mm bez víka | [18 empty] | PP | 3
84 | K | 6.16 | Ostatní práce při montáži vodičů a kabelů - označení dalším štítkem | ks | 20 |  |  | 0 |  |  | základní | 0 | 0 | 0 |  | 0 | 0 | 0 | 0 | 0 | 4 | K | 3 | ROZPOCET | 0 | 0 | 0 | 0 | 0 | 1 | 0 | 4 | 617741414
| PP |  | Ostatní práce při montáži vodičů a kabelů - označení dalším štítkem | [18 empty] | PP | 3
85 | K | 6.17 | Ostatní práce při montáži vodičů a kabelů - svazkování žil | ks | 20 |  |  | 0 |  |  | základní | 0 | 0 | 0 |  | 0 | 0 | 0 | 0 | 0 | 4 | K | 3 | ROZPOCET | 0 | 0 | 0 | 0 | 0 | 1 | 0 | 4 | 2013062071
| PP |  | Ostatní práce při montáži vodičů a kabelů - svazkování žil | [18 empty] | PP | 3
86 | K | 6.18 | Montáž svítidlo LED bytové přisazené nástěnné panelové do 0,36 m2 | ks | 50 |  |  | 0 |  |  | základní | 0 | 0 | 0 |  | 0 | 0 | 0 | 0 | 0 | 4 | K | 3 | ROZPOCET | 0 | 0 | 0 | 0 | 0 | 1 | 0 | 4 | 1836912646
| PP |  | Montáž svítidlo LED bytové přisazené nástěnné panelové do 0,36 m2 | [18 empty] | PP | 3
87 | K | 6.19 | Montáž svítidlo LED bytové přisazené nástěnné panelové do 0,09 m2 | ks | 26 |  |  | 0 |  |  | základní | 0 | 0 | 0 |  | 0 | 0 | 0 | 0 | 0 | 4 | K | 3 | ROZPOCET | 0 | 0 | 0 | 0 | 0 | 1 | 0 | 4 | -399745651
| PP |  | Montáž svítidlo LED bytové přisazené nástěnné panelové do 0,09 m2 | [18 empty] | PP | 3
88 | K | 6.20 | Montáž kabel Cu bez ukončení uložený pod omítku plný kulatý 2x1,5 až 2,5 mm2 (CYKY) | m | 5 |  |  | 0 |  |  | základní | 0 | 0 | 0 |  | 0 | 0 | 0 | 0 | 0 | 4 | K | 3 | ROZPOCET | 0 | 0 | 0 | 0 | 0 | 1 | 0 | 4 | 1752074679
| PP |  | Montáž kabel Cu bez ukončení uložený pod omítku plný kulatý 2x1,5 až 2,5 mm2 (CYKY) | [18 empty] | PP | 3
89 | K | 6.21 | Montáž kabel Cu bez ukončení uložený pod omítku plný kulatý 3x1,5 mm2 (CYKY) | m | 402 |  |  | 0 |  |  | základní | 0 | 0 | 0 |  | 0 | 0 | 0 | 0 | 0 | 4 | K | 3 | ROZPOCET | 0 | 0 | 0 | 0 | 0 | 1 | 0 | 4 | -1396093961
| PP |  | Montáž kabel Cu bez ukončení uložený pod omítku plný kulatý 3x1,5 mm2 (CYKY) | [18 empty] | PP | 3
90 | K | 6.22 | Montáž kabel Cu bez ukončení uložený pod omítku plný kulatý 4x1,5 mm2 (CYKY) | m | 25 |  |  | 0 |  |  | základní | 0 | 0 | 0 |  | 0 | 0 | 0 | 0 | 0 | 4 | K | 3 | ROZPOCET | 0 | 0 | 0 | 0 | 0 | 1 | 0 | 4 | -1237383309
| PP |  | Montáž kabel Cu bez ukončení uložený pod omítku plný kulatý 4x1,5 mm2 (CYKY) | [18 empty] | PP | 3
91 | K | 6.23 | Montáž kabel Cu bez ukončení uložený pod omítku plný kulatý 3x2,5 až 6 mm2 (CYKY) | m | 179 |  |  | 0 |  |  | základní | 0 | 0 | 0 |  | 0 | 0 | 0 | 0 | 0 | 4 | K | 3 | ROZPOCET | 0 | 0 | 0 | 0 | 0 | 1 | 0 | 4 | 1449431720
| PP |  | Montáž kabel Cu bez ukončení uložený pod omítku plný kulatý 3x2,5 až 6 mm2 (CYKY) | [18 empty] | PP | 3
92 | K | 6.24 | Montáž kabel Cu bez ukončení uložený pod omítku plný kulatý 5x1,5 až 2,5 mm2 (CYKY) | m | 34 |  |  | 0 |  |  | základní | 0 | 0 | 0 |  | 0 | 0 | 0 | 0 | 0 | 4 | K | 3 | ROZPOCET | 0 | 0 | 0 | 0 | 0 | 1 | 0 | 4 | -757908467
| PP |  | Montáž kabel Cu bez ukončení uložený pod omítku plný kulatý 5x1,5 až 2,5 mm2 (CYKY) | [18 empty] | PP | 3
93 | K | 6.25 | Montáž kabel Cu bez ukončení uložený pod omítku plný kulatý 5x4 až 6 mm2 (CYKY) | m | 29 |  |  | 0 |  |  | základní | 0 | 0 | 0 |  | 0 | 0 | 0 | 0 | 0 | 4 | K | 3 | ROZPOCET | 0 | 0 | 0 | 0 | 0 | 1 | 0 | 4 | 874633239
| PP |  | Montáž kabel Cu bez ukončení uložený pod omítku plný kulatý 5x4 až 6 mm2 (CYKY) | [18 empty] | PP | 3
94 | K | 6.26 | Montáž kabel Cu bez ukončení uložený pod omítku plný kulatý 5x10mm2 (CYKY) | m | 25 |  |  | 0 |  |  | základní | 0 | 0 | 0 |  | 0 | 0 | 0 | 0 | 0 | 4 | K | 3 | ROZPOCET | 0 | 0 | 0 | 0 | 0 | 1 | 0 | 4 | -1637098085
| PP |  | Montáž kabel Cu bez ukončení uložený pod omítku plný kulatý 5x10mm2 (CYKY) | [18 empty] | PP | 3
95 | K | 6.27 | Montáž vodič Cu izolovaný plný a laněný žíla 0,35-6 mm2 pod omítku (CY) | m | 26 |  |  | 0 |  |  | základní | 0 | 0 | 0 |  | 0 | 0 | 0 | 0 | 0 | 4 | K | 3 | ROZPOCET | 0 | 0 | 0 | 0 | 0 | 1 | 0 | 4 | 294627808
| PP |  | Montáž vodič Cu izolovaný plný a laněný žíla 0,35-6 mm2 pod omítku (CY) | [18 empty] | PP | 3
96 | K | 6.28 | Montáž kabel Cu plný kulatý žíla 3x1,5 mm2 uložený volně (PRAFlaSafe 1-CXKH-R B2cas1d0) | m | 204 |  |  | 0 |  |  | základní | 0 | 0 | 0 |  | 0 | 0 | 0 | 0 | 0 | 4 | K | 3 | ROZPOCET | 0 | 0 | 0 | 0 | 0 | 1 | 0 | 4 | 728164284
| PP |  | Montáž kabel Cu plný kulatý žíla 3x1,5 mm2 uložený volně (PRAFlaSafe 1-CXKH-R B2cas1d0) | [18 empty] | PP | 3
97 | K | 6.29 | Montáž kabel Cu plný kulatý žíla 5x1,5 až 2,5 mm2 uložený volně (PRAFlaSafe 1-CXKH-R B2cas1d0) | m | 65 |  |  | 0 |  |  | základní | 0 | 0 | 0 |  | 0 | 0 | 0 | 0 | 0 | 4 | K | 3 | ROZPOCET | 0 | 0 | 0 | 0 | 0 | 1 | 0 | 4 | 1889591036
| PP |  | Montáž kabel Cu plný kulatý žíla 5x1,5 až 2,5 mm2 uložený volně (PRAFlaSafe 1-CXKH-R B2cas1d0) | [18 empty] | PP | 3
98 | K | 6.30 | Ukončení vodičů v rozváděči nebo na přístroji včetně zapojení průřezu žíly do 2,5 mm2 | ks | 109 |  |  | 0 |  |  | základní | 0 | 0 | 0 |  | 0 | 0 | 0 | 0 | 0 | 4 | K | 3 | ROZPOCET | 0 | 0 | 0 | 0 | 0 | 1 | 0 | 4 | 1366529493
| PP |  | Ukončení vodičů v rozváděči nebo na přístroji včetně zapojení průřezu žíly do 2,5 mm2 | [18 empty] | PP | 3
99 | K | 6.31 | Ukončení vodičů v rozváděči nebo na přístroji včetně zapojení průřezu žíly do 6 mm2 | ks | 3 |  |  | 0 |  |  | základní | 0 | 0 | 0 |  | 0 | 0 | 0 | 0 | 0 | 4 | K | 3 | ROZPOCET | 0 | 0 | 0 | 0 | 0 | 1 | 0 | 4 | 794765180
| PP |  | Ukončení vodičů v rozváděči nebo na přístroji včetně zapojení průřezu žíly do 6 mm2 | [18 empty] | PP | 3
100 | K | 6.32 | Ukončení vodičů v rozváděči nebo na přístroji včetně zapojení průřezu žíly do 10 mm2 | ks | 6 |  |  | 0 |  |  | základní | 0 | 0 | 0 |  | 0 | 0 | 0 | 0 | 0 | 4 | K | 3 | ROZPOCET | 0 | 0 | 0 | 0 | 0 | 1 | 0 | 4 | -1596226068
| PP |  | Ukončení vodičů v rozváděči nebo na přístroji včetně zapojení průřezu žíly do 10 mm2 | [18 empty] | PP | 3
101 | K | 6.33 | Ukončení kabelů celoplastových koncovkou do 1 kV přírubovou jednocestnou KSPe žíly do 3x1,5až10 mm2 | ks | 5 |  |  | 0 |  |  | základní | 0 | 0 | 0 |  | 0 | 0 | 0 | 0 | 0 | 4 | K | 3 | ROZPOCET | 0 | 0 | 0 | 0 | 0 | 1 | 0 | 4 | -1173554606
| PP |  | Ukončení kabelů celoplastových koncovkou do 1 kV přírubovou jednocestnou KSPe žíly do 3x1,5až10 mm2 | [18 empty] | PP | 3
102 | K | 6.34 | Ostatní práce při montáži vodičů a kabelů - odjutování a očištění | m | 7 |  |  | 0 |  |  | základní | 0 | 0 | 0 |  | 0 | 0 | 0 | 0 | 0 | 4 | K | 3 | ROZPOCET | 0 | 0 | 0 | 0 | 0 | 1 | 0 | 4 | -742879406
| PP |  | Ostatní práce při montáži vodičů a kabelů úpravy vodičů a kabelů odjutování a očištění | [18 empty] | PP | 3
103 | K | 6.35 | Úprava ve stávajícím rozvaděči HR - 2.pole | hod | 8 |  |  | 0 |  |  | základní | 0 | 0 | 0 |  | 0 | 0 | 0 | 0 | 0 | 4 | K | 3 | ROZPOCET | 0 | 0 | 0 | 0 | 0 | 1 | 0 | 4 | -595270046
| PP |  | Úprava ve stávajícím rozvaděči HR - 2.pole | [18 empty] | PP | 3
104 | K | 6.36 | Protipožární ucpávka | hod | 4 |  |  | 0 |  |  | základní | 0 | 0 | 0 |  | 0 | 0 | 0 | 0 | 0 | 4 | K | 3 | ROZPOCET | 0 | 0 | 0 | 0 | 0 | 1 | 0 | 4 | -1924636402
| PP |  | Protipožární ucpávka | [18 empty] | PP | 3
105 | K | 6.37 | Protipožární nástřik | hod | 8 |  |  | 0 |  |  | základní | 0 | 0 | 0 |  | 0 | 0 | 0 | 0 | 0 | 4 | K | 3 | ROZPOCET | 0 | 0 | 0 | 0 | 0 | 1 | 0 | 4 | 972310554
| PP |  | Protipožární nástřik | [18 empty] | PP | 3
106 | K | 6.38 | Svazkování kabelů pomocí stahovacích pásek (balení = 100ks) | ks | 1 |  |  | 0 |  |  | základní | 0 | 0 | 0 |  | 0 | 0 | 0 | 0 | 0 | 4 | K | 3 | ROZPOCET | 0 | 0 | 0 | 0 | 0 | 1 | 0 | 4 | -820206525
| PP |  | Svazkování kabelů pomocí stahovacích pásek (balení = 100ks) | [18 empty] | PP | 3
107 | K | 6.39 | Vysekání kapes a výklenků ve zdivu cihelném pro krabice 15x15x10 cm | ks | 64 |  |  | 0 |  |  | základní | 0 | 0 | 0 |  | 0 | 0 | 0 | 0 | 0 | 4 | K | 3 | ROZPOCET | 0 | 0 | 0 | 0 | 0 | 1 | 0 | 4 | -904910116
| PP |  | Vysekání kapes a výklenků ve zdivu cihelném pro krabice 15x15x10 cm | [18 empty] | PP | 3
108 | K | 6.40 | Prostup do stopupačky | ks | 1 |  |  | 0 |  |  | základní | 0 | 0 | 0 |  | 0 | 0 | 0 | 0 | 0 | 4 | K | 3 | ROZPOCET | 0 | 0 | 0 | 0 | 0 | 1 | 0 | 4 | 1790580690
| PP |  | Prostup do stopupačky | [18 empty] | PP | 3
109 | K | 6.41 | Průrazy stropy a zdmi budovy | ks | 15 |  |  | 0 |  |  | základní | 0 | 0 | 0 |  | 0 | 0 | 0 | 0 | 0 | 4 | K | 3 | ROZPOCET | 0 | 0 | 0 | 0 | 0 | 1 | 0 | 4 | 449111107
| PP |  | Průrazy stropy a zdmi budovy | [18 empty] | PP | 3
110 | K | 6.42 | Sekání drážek pro kabely ve zdech budovy | m | 322 |  |  | 0 |  |  | základní | 0 | 0 | 0 |  | 0 | 0 | 0 | 0 | 0 | 4 | K | 3 | ROZPOCET | 0 | 0 | 0 | 0 | 0 | 1 | 0 | 4 | 1655695138
| PP |  | Sekání drážek pro kabely ve zdech budovy | [18 empty] | PP | 3
111 | K | 6.43 | Zednické přípomoce | hod | 80 |  |  | 0 |  |  | základní | 0 | 0 | 0 |  | 0 | 0 | 0 | 0 | 0 | 4 | K | 3 | ROZPOCET | 0 | 0 | 0 | 0 | 0 | 1 | 0 | 4 | -127157780
| PP |  | Zednické přípomoce | [18 empty] | PP | 3
| D | 7.00 | Demontáže |  |  |  |  | 0 |  |  |  |  | 0 | 0 |  | 0 |  | 0 |  | 0 | 1 | D | 2 | ROZPOCET | [6 empty] | 0
112 | K | 7.01 | Stávající elektroinstalace v 1.PP (svítidla, kabely, vypínače, zásuvky, příchytky, lišty, rozvaděč R11….....) | hod | 80 |  |  | 0 |  |  | základní | 0 | 0 | 0 |  | 0 | 0 | 0 | 0 | 0 | 4 | K | 3 | ROZPOCET | 0 | 0 | 0 | 0 | 0 | 1 | 0 | 4 | -1488642341
| PP |  | Stávající elektroinstalace v 1.PP (svítidla, kabely, vypínače, zásuvky, příchytky, lišty, rozvaděč R11….....) | [18 empty] | PP | 3
113 | K | 7.02 | Stávající přisazený rozvaděč R1 (rozvaděč, odpojení kabelů z rozvaděče) | hod | 6 |  |  | 0 |  |  | základní | 0 | 0 | 0 |  | 0 | 0 | 0 | 0 | 0 | 4 | K | 3 | ROZPOCET | 0 | 0 | 0 | 0 | 0 | 1 | 0 | 4 | 762837638
| PP |  | Stávající přisazený rozvaděč R1 (rozvaděč, odpojení kabelů z rozvaděče) | [18 empty] | PP | 3
| D | 8.00 | Ostatní |  |  |  |  | 0 |  |  |  |  | 0 | 0 |  | 0 |  | 0 |  | 0 | 1 | D | 2 | ROZPOCET | [6 empty] | 0
114 | K | 8.01 | Doprava materiálu | hod | 35 |  |  | 0 |  |  | základní | 0 | 0 | 0 |  | 0 | 0 | 0 | 0 | 0 | 4 | K | 3 | ROZPOCET | 0 | 0 | 0 | 0 | 0 | 1 | 0 | 4 | -339352525
| PP |  | Doprava materiálu | [18 empty] | PP | 3
115 | K | 8.02 | Poplatek za uložení stavebního odpadu na skládce (skládkovné) | t | 0.5 |  |  | 0 |  |  | základní | 0 | 0 | 0 |  | 0 | 0 | 0 | 0 | 0 | 4 | K | 3 | ROZPOCET | 0 | 0 | 0 | 0 | 0 | 1 | 0 | 4 | 1524164017
| PP |  | Poplatek za uložení stavebního odpadu na skládce (skládkovné) | [18 empty] | PP | 3
116 | K | 8.03 | Skládkování a odvoz vybourané suti do 1 km | hod | 14 |  |  | 0 |  |  | základní | 0 | 0 | 0 |  | 0 | 0 | 0 | 0 | 0 | 4 | K | 3 | ROZPOCET | 0 | 0 | 0 | 0 | 0 | 1 | 0 | 4 | -180544330
| PP |  | Skládkování a odvoz vybourané suti do 1 km | [18 empty] | PP | 3
117 | K | 8.04 | Poplatek za likvidaci a odvoz elektroodpadu | ks | 1 |  |  | 0 |  |  | základní | 0 | 0 | 0 |  | 0 | 0 | 0 | 0 | 0 | 4 | K | 3 | ROZPOCET | 0 | 0 | 0 | 0 | 0 | 1 | 0 | 4 | -982603228
| PP |  | Poplatek za likvidaci a odvoz elektroodpadu | [18 empty] | PP | 3
118 | K | 8.05 | Dohledání stávajících kabelů | ks | 1 |  |  | 0 |  |  | základní | 0 | 0 | 0 |  | 0 | 0 | 0 | 0 | 0 | 4 | K | 3 | ROZPOCET | 0 | 0 | 0 | 0 | 0 | 1 | 0 | 4 | 1827557112
| PP |  | Dohledání stávajících kabelů | [18 empty] | PP | 3
119 | K | 8.06 | Měření intenzity umělého osvětlení firmou k tomu oprávněné včetně vypracování protokolu o měření intenzity umělého osvětlení | ks | 1 |  |  | 0 |  |  | základní | 0 | 0 | 0 |  | 0 | 0 | 0 | 0 | 0 | 4 | K | 3 | ROZPOCET | 0 | 0 | 0 | 0 | 0 | 1 | 0 | 4 | -1135871953
| PP |  | Měření intenzity umělého osvětlení firmou k tomu oprávněné včetně vypracování protokolu o měření intenzity umělého osvětlení | [18 empty] | PP | 3
120 | K | 8.07 | Revizní technik silnoproudé elektroinstalace, včetně vypracování revizních zpráv | ks | 1 |  |  | 0 |  |  | základní | 0 | 0 | 0 |  | 0 | 0 | 0 | 0 | 0 | 4 | K | 3 | ROZPOCET | 0 | 0 | 0 | 0 | 0 | 1 | 0 | 4 | 2031323177
| PP |  | Revizní technik silnoproudé elektroinstalace, včetně vypracování revizních zpráv | [18 empty] | PP | 3
121 | K | 8.08 | Zápis o předání díla, prohlášení o jakosti a kompletaci montáže, doklad firmy o způsobilosti firmy k provádění prací, certifikáty použitých zařízení " Prohlášení o shodě " | ks | 1 |  |  | 0 |  |  | základní | 0 | 0 | 0 |  | 0 | 0 | 0 | 0 | 0 | 4 | K | 3 | ROZPOCET | 0 | 0 | 0 | 0 | 0 | 1 | 0 | 4 | -1556468471
| PP |  | Zápis o předání díla, prohlášení o jakosti a kompletaci montáže, doklad firmy o způsobilosti firmy k provádění prací, certifikáty použitých zařízení " Prohlášení o shodě " | [18 empty] | PP | 3
122 | K | 8.09 | Vypracování návodu na údržbu a plánu údržby | hod | 4 |  |  | 0 |  |  | základní | 0 | 0 | 0 |  | 0 | 0 | 0 | 0 | 0 | 4 | K | 3 | ROZPOCET | 0 | 0 | 0 | 0 | 0 | 1 | 0 | 4 | -272724476
| PP |  | Vypracování návodu na údržbu a plánu údržby | [18 empty] | PP | 3
123 | K | 8.10 | Funkční zkoušky a uvedení do provozu | ks | 1 |  |  | 0 |  |  | základní | 0 | 0 | 0 |  | 0 | 0 | 0 | 0 | 0 | 4 | K | 3 | ROZPOCET | 0 | 0 | 0 | 0 | 0 | 1 | 0 | 4 | 1129264187
| PP |  | Funkční zkoušky a uvedení do provozu | [18 empty] | PP | 3
124 | K | 8.11 | Zkušební provoz zařízení, včetně odborného dohledu | ks | 1 |  |  | 0 |  |  | základní | 0 | 0 | 0 |  | 0 | 0 | 0 | 0 | 0 | 4 | K | 3 | ROZPOCET | 0 | 0 | 0 | 0 | 0 | 1 | 0 | 4 | 1420629620
| PP |  | Zkušební provoz zařízení, včetně odborného dohledu | [18 empty] | PP | 3
125 | K | 8.12 | Spolupráce a koordinace s ostatními profesemi a zástupci investora | ks | 1 |  |  | 0 |  |  | základní | 0 | 0 | 0 |  | 0 | 0 | 0 | 0 | 0 | 4 | K | 3 | ROZPOCET | 0 | 0 | 0 | 0 | 0 | 1 | 0 | 4 | 1767043893
| PP |  | Spolupráce a koordinace s ostatními profesemi a zástupci investora | [18 empty] | PP | 3
126 | K | 8.13 | Zaškolení obsluhy a pořízení písemného dokladu o zaškolení | ks | 1 |  |  | 0 |  |  | základní | 0 | 0 | 0 |  | 0 | 0 | 0 | 0 | 0 | 4 | K | 3 | ROZPOCET | 0 | 0 | 0 | 0 | 0 | 1 | 0 | 4 | 1057495329
| PP |  | Zaškolení obsluhy a pořízení písemného dokladu o zaškolení | [18 empty] | PP | 3
127 | K | 8.14 | Realizační dokumentace stavby - silnoproudé elektroinstalace včetně rozvaděčů ve verzi DWG, PDF - 6x papírová verze, 1xCD | ks | 1 |  |  | 0 |  |  | základní | 0 | 0 | 0 |  | 0 | 0 | 0 | 0 | 0 | 4 | K | 3 | ROZPOCET | 0 | 0 | 0 | 0 | 0 | 1 | 0 | 4 | -1021905706
| PP |  | Realizační dokumentace stavby - silnoproudé elektroinstalace včetně rozvaděčů ve verzi DWG, PDF - 6x papírová verze, 1xCD | [18 empty] | PP | 3
128 | K | 8.15 | Dokumentace skutečného provedení stavby - silnoproudé elektroinstalace včetně rozvaděčů ve verzi DWG, PDF - 4x papírová verze, 1xCD | ks | 1 |  |  | 0 |  |  | základní | 0 | 0 | 0 |  | 0 | 0 | 0 | 0 | 0 | 4 | K | 3 | ROZPOCET | 0 | 0 | 0 | 0 | 0 | 1 | 0 | 4 | 799718271
| PP |  | Dokumentace skutečného provedení stavby - silnoproudé elektroinstalace včetně rozvaděčů ve verzi DWG, PDF - 4x papírová verze, 1xCD | [18 empty] | PP | 3
129 | K | 8.16 | Výkresová dokumentace skutečného provedení stavby-samostatný výkres s umístěním a označením požárních ucpávek, DWG, PDF, verze papírová, CD | ks | 1 |  |  | 0 |  |  | základní | 0 | 0 | 0 |  | 0 | 0 | 0 | 0 | 0 | 4 | K | 3 | ROZPOCET | 0 | 0 | 0 | 0 | 0 | 1 | 0 | 4 | -2084107894
| PP |  | Výkresová dokumentace skutečného provedení stavby-samostatný výkres s umístěním a označením požárních ucpávek, DWG, PDF, verze papírová, CD | [18 empty] | PP | 3
130 | K | 8.17 | Nepředvídatelné práce, pomocný dělník | hod | 40 |  |  | 0 |  |  | základní | 0 | 0 | 0 |  | 0 | 0 | 0 | 0 | 0 | 4 | K | 3 | ROZPOCET | 0 | 0 | 0 | 0 | 0 | 1 | 0 | 4 | 291418441
| PP |  | Nepředvídatelné práce, pomocný dělník | [18 empty] | PP | 3
131 | K | 8.18 | Nepředvídatelné práce, kvalifikovaný dělník | hod | 40 |  |  | 0 |  |  | základní | 0 | 0 | 0 |  | 0 | 0 | 0 | 0 | 0 | 4 | K | 3 | ROZPOCET | 0 | 0 | 0 | 0 | 0 | 1 | 0 | 4 | 1032873329
| PP |  | Nepředvídatelné práce, kvalifikovaný dělník | [18 empty] | PP | 3
132 | K | 8.19 | Komplety, materiály a práce nezahrnuté v tomto rozpočtu, ale nutné pro dokončení díla | ks | 1 |  |  | 0 |  |  | základní | 0 | 0 | 0 |  | 0 | 0 | 0 | 0 | 0 | 4 | K | 3 | ROZPOCET | 0 | 0 | 0 | 0 | 0 | 1 | 0 | 4 | 1901080037
| PP |  | Komplety, materiály a práce nezahrnuté v tomto rozpočtu, ale nutné pro dokončení díla | [18 empty] | PP | 3
133 | K | 8.20 | PPV | kč | 1 |  |  | 0 |  |  | základní | 0 | 0 | 0 |  | 0 | 0 | 0 | 0 | 0 | 4 | K | 3 | ROZPOCET | 0 | 0 | 0 | 0 | 0 | 1 | 0 | 4 | 1227328403
| PP |  | PPV | [18 empty] | PP | 3

## 03 - zdravotechnické inst..._01
{05b9f4a5-2eee-4c7e-a5d8-b1efd29ee109}
2
| KRYCÍ LIST SOUPISU PRACÍ | [8 empty] | v --- níže se nacházejí doplnkové a pomocné údaje k sestavám --- v | [11 empty] | False
Stavba:
Stavební úpravy pro bezbariérovost objektu ZŠ Liberec, U školy, Liberec
Objekt:
SO 04 - Sanace vlhkosti - interiér - levá polovina
Soupis:
03 - zdravotechnické instalace
| KSO: |  |  |  |  | CC-CZ:
| Místo: |  | Liberec |  |  | Datum: | 11.2.2022
| Zadavatel: |  |  |  |  | IČ:
|  | Statutární město Liberec |  |  |  | DIČ:
| Uchazeč: |  |  |  |  | IČ: | Vyplň údaj
|  | Vyplň údaj |  |  |  | DIČ: | Vyplň údaj
| Projektant: |  |  |  |  | IČ: | 29411807
|  | TRIGLYPH architektonická kancelář s.r.o. |  |  |  | DIČ:
| Zpracovatel: |  |  |  |  | IČ:
DIČ:
Poznámka:
Soupis prací je sestaven s využitím Cenové soustavy ÚRS. Položky, které pochází z této cenové soustavy, jsou ve sloupci 'Cenová soustava' označeny popisem 'CS ÚRS' a úrovní příslušného kalendářního pololetí. Veškeré další informace vymezující popis a podmínky použití těchto položek z Cenové soustavy, které nejsou uvedeny přímo v soupisu prací, jsou neomezeně dálkově k dispozici na www.cs-urs.cz, sekce Cenové a technické podmínky.
|  | Materiál | [5 empty] | 0
|  | Montáž | [5 empty] | 0
| Cena bez DPH | [6 empty] | 0
|  |  | Základ daně |  |  | Sazba daně |  | Výše daně
| DPH | základní | 0 |  |  | 21% |  | 0
|  | snížená | 0 |  |  | 15% |  | 0
|  | zákl. přenesená | 0 |  |  | 21% |  | 0
|  | sníž. přenesená | 0 |  |  | 15% |  | 0
|  | nulová | 0 |  |  | 0% |  | 0
| Cena s DPH |  |  | v | CZK |  |  | 0
REKAPITULACE ČLENĚNÍ SOUPISU PRACÍ
Stavba:
Stavební úpravy pro bezbariérovost objektu ZŠ Liberec, U školy, Liberec
Objekt:
SO 04 - Sanace vlhkosti - interiér - levá polovina
Soupis:
03 - zdravotechnické instalace
Místo: |  |  | Liberec |  |  | Datum: | 11.2.2022
Zadavatel: |  |  | Statutární město Liberec |  |  | Projektant: | TRIGLYPH architektonická kancelář s.r.o.
Uchazeč: |  |  | Vyplň údaj |  |  | Zpracovatel:
Kód dílu - Popis | [5 empty] | Materiál [CZK] | Montáž [CZK] | Cena celkem [CZK]
Náklady stavby celkem | [5 empty] | 0 | 0 | 0 | [14 empty] | -1
| HSV - Práce a dodávky HSV |  |  |  |  | 0 | 0 | 0
| 9 - Ostatní konstrukce a práce, bourání |  |  |  |  | 0 | 0 | 0
| PSV - Práce a dodávky PSV |  |  |  |  | 0 | 0 | 0
| 721 - Zdravotechnika - vnitřní kanalizace |  |  |  |  | 0 | 0 | 0
| 722 - Zdravotechnika - vnitřní vodovod |  |  |  |  | 0 | 0 | 0
SOUPIS PRACÍ
Stavba:
Stavební úpravy pro bezbariérovost objektu ZŠ Liberec, U školy, Liberec
Objekt:
SO 04 - Sanace vlhkosti - interiér - levá polovina
Soupis:
03 - zdravotechnické instalace
Místo: |  |  | Liberec |  |  | Datum: | 11.2.2022
Zadavatel: |  |  | Statutární město Liberec |  |  | Projektant: | TRIGLYPH architektonická kancelář s.r.o.
Uchazeč: |  |  | Vyplň údaj |  |  | Zpracovatel:
PČ | Typ | Kód | Popis | MJ | Množství | J. materiál [CZK] | J. montáž [CZK] | Cena celkem [CZK] | Cenová soustava |  | DPH | J.cena [CZK] | Materiál celkem [CZK] | Montáž celkem [CZK] | J. Nh [h] | Nh celkem [h] | J. hmotnost [t] | Hmotnost celkem [t] | J. suť [t] | Suť Celkem [t]
Náklady soupisu celkem | [7 empty] | 0 |  |  |  |  | 0 | 0 |  | 0 |  | 0 |  | 0 |  | D | -1 | [7 empty] | 0
| D | HSV | Práce a dodávky HSV |  |  |  |  | 0 |  |  |  |  | 0 | 0 |  | 0 |  | 0 |  | 0 | 1 | D | 0 | ROZPOCET | [6 empty] | 0
| D | 9 | Ostatní konstrukce a práce, bourání |  |  |  |  | 0 |  |  |  |  | 0 | 0 |  | 0 |  | 0 |  | 0 | 1 | D | 1 | ROZPOCET | [6 empty] | 0
1 | M | M103 | Stavební přípomoce ( frézování drážek do rozměru 100/100 mm pro rozvody ZTI, dočištění výkopových prací v 1.PP, vybouraní stávajících rozvodů v 1.PP, vybourání nových prostupů, dozdění nových prostupů, omítnutí, výmalba, napojení na stávající přípojku spl | m | 500 |  |  | 0 |  |  | základní | 0 | 0 | 0 |  | 0 | 0 | 0 | 0 | 0 | 8 | M | 2 | ROZPOCET | 0 | 0 | 0 | 0 | 0 | 1 | 0 | 4 | -907346596
| PP |  | Stavební přípomoce ( frézování drážek do rozměru 100/100 mm pro rozvody ZTI, dočištění výkopových prací v 1.PP, vybouraní stávajících rozvodů v 1.PP, vybourání nových prostupů, dozdění nových prostupů, omítnutí, výmalba, napojení na stávající přípojku spl | [18 empty] | PP | 2
2 | M | M075 | Lešení | celek | 1 |  |  | 0 |  |  | základní | 0 | 0 | 0 |  | 0 | 0 | 0 | 0 | 0 | 8 | M | 2 | ROZPOCET | 0 | 0 | 0 | 0 | 0 | 1 | 0 | 4 | 348612858
| PP |  | Lešení | [18 empty] | PP | 2
3 | M | M076 | Přesun hmot | celek | 1 |  |  | 0 |  |  | základní | 0 | 0 | 0 |  | 0 | 0 | 0 | 0 | 0 | 8 | M | 2 | ROZPOCET | 0 | 0 | 0 | 0 | 0 | 1 | 0 | 4 | 289476704
| PP |  | Přesun hmot | [18 empty] | PP | 2
| D | PSV | Práce a dodávky PSV |  |  |  |  | 0 |  |  |  |  | 0 | 0 |  | 0 |  | 0 |  | 0 | 2 | D | 0 | ROZPOCET | [6 empty] | 0
| D | 721 | Zdravotechnika - vnitřní kanalizace |  |  |  |  | 0 |  |  |  |  | 0 | 0 |  | 0 |  | 0 |  | 0 | 2 | D | 1 | ROZPOCET | [6 empty] | 0
4 | M | M031 | Svodné kanalizační plastové potrubí DN 125 uložené v zemi ( položka obsahuje montáž , uložení , tvarovky, spojovací matreiál ) | m | 150 |  |  | 0 |  |  | základní | 0 | 0 | 0 |  | 0 | 0 | 0 | 0 | 0 | 32 | M | 2 | ROZPOCET | 0 | 0 | 0 | 0 | 0 | 1 | 0 | 16 | 744770322
| PP |  | Svodné kanalizační plastové potrubí DN 125 uložené v zemi ( položka obsahuje montáž , uložení , tvarovky, spojovací matreiál ) | [18 empty] | PP | 2
5 | M | M032 | Svodné kanalizační plastové potrubí DN 200 uložené v zemi ( položka obsahuje montáž , uložení , tvarovky, spojovací matreiál ) | m | 85 |  |  | 0 |  |  | základní | 0 | 0 | 0 |  | 0 | 0 | 0 | 0 | 0 | 32 | M | 2 | ROZPOCET | 0 | 0 | 0 | 0 | 0 | 1 | 0 | 16 | 1397050924
| PP |  | Svodné kanalizační plastové potrubí DN 200 uložené v zemi ( položka obsahuje montáž , uložení , tvarovky, spojovací matreiál ) | [18 empty] | PP | 2
6 | M | M033 | Svodné kanalizační plastové potrubí DN 250 uložené v zemi ( položka obsahuje montáž , uložení , tvarovky, spojovací matreiál ) | m | 75 |  |  | 0 |  |  | základní | 0 | 0 | 0 |  | 0 | 0 | 0 | 0 | 0 | 32 | M | 2 | ROZPOCET | 0 | 0 | 0 | 0 | 0 | 1 | 0 | 16 | -584332482
| PP |  | Svodné kanalizační plastové potrubí DN 250 uložené v zemi ( položka obsahuje montáž , uložení , tvarovky, spojovací matreiál ) | [18 empty] | PP | 2
7 | M | M034 | Kanalizační plastové potrubí DN 100 ( položka obsahuje montáž , uložení , tvarovky, spojovací matreiál ) | m | 70 |  |  | 0 |  |  | základní | 0 | 0 | 0 |  | 0 | 0 | 0 | 0 | 0 | 32 | M | 2 | ROZPOCET | 0 | 0 | 0 | 0 | 0 | 1 | 0 | 16 | 1487573557
| PP |  | Kanalizační plastové potrubí DN 100 ( položka obsahuje montáž , uložení , tvarovky, spojovací matreiál ) | [18 empty] | PP | 2
8 | M | M035 | Kanalizační plastové potrubí DN 70 ( položka obsahuje montáž , uložení , tvarovky, spojovací matreiál ) | m | 50 |  |  | 0 |  |  | základní | 0 | 0 | 0 |  | 0 | 0 | 0 | 0 | 0 | 32 | M | 2 | ROZPOCET | 0 | 0 | 0 | 0 | 0 | 1 | 0 | 16 | 1583085259
| PP |  | Kanalizační plastové potrubí DN 70 ( položka obsahuje montáž , uložení , tvarovky, spojovací matreiál ) | [18 empty] | PP | 2
9 | M | M040 | Čistící kus DN 250 | ks | 3 |  |  | 0 |  |  | základní | 0 | 0 | 0 |  | 0 | 0 | 0 | 0 | 0 | 32 | M | 2 | ROZPOCET | 0 | 0 | 0 | 0 | 0 | 1 | 0 | 16 | 756917864
| PP |  | Čistící kus DN 250 | [18 empty] | PP | 2
10 | M | M041 | Čistící kus DN 100 | ks | 10 |  |  | 0 |  |  | základní | 0 | 0 | 0 |  | 0 | 0 | 0 | 0 | 0 | 32 | M | 2 | ROZPOCET | 0 | 0 | 0 | 0 | 0 | 1 | 0 | 16 | 1514317592
| PP |  | Čistící kus DN 100 | [18 empty] | PP | 2
11 | M | M042 | Čistící kus DN 70 | ks | 5 |  |  | 0 |  |  | základní | 0 | 0 | 0 |  | 0 | 0 | 0 | 0 | 0 | 32 | M | 2 | ROZPOCET | 0 | 0 | 0 | 0 | 0 | 1 | 0 | 16 | 1773791311
| PP |  | Čistící kus DN 70 | [18 empty] | PP | 2
12 | M | M045 | Zkouška těsnosti kanalizace | m | 430 |  |  | 0 |  |  | základní | 0 | 0 | 0 |  | 0 | 0 | 0 | 0 | 0 | 32 | M | 2 | ROZPOCET | 0 | 0 | 0 | 0 | 0 | 1 | 0 | 16 | 640265062
| PP |  | Zkouška těsnosti kanalizace | [18 empty] | PP | 2
| D | 722 | Zdravotechnika - vnitřní vodovod |  |  |  |  | 0 |  |  |  |  | 0 | 0 |  | 0 |  | 0 |  | 0 | 2 | D | 1 | ROZPOCET | [6 empty] | 0
13 | M | M047 | Potrubí vodovodní plastové 63x10,5 ( položka obsahuje montáž, uložení, tvarovky, spojovací materiál ) | m | 75 |  |  | 0 |  |  | základní | 0 | 0 | 0 |  | 0 | 0 | 0 | 0 | 0 | 32 | M | 2 | ROZPOCET | 0 | 0 | 0 | 0 | 0 | 1 | 0 | 16 | 1644866672
| PP |  | Potrubí vodovodní plastové 63x10,5 ( položka obsahuje montáž, uložení, tvarovky, spojovací materiál ) | [18 empty] | PP | 2
14 | M | M048 | Potrubí vodovodní plastové 50x6,9 ( položka obsahuje montáž, uložení, tvarovky, spojovací materiál ) | m | 155 |  |  | 0 |  |  | základní | 0 | 0 | 0 |  | 0 | 0 | 0 | 0 | 0 | 32 | M | 2 | ROZPOCET | 0 | 0 | 0 | 0 | 0 | 1 | 0 | 16 | -1976089176
| PP |  | Potrubí vodovodní plastové 50x6,9 ( položka obsahuje montáž, uložení, tvarovky, spojovací materiál ) | [18 empty] | PP | 2
15 | M | M049 | Potrubí vodovodní plastové 40x5,5 ( položka obsahuje montáž, uložení, tvarovky, spojovací materiál ) | m | 89 |  |  | 0 |  |  | základní | 0 | 0 | 0 |  | 0 | 0 | 0 | 0 | 0 | 32 | M | 2 | ROZPOCET | 0 | 0 | 0 | 0 | 0 | 1 | 0 | 16 | 291391981
| PP |  | Potrubí vodovodní plastové 40x5,5 ( položka obsahuje montáž, uložení, tvarovky, spojovací materiál ) | [18 empty] | PP | 2
16 | M | M050 | Potrubí vodovodní plastové 32x5,4 ( položka obsahuje montáž, uložení, tvarovky, spojovací materiál ) | m | 155 |  |  | 0 |  |  | základní | 0 | 0 | 0 |  | 0 | 0 | 0 | 0 | 0 | 32 | M | 2 | ROZPOCET | 0 | 0 | 0 | 0 | 0 | 1 | 0 | 16 | 188869202
| PP |  | Potrubí vodovodní plastové 32x5,4 ( položka obsahuje montáž, uložení, tvarovky, spojovací materiál ) | [18 empty] | PP | 2
17 | M | M051 | Potrubí vodovodní plastové 25x4,2 ( položka obsahuje montáž, uložení, tvarovky, spojovací materiál ) | m | 195 |  |  | 0 |  |  | základní | 0 | 0 | 0 |  | 0 | 0 | 0 | 0 | 0 | 32 | M | 2 | ROZPOCET | 0 | 0 | 0 | 0 | 0 | 1 | 0 | 16 | 281206621
| PP |  | Potrubí vodovodní plastové 25x4,2 ( položka obsahuje montáž, uložení, tvarovky, spojovací materiál ) | [18 empty] | PP | 2
18 | M | M052 | Potrubí vodovodní plastové 20x3,4 ( položka obsahuje montáž, uložení, tvarovky, spojovací materiál ) | m | 20 |  |  | 0 |  |  | základní | 0 | 0 | 0 |  | 0 | 0 | 0 | 0 | 0 | 32 | M | 2 | ROZPOCET | 0 | 0 | 0 | 0 | 0 | 1 | 0 | 16 | 123140868
| PP |  | Potrubí vodovodní plastové 20x3,4 ( položka obsahuje montáž, uložení, tvarovky, spojovací materiál ) | [18 empty] | PP | 2
19 | M | M053 | Štítky na označení rozvodů ZTI | ks | 50 |  |  | 0 |  |  | základní | 0 | 0 | 0 |  | 0 | 0 | 0 | 0 | 0 | 32 | M | 2 | ROZPOCET | 0 | 0 | 0 | 0 | 0 | 1 | 0 | 16 | -1899216484
| PP |  | Štítky na označení rozvodů ZTI | [18 empty] | PP | 2
20 | M | M054 | Tlaková zkouška vodovodu | m | 689 |  |  | 0 |  |  | základní | 0 | 0 | 0 |  | 0 | 0 | 0 | 0 | 0 | 32 | M | 2 | ROZPOCET | 0 | 0 | 0 | 0 | 0 | 1 | 0 | 16 | 432643945
| PP |  | Tlaková zkouška vodovodu | [18 empty] | PP | 2
21 | M | M055 | Proplach a dezinfekce vodovodu | m | 689 |  |  | 0 |  |  | základní | 0 | 0 | 0 |  | 0 | 0 | 0 | 0 | 0 | 32 | M | 2 | ROZPOCET | 0 | 0 | 0 | 0 | 0 | 1 | 0 | 16 | 47272392
| PP |  | Proplach a dezinfekce vodovodu | [18 empty] | PP | 2
22 | M | M056 | Návleková tepelná izolace Mirelon 20mm | m | 689 |  |  | 0 |  |  | základní | 0 | 0 | 0 |  | 0 | 0 | 0 | 0 | 0 | 32 | M | 2 | ROZPOCET | 0 | 0 | 0 | 0 | 0 | 1 | 0 | 16 | -1417999013
| PP |  | Návleková tepelná izolace Mirelon 20mm | [18 empty] | PP | 2
23 | M | M057 | Rohové ventily DN 15 | ks | 6 |  |  | 0 |  |  | základní | 0 | 0 | 0 |  | 0 | 0 | 0 | 0 | 0 | 32 | M | 2 | ROZPOCET | 0 | 0 | 0 | 0 | 0 | 1 | 0 | 16 | 646195316
| PP |  | Rohové ventily DN 15 | [18 empty] | PP | 2
24 | M | M058 | Kulový kohout DN 20 použití pro vodovod | ks | 15 |  |  | 0 |  |  | základní | 0 | 0 | 0 |  | 0 | 0 | 0 | 0 | 0 | 32 | M | 2 | ROZPOCET | 0 | 0 | 0 | 0 | 0 | 1 | 0 | 16 | -1972464787
| PP |  | Kulový kohout DN 20 použití pro vodovod | [18 empty] | PP | 2
25 | M | M059 | Kulový kohout DN 25 použití pro vodovod | ks | 30 |  |  | 0 |  |  | základní | 0 | 0 | 0 |  | 0 | 0 | 0 | 0 | 0 | 32 | M | 2 | ROZPOCET | 0 | 0 | 0 | 0 | 0 | 1 | 0 | 16 | -1713936833
| PP |  | Kulový kohout DN 25 použití pro vodovod | [18 empty] | PP | 2
26 | M | M060 | Vyvažovací ventil DN20 použití pro pitnou vodu | ks | 5 |  |  | 0 |  |  | základní | 0 | 0 | 0 |  | 0 | 0 | 0 | 0 | 0 | 32 | M | 2 | ROZPOCET | 0 | 0 | 0 | 0 | 0 | 1 | 0 | 16 | 1200482844
| PP |  | Vyvažovací ventil DN20 použití pro pitnou vodu | [18 empty] | PP | 2
27 | M | M061 | Kulový kohout DN 32 použití pro vodovod | ks | 5 |  |  | 0 |  |  | základní | 0 | 0 | 0 |  | 0 | 0 | 0 | 0 | 0 | 32 | M | 2 | ROZPOCET | 0 | 0 | 0 | 0 | 0 | 1 | 0 | 16 | 1164934847
| PP |  | Kulový kohout DN 32 použití pro vodovod | [18 empty] | PP | 2
28 | M | M062 | Zpětná klapka DN 32 použití pro vodovod | ks | 1 |  |  | 0 |  |  | základní | 0 | 0 | 0 |  | 0 | 0 | 0 | 0 | 0 | 32 | M | 2 | ROZPOCET | 0 | 0 | 0 | 0 | 0 | 1 | 0 | 16 | -574720241
| PP |  | Zpětná klapka DN 32 použití pro vodovod | [18 empty] | PP | 2

## 04 - teplovod
{c40e6f73-1d00-4e5b-83f0-b2bde29fbfaa}
2
| KRYCÍ LIST SOUPISU PRACÍ | [8 empty] | v --- níže se nacházejí doplnkové a pomocné údaje k sestavám --- v | [11 empty] | False
Stavba:
Stavební úpravy pro bezbariérovost objektu ZŠ Liberec, U školy, Liberec
Objekt:
SO 04 - Sanace vlhkosti - interiér - levá polovina
Soupis:
04 - teplovod
| KSO: |  | 801 32 16 |  |  | CC-CZ:
| Místo: |  | Liberec |  |  | Datum: | 11.2.2022
| Zadavatel: |  |  |  |  | IČ:
|  | Statutární město Liberec |  |  |  | DIČ:
| Uchazeč: |  |  |  |  | IČ: | Vyplň údaj
|  | Vyplň údaj |  |  |  | DIČ: | Vyplň údaj
| Projektant: |  |  |  |  | IČ: | 29411807
|  | TRIGLYPH architektonická kancelář s.r.o. |  |  |  | DIČ:
| Zpracovatel: |  |  |  |  | IČ:
DIČ:
Poznámka:
Soupis prací je sestaven s využitím Cenové soustavy ÚRS. Položky, které pochází z této cenové soustavy, jsou ve sloupci 'Cenová soustava' označeny popisem 'CS ÚRS' a úrovní příslušného kalendářního pololetí. Veškeré další informace vymezující popis a podmínky použití těchto položek z Cenové soustavy, které nejsou uvedeny přímo v soupisu prací, jsou neomezeně dálkově k dispozici na www.cs-urs.cz, sekce Cenové a technické podmínky.
|  | Materiál | [5 empty] | 0
|  | Montáž | [5 empty] | 0
| Cena bez DPH | [6 empty] | 0
|  |  | Základ daně |  |  | Sazba daně |  | Výše daně
| DPH | základní | 0 |  |  | 21% |  | 0
|  | snížená | 0 |  |  | 15% |  | 0
|  | zákl. přenesená | 0 |  |  | 21% |  | 0
|  | sníž. přenesená | 0 |  |  | 15% |  | 0
|  | nulová | 0 |  |  | 0% |  | 0
| Cena s DPH |  |  | v | CZK |  |  | 0
REKAPITULACE ČLENĚNÍ SOUPISU PRACÍ
Stavba:
Stavební úpravy pro bezbariérovost objektu ZŠ Liberec, U školy, Liberec
Objekt:
SO 04 - Sanace vlhkosti - interiér - levá polovina
Soupis:
04 - teplovod
Místo: |  |  | Liberec |  |  | Datum: | 11.2.2022
Zadavatel: |  |  | Statutární město Liberec |  |  | Projektant: | TRIGLYPH architektonická kancelář s.r.o.
Uchazeč: |  |  | Vyplň údaj |  |  | Zpracovatel:
Kód dílu - Popis | [5 empty] | Materiál [CZK] | Montáž [CZK] | Cena celkem [CZK]
Náklady stavby celkem | [5 empty] | 0 | 0 | 0 | [14 empty] | -1
| HSV - Práce a dodávky HSV |  |  |  |  | 0 | 0 | 0
| 2 - Zakládání |  |  |  |  | 0 | 0 | 0
| 4 - Vodorovné konstrukce |  |  |  |  | 0 | 0 | 0
| 8 - Trubní vedení |  |  |  |  | 0 | 0 | 0
| 9 - Ostatní konstrukce a práce, bourání |  |  |  |  | 0 | 0 | 0
SOUPIS PRACÍ
Stavba:
Stavební úpravy pro bezbariérovost objektu ZŠ Liberec, U školy, Liberec
Objekt:
SO 04 - Sanace vlhkosti - interiér - levá polovina
Soupis:
04 - teplovod
Místo: |  |  | Liberec |  |  | Datum: | 11.2.2022
Zadavatel: |  |  | Statutární město Liberec |  |  | Projektant: | TRIGLYPH architektonická kancelář s.r.o.
Uchazeč: |  |  | Vyplň údaj |  |  | Zpracovatel:
PČ | Typ | Kód | Popis | MJ | Množství | J. materiál [CZK] | J. montáž [CZK] | Cena celkem [CZK] | Cenová soustava |  | DPH | J.cena [CZK] | Materiál celkem [CZK] | Montáž celkem [CZK] | J. Nh [h] | Nh celkem [h] | J. hmotnost [t] | Hmotnost celkem [t] | J. suť [t] | Suť Celkem [t]
Náklady soupisu celkem | [7 empty] | 0 |  |  |  |  | 0 | 0 |  | 0 |  | 0 |  | 0 |  | D | -1 | [7 empty] | 0
| D | HSV | Práce a dodávky HSV |  |  |  |  | 0 |  |  |  |  | 0 | 0 |  | 0 |  | 0 |  | 0 | 1 | D | 0 | ROZPOCET | [6 empty] | 0
| D | 2 | Zakládání |  |  |  |  | 0 |  |  |  |  | 0 | 0 |  | 0 |  | 0 |  | 0 | 1 | D | 1 | ROZPOCET | [6 empty] | 0
1 | M | M085 | Podkladní vrstvy z prostého betonu do C12/15 (B15) | m3 | 2 |  |  | 0 |  |  | základní | 0 | 0 | 0 |  | 0 | 0 | 0 | 0 | 0 | 8 | M | 2 | ROZPOCET | 0 | 0 | 0 | 0 | 0 | 1 | 0 | 4 | -902198462
| PP |  | Podkladní vrstvy z prostého betonu do C12/15 (B15) | [18 empty] | PP | 2
| D | 4 | Vodorovné konstrukce |  |  |  |  | 0 |  |  |  |  | 0 | 0 |  | 0 |  | 0 |  | 0 | 1 | D | 1 | ROZPOCET | [6 empty] | 0
2 | M | M087 | Obetonování potrubí nebo chrániček betonem | m3 | 2 |  |  | 0 |  |  | základní | 0 | 0 | 0 |  | 0 | 0 | 0 | 0 | 0 | 8 | M | 2 | ROZPOCET | 0 | 0 | 0 | 0 | 0 | 1 | 0 | 4 | -1446320470
| PP |  | Obetonování potrubí nebo chrániček betonem | [18 empty] | PP | 2
| D | 8 | Trubní vedení |  |  |  |  | 0 |  |  |  |  | 0 | 0 |  | 0 |  | 0 |  | 0 | 1 | D | 1 | ROZPOCET | [6 empty] | 0
3 | M | M088 | Potrubí předizolované DN50/140 WTS 2 P 1.iz. třída, včetně oblouků, tvarovek a pomocného montážního materiálu - 6m | m | 65 |  |  | 0 |  |  | základní | 0 | 0 | 0 |  | 0 | 0 | 0 | 0 | 0 | 8 | M | 2 | ROZPOCET | 0 | 0 | 0 | 0 | 0 | 1 | 0 | 4 | 911469120
| PP |  | Potrubí předizolované DN50/140 WTS 2 P 1.iz. třída, včetně oblouků, tvarovek a pomocného montážního materiálu - 6m | [18 empty] | PP | 2
4 | M | M092 | Předizolované koleno 50/140 - 90° | ks | 8 |  |  | 0 |  |  | základní | 0 | 0 | 0 |  | 0 | 0 | 0 | 0 | 0 | 8 | M | 2 | ROZPOCET | 0 | 0 | 0 | 0 | 0 | 1 | 0 | 4 | -488464197
| PP |  | Předizolované koleno 50/140 - 90° | [18 empty] | PP | 2
| D | 9 | Ostatní konstrukce a práce, bourání |  |  |  |  | 0 |  |  |  |  | 0 | 0 |  | 0 |  | 0 |  | 0 | 1 | D | 1 | ROZPOCET | [6 empty] | 0
5 | M | M102 | Kopaná sonda do 2m3 | kus | 1 |  |  | 0 |  |  | základní | 0 | 0 | 0 |  | 0 | 0 | 0 | 0 | 0 | 8 | M | 2 | ROZPOCET | 0 | 0 | 0 | 0 | 0 | 1 | 0 | 4 | -1190720668
| PP |  | Kopaná sonda do 2m3 | [18 empty] | PP | 2

## 05 - vzduchotechnika
{b6aa7acb-1f8b-4729-8fd3-3d4e67cdd6c2}
2
| KRYCÍ LIST SOUPISU PRACÍ | [8 empty] | v --- níže se nacházejí doplnkové a pomocné údaje k sestavám --- v | [11 empty] | False
Stavba:
Stavební úpravy pro bezbariérovost objektu ZŠ Liberec, U školy, Liberec
Objekt:
SO 04 - Sanace vlhkosti - interiér - levá polovina
Soupis:
05 - vzduchotechnika
| KSO: |  | 801 32 16 |  |  | CC-CZ:
| Místo: |  | Liberec |  |  | Datum: | 11.2.2022
| Zadavatel: |  |  |  |  | IČ:
|  | Statutární město Liberec |  |  |  | DIČ:
| Uchazeč: |  |  |  |  | IČ: | Vyplň údaj
|  | Vyplň údaj |  |  |  | DIČ: | Vyplň údaj
| Projektant: |  |  |  |  | IČ: | 29411807
|  | TRIGLYPH architektonická kancelář s.r.o. |  |  |  | DIČ:
| Zpracovatel: |  |  |  |  | IČ:
DIČ:
Poznámka:
Soupis prací je sestaven s využitím Cenové soustavy ÚRS. Položky, které pochází z této cenové soustavy, jsou ve sloupci 'Cenová soustava' označeny popisem 'CS ÚRS' a úrovní příslušného kalendářního pololetí. Veškeré další informace vymezující popis a podmínky použití těchto položek z Cenové soustavy, které nejsou uvedeny přímo v soupisu prací, jsou neomezeně dálkově k dispozici na www.cs-urs.cz, sekce Cenové a technické podmínky.
|  | Materiál | [5 empty] | 0
|  | Montáž | [5 empty] | 0
| Cena bez DPH | [6 empty] | 0
|  |  | Základ daně |  |  | Sazba daně |  | Výše daně
| DPH | základní | 0 |  |  | 21% |  | 0
|  | snížená | 0 |  |  | 15% |  | 0
|  | zákl. přenesená | 0 |  |  | 21% |  | 0
|  | sníž. přenesená | 0 |  |  | 15% |  | 0
|  | nulová | 0 |  |  | 0% |  | 0
| Cena s DPH |  |  | v | CZK |  |  | 0
REKAPITULACE ČLENĚNÍ SOUPISU PRACÍ
Stavba:
Stavební úpravy pro bezbariérovost objektu ZŠ Liberec, U školy, Liberec
Objekt:
SO 04 - Sanace vlhkosti - interiér - levá polovina
Soupis:
05 - vzduchotechnika
Místo: |  |  | Liberec |  |  | Datum: | 11.2.2022
Zadavatel: |  |  | Statutární město Liberec |  |  | Projektant: | TRIGLYPH architektonická kancelář s.r.o.
Uchazeč: |  |  | Vyplň údaj |  |  | Zpracovatel:
Kód dílu - Popis | [5 empty] | Materiál [CZK] | Montáž [CZK] | Cena celkem [CZK]
Náklady stavby celkem | [5 empty] | 0 | 0 | 0 | [14 empty] | -1
| PSV - Práce a dodávky PSV |  |  |  |  | 0 | 0 | 0
| 751 - Vzduchotechnika |  |  |  |  | 0 | 0 | 0
| 01 - Zařízení č. 1 – Větrání wc |  |  |  |  | 0 | 0 | 0
SOUPIS PRACÍ
Stavba:
Stavební úpravy pro bezbariérovost objektu ZŠ Liberec, U školy, Liberec
Objekt:
SO 04 - Sanace vlhkosti - interiér - levá polovina
Soupis:
05 - vzduchotechnika
Místo: |  |  | Liberec |  |  | Datum: | 11.2.2022
Zadavatel: |  |  | Statutární město Liberec |  |  | Projektant: | TRIGLYPH architektonická kancelář s.r.o.
Uchazeč: |  |  | Vyplň údaj |  |  | Zpracovatel:
PČ | Typ | Kód | Popis | MJ | Množství | J. materiál [CZK] | J. montáž [CZK] | Cena celkem [CZK] | Cenová soustava |  | DPH | J.cena [CZK] | Materiál celkem [CZK] | Montáž celkem [CZK] | J. Nh [h] | Nh celkem [h] | J. hmotnost [t] | Hmotnost celkem [t] | J. suť [t] | Suť Celkem [t]
Náklady soupisu celkem | [7 empty] | 0 |  |  |  |  | 0 | 0 |  | 0 |  | 0 |  | 0 |  | D | -1 | [7 empty] | 0
| D | PSV | Práce a dodávky PSV |  |  |  |  | 0 |  |  |  |  | 0 | 0 |  | 0 |  | 0 |  | 0 | 2 | D | 0 | ROZPOCET | [6 empty] | 0
| D | 751 | Vzduchotechnika |  |  |  |  | 0 |  |  |  |  | 0 | 0 |  | 0 |  | 0 |  | 0 | 2 | D | 1 | ROZPOCET | [6 empty] | 0
| D | 01 | Zařízení č. 1 – Větrání wc |  |  |  |  | 0 |  |  |  |  | 0 | 0 |  | 0 |  | 0 |  | 0 | 2 | D | 2 | ROZPOCET | [6 empty] | 0
1 | M | M020 | Odvodní ventilátor V=500m3/h, dp= 100Pa, 0,15kW, 230V, včetně těsné zpětné klapky, doběhové relé | ks | 1 |  |  | 0 |  |  | základní | 0 | 0 | 0 |  | 0 | 0 | 0 | 0 | 0 | 32 | M | 3 | ROZPOCET | 0 | 0 | 0 | 0 | 0 | 1 | 0 | 16 | 994441283
| PP |  | Odvodní ventilátor V=500m3/h, dp= 100Pa, 0,15kW, 230V, včetně těsné zpětné klapky, doběhové relé | [18 empty] | PP | 3
2 | M | M021 | Protidešťová žaluzie d=200 | ks | 2 |  |  | 0 |  |  | základní | 0 | 0 | 0 |  | 0 | 0 | 0 | 0 | 0 | 32 | M | 3 | ROZPOCET | 0 | 0 | 0 | 0 | 0 | 1 | 0 | 16 | -2124872085
| PP |  | Protidešťová žaluzie d=200 | [18 empty] | PP | 3
3 | M | M022 | Spiro potrubí d= 200 | bm | 10 |  |  | 0 |  |  | základní | 0 | 0 | 0 |  | 0 | 0 | 0 | 0 | 0 | 32 | M | 3 | ROZPOCET | 0 | 0 | 0 | 0 | 0 | 1 | 0 | 16 | 644797458
| PP |  | Spiro potrubí d= 200 | [18 empty] | PP | 3
4 | M | M026 | Kotevní prvky, konzoly dostěny, závěsy VZT potrubí | kg | 20 |  |  | 0 |  |  | základní | 0 | 0 | 0 |  | 0 | 0 | 0 | 0 | 0 | 32 | M | 3 | ROZPOCET | 0 | 0 | 0 | 0 | 0 | 1 | 0 | 16 | -1645164356
| PP |  | Kotevní prvky, konzoly dostěny, závěsy VZT potrubí | [18 empty] | PP | 3
5 | M | M027 | Kompletační činnost | kpl | 1 |  |  | 0 |  |  | základní | 0 | 0 | 0 |  | 0 | 0 | 0 | 0 | 0 | 32 | M | 3 | ROZPOCET | 0 | 0 | 0 | 0 | 0 | 1 | 0 | 16 | 1670318611
| PP |  | Kompletační činnost | [18 empty] | PP | 3
6 | M | M028 | Stavební přípomoce | kpl | 1 |  |  | 0 |  |  | základní | 0 | 0 | 0 |  | 0 | 0 | 0 | 0 | 0 | 32 | M | 3 | ROZPOCET | 0 | 0 | 0 | 0 | 0 | 1 | 0 | 16 | 1460719399
| PP |  | Stavební přípomoce | [18 empty] | PP | 3
7 | M | M029 | Dokumentace skutečného provedení | ks | 1 |  |  | 0 |  |  | základní | 0 | 0 | 0 |  | 0 | 0 | 0 | 0 | 0 | 32 | M | 3 | ROZPOCET | 0 | 0 | 0 | 0 | 0 | 1 | 0 | 16 | -54050046
| PP |  | Dokumentace skutečného provedení | [18 empty] | PP | 3
8 | M | M030 | Montáž | kč | 1 |  |  | 0 |  |  | základní | 0 | 0 | 0 |  | 0 | 0 | 0 | 0 | 0 | 32 | M | 3 | ROZPOCET | 0 | 0 | 0 | 0 | 0 | 1 | 0 | 16 | 403272211
| PP |  | Montáž | [18 empty] | PP | 3
9 | M | M031 | Zkušební provoz | hod | 48 |  |  | 0 |  |  | základní | 0 | 0 | 0 |  | 0 | 0 | 0 | 0 | 0 | 32 | M | 3 | ROZPOCET | 0 | 0 | 0 | 0 | 0 | 1 | 0 | 16 | -1892932663
| PP |  | Zkušební provoz | [18 empty] | PP | 3

## 06 - ústřední vytápění
{b0bf0716-1294-47cd-8a37-6f86680f26d4}
2
| KRYCÍ LIST SOUPISU PRACÍ | [8 empty] | v --- níže se nacházejí doplnkové a pomocné údaje k sestavám --- v | [11 empty] | False
Stavba:
Stavební úpravy pro bezbariérovost objektu ZŠ Liberec, U školy, Liberec
Objekt:
SO 04 - Sanace vlhkosti - interiér - levá polovina
Soupis:
06 - ústřední vytápění
| KSO: |  | 801 32 16 |  |  | CC-CZ:
| Místo: |  | Liberec |  |  | Datum: | 11.2.2022
| Zadavatel: |  |  |  |  | IČ:
|  | Statutární město Liberec |  |  |  | DIČ:
| Uchazeč: |  |  |  |  | IČ: | Vyplň údaj
|  | Vyplň údaj |  |  |  | DIČ: | Vyplň údaj
| Projektant: |  |  |  |  | IČ: | 29411807
|  | TRIGLYPH architektonická kancelář s.r.o. |  |  |  | DIČ:
| Zpracovatel: |  |  |  |  | IČ:
DIČ:
Poznámka:
Soupis prací je sestaven s využitím Cenové soustavy ÚRS. Položky, které pochází z této cenové soustavy, jsou ve sloupci 'Cenová soustava' označeny popisem 'CS ÚRS' a úrovní příslušného kalendářního pololetí. Veškeré další informace vymezující popis a podmínky použití těchto položek z Cenové soustavy, které nejsou uvedeny přímo v soupisu prací, jsou neomezeně dálkově k dispozici na www.cs-urs.cz, sekce Cenové a technické podmínky.
|  | Materiál | [5 empty] | 0
|  | Montáž | [5 empty] | 0
| Cena bez DPH | [6 empty] | 0
|  |  | Základ daně |  |  | Sazba daně |  | Výše daně
| DPH | základní | 0 |  |  | 21% |  | 0
|  | snížená | 0 |  |  | 15% |  | 0
|  | zákl. přenesená | 0 |  |  | 21% |  | 0
|  | sníž. přenesená | 0 |  |  | 15% |  | 0
|  | nulová | 0 |  |  | 0% |  | 0
| Cena s DPH |  |  | v | CZK |  |  | 0
REKAPITULACE ČLENĚNÍ SOUPISU PRACÍ
Stavba:
Stavební úpravy pro bezbariérovost objektu ZŠ Liberec, U školy, Liberec
Objekt:
SO 04 - Sanace vlhkosti - interiér - levá polovina
Soupis:
06 - ústřední vytápění
Místo: |  |  | Liberec |  |  | Datum: | 11.2.2022
Zadavatel: |  |  | Statutární město Liberec |  |  | Projektant: | TRIGLYPH architektonická kancelář s.r.o.
Uchazeč: |  |  | Vyplň údaj |  |  | Zpracovatel:
Kód dílu - Popis | [5 empty] | Materiál [CZK] | Montáž [CZK] | Cena celkem [CZK]
Náklady stavby celkem | [5 empty] | 0 | 0 | 0 | [14 empty] | -1
| PSV - Práce a dodávky PSV |  |  |  |  | 0 | 0 | 0
| 730 - Ústřední vytápění |  |  |  |  | 0 | 0 | 0
| POZ - Poznámky k sestavení rozpočtu |  |  |  |  | 0 | 0 | 0
SOUPIS PRACÍ
Stavba:
Stavební úpravy pro bezbariérovost objektu ZŠ Liberec, U školy, Liberec
Objekt:
SO 04 - Sanace vlhkosti - interiér - levá polovina
Soupis:
06 - ústřední vytápění
Místo: |  |  | Liberec |  |  | Datum: | 11.2.2022
Zadavatel: |  |  | Statutární město Liberec |  |  | Projektant: | TRIGLYPH architektonická kancelář s.r.o.
Uchazeč: |  |  | Vyplň údaj |  |  | Zpracovatel:
PČ | Typ | Kód | Popis | MJ | Množství | J. materiál [CZK] | J. montáž [CZK] | Cena celkem [CZK] | Cenová soustava |  | DPH | J.cena [CZK] | Materiál celkem [CZK] | Montáž celkem [CZK] | J. Nh [h] | Nh celkem [h] | J. hmotnost [t] | Hmotnost celkem [t] | J. suť [t] | Suť Celkem [t]
Náklady soupisu celkem | [7 empty] | 0 |  |  |  |  | 0 | 0 |  | 0 |  | 0 |  | 0 |  | D | -1 | [7 empty] | 0
| D | PSV | Práce a dodávky PSV |  |  |  |  | 0 |  |  |  |  | 0 | 0 |  | 0 |  | 0 |  | 0 | 2 | D | 0 | ROZPOCET | [6 empty] | 0
| D | 730 | Ústřední vytápění |  |  |  |  | 0 |  |  |  |  | 0 | 0 |  | 0 |  | 0 |  | 0 | 2 | D | 1 | ROZPOCET | [6 empty] | 0
1 | M | M073 | Potrubí ocelové vč. tvarovek a konstrukcí DN15 | m | 50 |  |  | 0 |  |  | základní | 0 | 0 | 0 |  | 0 | 0 | 0 | 0 | 0 | 32 | M | 2 | ROZPOCET | 0 | 0 | 0 | 0 | 0 | 1 | 0 | 16 | 82627574
| PP |  | Potrubí ocelové vč. tvarovek a konstrukcí DN15 | [18 empty] | PP | 2
2 | M | M074 | Potrubí ocelové vč. tvarovek a konstrukcí DN20 | m | 50 |  |  | 0 |  |  | základní | 0 | 0 | 0 |  | 0 | 0 | 0 | 0 | 0 | 32 | M | 2 | ROZPOCET | 0 | 0 | 0 | 0 | 0 | 1 | 0 | 16 | 1033528022
| PP |  | Potrubí ocelové vč. tvarovek a konstrukcí DN20 | [18 empty] | PP | 2
3 | M | M108 | Potrubí ocelové vč. tvarovek a konstrukcí DN25 | m | 160 |  |  | 0 |  |  | základní | 0 | 0 | 0 |  | 0 | 0 | 0 | 0 | 0 | 32 | M | 2 | ROZPOCET | 0 | 0 | 0 | 0 | 0 | 1 | 0 | 16 | -1452656527
| PP |  | Potrubí ocelové vč. tvarovek a konstrukcí DN25 | [18 empty] | PP | 2
4 | M | M109 | Potrubí ocelové vč. tvarovek a konstrukcí DN32 | m | 160 |  |  | 0 |  |  | základní | 0 | 0 | 0 |  | 0 | 0 | 0 | 0 | 0 | 32 | M | 2 | ROZPOCET | 0 | 0 | 0 | 0 | 0 | 1 | 0 | 16 | 1489142661
| PP |  | Potrubí ocelové vč. tvarovek a konstrukcí DN32 | [18 empty] | PP | 2
5 | M | M110 | Potrubí ocelové vč. tvarovek a konstrukcí DN50 | m | 255 |  |  | 0 |  |  | základní | 0 | 0 | 0 |  | 0 | 0 | 0 | 0 | 0 | 32 | M | 2 | ROZPOCET | 0 | 0 | 0 | 0 | 0 | 1 | 0 | 16 | -238927382
| PP |  | Potrubí ocelové vč. tvarovek a konstrukcí DN50 | [18 empty] | PP | 2
6 | M | M111 | Tep. izol. potrubí na bázi minerální vlny s kašírovanou Al. fólií - l<0,04, tl.30 mm, DN15 | m | 68 |  |  | 0 |  |  | základní | 0 | 0 | 0 |  | 0 | 0 | 0 | 0 | 0 | 32 | M | 2 | ROZPOCET | 0 | 0 | 0 | 0 | 0 | 1 | 0 | 16 | 1417752251
| PP |  | Tep. izol. potrubí na bázi minerální vlny s kašírovanou Al. fólií - l<0,04, tl.30 mm, DN15 | [18 empty] | PP | 2
7 | M | M112 | Tep. izol. potrubí na bázi minerální vlny s kašírovanou Al. fólií - l<0,04, tl.30 mm, DN20 | m | 50 |  |  | 0 |  |  | základní | 0 | 0 | 0 |  | 0 | 0 | 0 | 0 | 0 | 32 | M | 2 | ROZPOCET | 0 | 0 | 0 | 0 | 0 | 1 | 0 | 16 | -1365999336
| PP |  | Tep. izol. potrubí na bázi minerální vlny s kašírovanou Al. fólií - l<0,04, tl.30 mm, DN20 | [18 empty] | PP | 2
8 | M | M113 | Tep. izol. potrubí na bázi minerální vlny s kašírovanou Al. fólií - l<0,04, tl.30 mm, DN25 | m | 160 |  |  | 0 |  |  | základní | 0 | 0 | 0 |  | 0 | 0 | 0 | 0 | 0 | 32 | M | 2 | ROZPOCET | 0 | 0 | 0 | 0 | 0 | 1 | 0 | 16 | 837545824
| PP |  | Tep. izol. potrubí na bázi minerální vlny s kašírovanou Al. fólií - l<0,04, tl.30 mm, DN25 | [18 empty] | PP | 2
9 | M | M114 | Tep. izol. potrubí na bázi minerální vlny s kašírovanou Al. fólií - l<0,04, tl.30 mm, DN32 | m | 160 |  |  | 0 |  |  | základní | 0 | 0 | 0 |  | 0 | 0 | 0 | 0 | 0 | 32 | M | 2 | ROZPOCET | 0 | 0 | 0 | 0 | 0 | 1 | 0 | 16 | -645725067
| PP |  | Tep. izol. potrubí na bázi minerální vlny s kašírovanou Al. fólií - l<0,04, tl.30 mm, DN32 | [18 empty] | PP | 2
10 | M | M115 | Tep. izol. potrubí na bázi minerální vlny s kašírovanou Al. fólií - l<0,04, tl.30 mm, DN50 | m | 255 |  |  | 0 |  |  | základní | 0 | 0 | 0 |  | 0 | 0 | 0 | 0 | 0 | 32 | M | 2 | ROZPOCET | 0 | 0 | 0 | 0 | 0 | 1 | 0 | 16 | 1152520964
| PP |  | Tep. izol. potrubí na bázi minerální vlny s kašírovanou Al. fólií - l<0,04, tl.30 mm, DN50 | [18 empty] | PP | 2
11 | M | M116 | Vyvažovací ventil - dimenzy je možné určit po proměření soustavy | ks | 33 |  |  | 0 |  |  | základní | 0 | 0 | 0 |  | 0 | 0 | 0 | 0 | 0 | 32 | M | 2 | ROZPOCET | 0 | 0 | 0 | 0 | 0 | 1 | 0 | 16 | 720383549
| PP |  | Vyvažovací ventil - dimenzy je možné určit po proměření soustavy | [18 empty] | PP | 2
12 | M | M117 | Regulátor tlakové diference - dimenzy je možné určit po proměření soustavy | ks | 33 |  |  | 0 |  |  | základní | 0 | 0 | 0 |  | 0 | 0 | 0 | 0 | 0 | 32 | M | 2 | ROZPOCET | 0 | 0 | 0 | 0 | 0 | 1 | 0 | 16 | 2059087098
| PP |  | Regulátor tlakové diference - dimenzy je možné určit po proměření soustavy | [18 empty] | PP | 2
13 | M | M118 | Diagnostika celé soustavy na místě (proměření průtoků, tlakové dispozice soustavy), následně návrh armatur a komponentů dle provedené diagnostiky (regulační armatury, čerpadla atd.) | kpl | 1 |  |  | 0 |  |  | základní | 0 | 0 | 0 |  | 0 | 0 | 0 | 0 | 0 | 32 | M | 2 | ROZPOCET | 0 | 0 | 0 | 0 | 0 | 1 | 0 | 16 | -650708428
| PP |  | Diagnostika celé soustavy na místě (proměření průtoků, tlakové dispozice soustavy), následně návrh armatur a komponentů dle provedené diagnostiky (regulační armatury, čerpadla atd.) | [18 empty] | PP | 2
14 | M | M119 | Zaregulování vyvažovacích a regulačních armatur | ks | 66 |  |  | 0 |  |  | základní | 0 | 0 | 0 |  | 0 | 0 | 0 | 0 | 0 | 32 | M | 2 | ROZPOCET | 0 | 0 | 0 | 0 | 0 | 1 | 0 | 16 | 970998516
| PP |  | Zaregulování vyvažovacích a regulačních armatur | [18 empty] | PP | 2
15 | M | M120 | Ovzdušňovací ventily DN 10 | ks | 30 |  |  | 0 |  |  | základní | 0 | 0 | 0 |  | 0 | 0 | 0 | 0 | 0 | 32 | M | 2 | ROZPOCET | 0 | 0 | 0 | 0 | 0 | 1 | 0 | 16 | 2116208084
| PP |  | Ovzdušňovací ventily DN 10 | [18 empty] | PP | 2
16 | M | M121 | Tlaková zkouška těsnosti dle ČSN 06 0310 | kpl | 1 |  |  | 0 |  |  | základní | 0 | 0 | 0 |  | 0 | 0 | 0 | 0 | 0 | 32 | M | 2 | ROZPOCET | 0 | 0 | 0 | 0 | 0 | 1 | 0 | 16 | -444187335
| PP |  | Tlaková zkouška těsnosti dle ČSN 06 0310 | [18 empty] | PP | 2
17 | M | M122 | Proplach potrubí | kpl | 1 |  |  | 0 |  |  | základní | 0 | 0 | 0 |  | 0 | 0 | 0 | 0 | 0 | 32 | M | 2 | ROZPOCET | 0 | 0 | 0 | 0 | 0 | 1 | 0 | 16 | -1504810984
| PP |  | Proplach potrubí | [18 empty] | PP | 2
18 | M | M123 | Topná zkouška | hod | 24 |  |  | 0 |  |  | základní | 0 | 0 | 0 |  | 0 | 0 | 0 | 0 | 0 | 32 | M | 2 | ROZPOCET | 0 | 0 | 0 | 0 | 0 | 1 | 0 | 16 | -641981536
| PP |  | Topná zkouška | [18 empty] | PP | 2
19 | M | M124 | Montáž ocelového potrubí vč. izolace | kpl | 1 |  |  | 0 |  |  | základní | 0 | 0 | 0 |  | 0 | 0 | 0 | 0 | 0 | 32 | M | 2 | ROZPOCET | 0 | 0 | 0 | 0 | 0 | 1 | 0 | 16 | -968113218
| PP |  | Montáž ocelového potrubí vč. izolace | [18 empty] | PP | 2
20 | M | M125 | Demontáž stávajících rozvodů v prostoru 1.PP, ekologická likvidace, vypuštění otopného systému | kpl | 1 |  |  | 0 |  |  | základní | 0 | 0 | 0 |  | 0 | 0 | 0 | 0 | 0 | 32 | M | 2 | ROZPOCET | 0 | 0 | 0 | 0 | 0 | 1 | 0 | 16 | 1505193397
| PP |  | Demontáž stávajících rozvodů v prostoru 1.PP, ekologická likvidace, vypuštění otopného systému | [18 empty] | PP | 2
21 | M | M126 | Demontáž stávajících otopných těles včetně regulačních šroubění, ekologická likvidace | kpl | 9 |  |  | 0 |  |  | základní | 0 | 0 | 0 |  | 0 | 0 | 0 | 0 | 0 | 32 | M | 2 | ROZPOCET | 0 | 0 | 0 | 0 | 0 | 1 | 0 | 16 | -1855793257
| PP |  | Demontáž stávajících otopných těles včetně regulačních šroubění, ekologická likvidace | [18 empty] | PP | 2
22 | M | M127 | Zaregulování systému | kpl | 1 |  |  | 0 |  |  | základní | 0 | 0 | 0 |  | 0 | 0 | 0 | 0 | 0 | 32 | M | 2 | ROZPOCET | 0 | 0 | 0 | 0 | 0 | 1 | 0 | 16 | -812432332
| PP |  | Zaregulování systému | [18 empty] | PP | 2
23 | M | M128 | Montáž nových otopných těles, včetně regulačních armatur | kpl | 9 |  |  | 0 |  |  | základní | 0 | 0 | 0 |  | 0 | 0 | 0 | 0 | 0 | 32 | M | 2 | ROZPOCET | 0 | 0 | 0 | 0 | 0 | 1 | 0 | 16 | -1548282558
| PP |  | Montáž nových otopných těles, včetně regulačních armatur | [18 empty] | PP | 2
24 | M | M129 | Deskové otopné těleso náhrada za stávající článková otopná tělesa, výkon zachován, včetně regulačních šroubení, termostatické hlavice | ks | 9 |  |  | 0 |  |  | základní | 0 | 0 | 0 |  | 0 | 0 | 0 | 0 | 0 | 32 | M | 2 | ROZPOCET | 0 | 0 | 0 | 0 | 0 | 1 | 0 | 16 | 1499031148
| PP |  | Deskové otopné těleso náhrada za stávající článková otopná tělesa, výkon zachován, včetně regulačních šroubení, termostatické hlavice | [18 empty] | PP | 2
25 | M | M130 | Montáž | kč | 1 |  |  | 0 |  |  | základní | 0 | 0 | 0 |  | 0 | 0 | 0 | 0 | 0 | 32 | M | 2 | ROZPOCET | 0 | 0 | 0 | 0 | 0 | 1 | 0 | 16 | -312131121
| PP |  | Montáž | [18 empty] | PP | 2
| D | POZ | Poznámky k sestavení rozpočtu |  |  |  |  | 0 |  |  |  |  | 0 | 0 |  | 0 |  | 0 |  | 0 | 5 | D | 0 | ROZPOCET | [6 empty] | 0
26 | K | P1 | Nové vybavení kotelny a zprovoznění ÚT není součástí této PD |  | 0 |  |  | 0 |  |  | základní | 0 | 0 | 0 |  | 0 | 0 | 0 | 0 | 0 | 4 | K | 1 | ROZPOCET | 0 | 0 | 0 | 0 | 0 | 1 | 0 | 4 | 491740192
| PP |  | Nové vybavení kotelny a zprovoznění ÚT není součástí této PD | [18 empty] | PP | 1

## 01 - stavební část_03
{cf8218cf-86f4-4f51-a529-5bd551173554}
2
| KRYCÍ LIST SOUPISU PRACÍ | [8 empty] | v --- níže se nacházejí doplnkové a pomocné údaje k sestavám --- v | [11 empty] | False
Stavba:
Stavební úpravy pro bezbariérovost objektu ZŠ Liberec, U školy, Liberec
Objekt:
SO 05 - Sanace vlhkosti - interiér - pravá polovina
Soupis:
01 - stavební část
| KSO: |  | 801 32 16 |  |  | CC-CZ:
| Místo: |  | Liberec |  |  | Datum: | 11.2.2022
| Zadavatel: |  |  |  |  | IČ:
|  | Statutární město Liberec |  |  |  | DIČ:
| Uchazeč: |  |  |  |  | IČ: | Vyplň údaj
|  | Vyplň údaj |  |  |  | DIČ: | Vyplň údaj
| Projektant: |  |  |  |  | IČ: | 29411807
|  | TRIGLYPH architektonická kancelář s.r.o. |  |  |  | DIČ:
| Zpracovatel: |  |  |  |  | IČ:
DIČ:
Poznámka:
Soupis prací je sestaven s využitím Cenové soustavy ÚRS. Položky, které pochází z této cenové soustavy, jsou ve sloupci 'Cenová soustava' označeny popisem 'CS ÚRS' a úrovní příslušného kalendářního pololetí. Veškeré další informace vymezující popis a podmínky použití těchto položek z Cenové soustavy, které nejsou uvedeny přímo v soupisu prací, jsou neomezeně dálkově k dispozici na www.cs-urs.cz, sekce Cenové a technické podmínky.
|  | Materiál | [5 empty] | 0
|  | Montáž | [5 empty] | 0
| Cena bez DPH | [6 empty] | 0
|  |  | Základ daně |  |  | Sazba daně |  | Výše daně
| DPH | základní | 0 |  |  | 21% |  | 0
|  | snížená | 0 |  |  | 15% |  | 0
|  | zákl. přenesená | 0 |  |  | 21% |  | 0
|  | sníž. přenesená | 0 |  |  | 15% |  | 0
|  | nulová | 0 |  |  | 0% |  | 0
| Cena s DPH |  |  | v | CZK |  |  | 0
REKAPITULACE ČLENĚNÍ SOUPISU PRACÍ
Stavba:
Stavební úpravy pro bezbariérovost objektu ZŠ Liberec, U školy, Liberec
Objekt:
SO 05 - Sanace vlhkosti - interiér - pravá polovina
Soupis:
01 - stavební část
Místo: |  |  | Liberec |  |  | Datum: | 11.2.2022
Zadavatel: |  |  | Statutární město Liberec |  |  | Projektant: | TRIGLYPH architektonická kancelář s.r.o.
Uchazeč: |  |  | Vyplň údaj |  |  | Zpracovatel:
Kód dílu - Popis | [5 empty] | Materiál [CZK] | Montáž [CZK] | Cena celkem [CZK]
Náklady stavby celkem | [5 empty] | 0 | 0 | 0 | [14 empty] | -1
| HSV - Práce a dodávky HSV |  |  |  |  | 0 | 0 | 0
| 3 - Svislé a kompletní konstrukce |  |  |  |  | 0 | 0 | 0
| 4 - Vodorovné konstrukce |  |  |  |  | 0 | 0 | 0
| 6 - Úpravy povrchů, podlahy a osazování výplní |  |  |  |  | 0 | 0 | 0
| 8 - Trubní vedení |  |  |  |  | 0 | 0 | 0
| 9 - Ostatní konstrukce a práce, bourání |  |  |  |  | 0 | 0 | 0
| 997 - Přesun sutě |  |  |  |  | 0 | 0 | 0
| 998 - Přesun hmot |  |  |  |  | 0 | 0 | 0
| PSV - Práce a dodávky PSV |  |  |  |  | 0 | 0 | 0
| 711 - Izolace proti vodě, vlhkosti a plynům |  |  |  |  | 0 | 0 | 0
| 713 - Izolace tepelné |  |  |  |  | 0 | 0 | 0
| 721 - Zdravotechnika - vnitřní kanalizace |  |  |  |  | 0 | 0 | 0
| 763 - Konstrukce suché výstavby |  |  |  |  | 0 | 0 | 0
| 766 - Konstrukce truhlářské |  |  |  |  | 0 | 0 | 0
| 767 - Konstrukce zámečnické |  |  |  |  | 0 | 0 | 0
| 771 - Podlahy z dlaždic |  |  |  |  | 0 | 0 | 0
| 776 - Podlahy povlakové |  |  |  |  | 0 | 0 | 0
| 783 - Dokončovací práce - nátěry |  |  |  |  | 0 | 0 | 0
| 784 - Dokončovací práce - malby a tapety |  |  |  |  | 0 | 0 | 0
SOUPIS PRACÍ
Stavba:
Stavební úpravy pro bezbariérovost objektu ZŠ Liberec, U školy, Liberec
Objekt:
SO 05 - Sanace vlhkosti - interiér - pravá polovina
Soupis:
01 - stavební část
Místo: |  |  | Liberec |  |  | Datum: | 11.2.2022
Zadavatel: |  |  | Statutární město Liberec |  |  | Projektant: | TRIGLYPH architektonická kancelář s.r.o.
Uchazeč: |  |  | Vyplň údaj |  |  | Zpracovatel:
PČ | Typ | Kód | Popis | MJ | Množství | J. materiál [CZK] | J. montáž [CZK] | Cena celkem [CZK] | Cenová soustava |  | DPH | J.cena [CZK] | Materiál celkem [CZK] | Montáž celkem [CZK] | J. Nh [h] | Nh celkem [h] | J. hmotnost [t] | Hmotnost celkem [t] | J. suť [t] | Suť Celkem [t]
Náklady soupisu celkem | [7 empty] | 0 |  |  |  |  | 0 | 0 |  | 0 |  | 506.7667 |  | 591.5223 |  | D | -1 | [10 empty] | 0
| D | HSV | Práce a dodávky HSV |  |  |  |  | 0 |  |  |  |  | 0 | 0 |  | 0 |  | 489.1052 |  | 575.5342 | 1 | D | 0 |  |  |  | ROZPOCET | [6 empty] | 0
| D | 3 | Svislé a kompletní konstrukce |  |  |  |  | 0 |  |  |  |  | 0 | 0 |  | 0 |  | 2.7601 |  | 0 | 1 | D | 1 |  |  |  | ROZPOCET | [6 empty] | 0
1 | K | 310239211 | Zazdívka otvorů pl přes 1 do 4 m2 ve zdivu nadzákladovém cihlami pálenými na MVC | m3 | 1.394 |  |  | 0 | CS ÚRS 2020 01 |  | základní | 0 | 0 | 0 |  | 0 | 1.8775 | 2.6172 | 0 | 0 | 4 | K | 2 |  |  |  | ROZPOCET | 0 | 0 | 0 | 0 | 0 | 1 | 0 | 4 | -1996053581
| PP |  | Zazdívka otvorů ve zdivu nadzákladovém cihlami pálenými plochy přes 1 m2 do 4 m2 na maltu vápenocementovou | [18 empty] | PP | 2
| VV |  | 1,01*1,5*0,92"výkres číslo 03 |  | 1.394 | [16 empty] | VV | 2 | 2 | True | 1 | ROZPOCET
2 | K | 342244101 | Příčka z cihel děrovaných do P10 na maltu M5 tloušťky 80 mm | m2 | 1.8 |  |  | 0 | CS ÚRS 2020 01 |  | základní | 0 | 0 | 0 |  | 0 | 0.079372 | 0.14287 | 0 | 0 | 4 | K | 2 |  |  |  | ROZPOCET | 0 | 0 | 0 | 0 | 0 | 1 | 0 | 4 | 1692969687
| PP |  | Příčky jednoduché z cihel děrovaných klasických spojených na pero a drážku na maltu M5, pevnost cihel do P15, tl. příčky 80 mm | [18 empty] | PP | 2
| VV |  | 0,9*2"výkres číslo 03 |  | 1.8 | [16 empty] | VV | 2 | 2 | True | 1 | ROZPOCET
| D | 4 | Vodorovné konstrukce |  |  |  |  | 0 |  |  |  |  | 0 | 0 |  | 0 |  | 0 |  | 0 | 1 | D | 1 |  |  |  | ROZPOCET | [6 empty] | 0
3 | K | 430301501 | Oprava konstrukce vnitřních schodišť v mísnosti po provedení odvětrávacích kanálků | kč | 1 |  |  | 0 |  |  | základní | 0 | 0 | 0 |  | 0 | 0 | 0 | 0 | 0 | 4 | K | 2 |  |  |  | ROZPOCET | 0 | 0 | 0 | 0 | 0 | 1 | 0 | 4 | -1261051151
| PP |  | Oprava konstrukce vnitřních schodišť v mísnosti po provedení odvětrávacích kanálků | [18 empty] | PP | 2
| VV |  | 1"výkres číslo 03 |  | 1 | [16 empty] | VV | 2 | 2 | True | 1 | ROZPOCET
| D | 6 | Úpravy povrchů, podlahy a osazování výplní |  |  |  |  | 0 |  |  |  |  | 0 | 0 |  | 0 |  | 486.2151 |  | 0 | 1 | D | 1 |  |  |  | ROZPOCET | [6 empty] | 0
4 | K | 611325423 | Oprava vnitřní vápenocementové štukové omítky stropů v rozsahu plochy přes 30 do 50 % | m2 | 304.3 |  |  | 0 | CS ÚRS 2020 01 |  | základní | 0 | 0 | 0 |  | 0 | 0.0284 | 8.6421 | 0 | 0 | 4 | K | 2 |  |  |  | ROZPOCET | 0 | 0 | 0 | 0 | 0 | 1 | 0 | 4 | 653603854
| PP |  | Oprava vápenocementové omítky vnitřních ploch štukové dvouvrstvé, tloušťky do 20 mm a tloušťky štuku do 3 mm stropů, v rozsahu opravované plochy přes 30 do 50% | [18 empty] | PP | 2
| VV |  | 38,8+14,4+19,6+49,7+74+9,5+18,7+79,6"výkres číslo 03 |  | 304.3 | [16 empty] | VV | 2 | 2 | True | 1 | ROZPOCET
5 | K | 611325453 | Příplatek k cenám opravy vápenocementové omítky stropů za dalších 10 mm v rozsahu přes 30 do 50 % | m2 | 304.3 |  |  | 0 | CS ÚRS 2020 01 |  | základní | 0 | 0 | 0 |  | 0 | 0.0104 | 3.1647 | 0 | 0 | 4 | K | 2 |  |  |  | ROZPOCET | 0 | 0 | 0 | 0 | 0 | 1 | 0 | 4 | -1016468039
| PP |  | Oprava vápenocementové omítky vnitřních ploch Příplatek k cenám za každých dalších 10 mm tloušťky omítky stropů,v rozsahu opravované plochy přes 30 do 50% | [18 empty] | PP | 2
| VV |  | 38,8+14,4+19,6+49,7+74+9,5+18,7+79,6"výkres číslo 03 |  | 304.3 | [16 empty] | VV | 2 | 2 | True | 1 | ROZPOCET
6 | K | 611325499 | Příplatek k opravě omítek za vedení instalací pod stropem | m2 | 304.3 |  |  | 0 |  |  | základní | 0 | 0 | 0 |  | 0 | 0 | 0 | 0 | 0 | 4 | K | 2 |  |  |  | ROZPOCET | 0 | 0 | 0 | 0 | 0 | 1 | 0 | 4 | -1309365006
| PP |  | Příplatek k opravě omítek za vedení instalací pod stropem | [18 empty] | PP | 2
| VV |  | 38,8+14,4+19,6+49,7+74+9,5+18,7+79,6"výkres číslo 03 |  | 304.3 | [16 empty] | VV | 2 | 2 | True | 1 | ROZPOCET
7 | K | 612131101 | Cementový postřik vnitřních stěn nanášený celoplošně ručně | m2 | 3.8 |  |  | 0 | CS ÚRS 2020 01 |  | základní | 0 | 0 | 0 |  | 0 | 0.00735 | 0.02793 | 0 | 0 | 4 | K | 2 |  |  |  | ROZPOCET | 0 | 0 | 0 | 0 | 0 | 1 | 0 | 4 | 651233584
| PP |  | Podkladní a spojovací vrstva vnitřních omítaných ploch cementový postřik nanášený ručně celoplošně stěn | [18 empty] | PP | 2
| VV |  | 0,9*2*2+0,1*2"výkres číslo 03 |  | 3.8 | [16 empty] | VV | 2 | 2 | True | 1 | ROZPOCET
8 | K | 612142001 | Potažení vnitřních stěn sklovláknitým pletivem vtlačeným do tenkovrstvé hmoty | m2 | 38.1 |  |  | 0 | CS ÚRS 2020 01 |  | základní | 0 | 0 | 0 |  | 0 | 0.004384 | 0.16703 | 0 | 0 | 4 | K | 2 |  |  |  | ROZPOCET | 0 | 0 | 0 | 0 | 0 | 1 | 0 | 4 | -624377310
| PP |  | Potažení vnitřních ploch pletivem v ploše nebo pruzích, na plném podkladu sklovláknitým vtlačením do tmelu stěn | [18 empty] | PP | 2
| VV |  | (1,5+2,5+6*3+3,5*2+3,5+13*2+5)*0,6"výkres číslo 03 |  | 38.1 | [16 empty] | VV | 2 | 2 | True | 1 | ROZPOCET
9 | K | 612321141 | Vápenocementová omítka štuková dvouvrstvá vnitřních stěn nanášená ručně | m2 | 3.8 |  |  | 0 | CS ÚRS 2020 01 |  | základní | 0 | 0 | 0 |  | 0 | 0.01838 | 0.069844 | 0 | 0 | 4 | K | 2 |  |  |  | ROZPOCET | 0 | 0 | 0 | 0 | 0 | 1 | 0 | 4 | 1797691372
| PP |  | Omítka vápenocementová vnitřních ploch nanášená ručně dvouvrstvá, tloušťky jádrové omítky do 10 mm a tloušťky štuku do 3 mm štuková svislých konstrukcí stěn | [18 empty] | PP | 2
10 | K | 612821002 | Sanační omítka vnitřních ploch stěn pro vlhké zdivo, prováděná ručně štuková | m2 | 694.121 |  |  | 0 | CS ÚRS 2020 01 |  | základní | 0 | 0 | 0 |  | 0 | 0.0425 | 29.5001 | 0 | 0 | 4 | K | 2 |  |  |  | ROZPOCET | 0 | 0 | 0 | 0 | 0 | 1 | 0 | 4 | 623626015
| PP |  | Sanační omítka vnitřních ploch stěn pro vlhké zdivo, prováděná ručně štuková | [18 empty] | PP | 2
| VV |  | (10,65+7,43+0,6+0,3)*2*5,57 |  | 211.437 | [16 empty] | VV | 2 | 2 | True | 0 | ROZPOCET
| VV |  | -1,47*2+(1,47+2*2)*0,62 |  | 0.451 | [16 empty] | VV | 2 | 2 | True | 0 | ROZPOCET
| VV |  | (7,32+3,61)*2*3,87 |  | 84.598 | [16 empty] | VV | 2 | 2 | True | 0 | ROZPOCET
| VV |  | -0,9*2+(1,5+2,1*2)*0,5 |  | 1.05 | [16 empty] | VV | 2 | 2 | True | 0 | ROZPOCET
| VV |  | -1*2+(1,4+2,1*2)*0,75 |  | 2.2 | [16 empty] | VV | 2 | 2 | True | 0 | ROZPOCET
| VV |  | -1,47*2 |  | -2.94 | [16 empty] | VV | 2 | 2 | True | 0 | ROZPOCET
| VV |  | (10,92+6,72)*2*3,15 |  | 111.132 | [16 empty] | VV | 2 | 2 | True | 0 | ROZPOCET
| VV |  | -0,9*2*2 |  | -3.6 | [16 empty] | VV | 2 | 2 | True | 0 | ROZPOCET
| VV |  | (1,4+2,1*2)*0,75 |  | 4.2 | [16 empty] | VV | 2 | 2 | True | 0 | ROZPOCET
| VV |  | (0,99+2,1*2)*0,75 |  | 3.893 | [16 empty] | VV | 2 | 2 | True | 0 | ROZPOCET
| VV |  | (6,74+7,37)*2*3,15 |  | 88.893 | [16 empty] | VV | 2 | 2 | True | 0 | ROZPOCET
| VV |  | -0,9*2 |  | -1.8 | [16 empty] | VV | 2 | 2 | True | 0 | ROZPOCET
| VV |  | (6,52+2,9)*2*3,15 |  | 59.346 | [16 empty] | VV | 2 | 2 | True | 0 | ROZPOCET
| VV |  | -0,8*2+(1+2,1*2)*0,7 |  | 2.04 | [16 empty] | VV | 2 | 2 | True | 0 | ROZPOCET
| VV |  | (8+5,5+6+8,75)*3,15 |  | 88.988 | [16 empty] | VV | 2 | 2 | True | 0 | ROZPOCET
| VV |  | -0,8*2 |  | -1.6 | [16 empty] | VV | 2 | 2 | True | 0 | ROZPOCET
| VV |  | -1*2 |  | -2 | [16 empty] | VV | 2 | 2 | True | 0 | ROZPOCET
| VV |  | (5,14+2,77)*2*3,15 |  | 49.833 | [16 empty] | VV | 2 | 2 | True | 0 | ROZPOCET
| VV |  | -1*2 |  | -2 | [16 empty] | VV | 2 | 2 | True | 0 | ROZPOCET
| VV |  | Součet"výkres číslo 03 |  | 694.121 | [16 empty] | VV | 2 | 4 | True | 1 | ROZPOCET
11 | K | 612821031 | Sanační omítka vnitřních ploch stěn vyrovnávací vrstva, prováděná v tl. do 20 mm ručně | m2 | 694.121 |  |  | 0 | CS ÚRS 2020 01 |  | základní | 0 | 0 | 0 |  | 0 | 0.016 | 11.1059 | 0 | 0 | 4 | K | 2 |  |  |  | ROZPOCET | 0 | 0 | 0 | 0 | 0 | 1 | 0 | 4 | 932956167
| PP |  | Sanační omítka vnitřních ploch stěn vyrovnávací vrstva, prováděná v tl. do 20 mm ručně | [18 empty] | PP | 2
| VV |  | (10,65+7,43+0,6+0,3)*2*5,57 |  | 211.437 | [16 empty] | VV | 2 | 2 | True | 0 | ROZPOCET
| VV |  | -1,47*2+(1,47+2*2)*0,62 |  | 0.451 | [16 empty] | VV | 2 | 2 | True | 0 | ROZPOCET
| VV |  | (7,32+3,61)*2*3,87 |  | 84.598 | [16 empty] | VV | 2 | 2 | True | 0 | ROZPOCET
| VV |  | -0,9*2+(1,5+2,1*2)*0,5 |  | 1.05 | [16 empty] | VV | 2 | 2 | True | 0 | ROZPOCET
| VV |  | -1*2+(1,4+2,1*2)*0,75 |  | 2.2 | [16 empty] | VV | 2 | 2 | True | 0 | ROZPOCET
| VV |  | -1,47*2 |  | -2.94 | [16 empty] | VV | 2 | 2 | True | 0 | ROZPOCET
| VV |  | (10,92+6,72)*2*3,15 |  | 111.132 | [16 empty] | VV | 2 | 2 | True | 0 | ROZPOCET
| VV |  | -0,9*2*2 |  | -3.6 | [16 empty] | VV | 2 | 2 | True | 0 | ROZPOCET
| VV |  | (1,4+2,1*2)*0,75 |  | 4.2 | [16 empty] | VV | 2 | 2 | True | 0 | ROZPOCET
| VV |  | (0,99+2,1*2)*0,75 |  | 3.893 | [16 empty] | VV | 2 | 2 | True | 0 | ROZPOCET
| VV |  | (6,74+7,37)*2*3,15 |  | 88.893 | [16 empty] | VV | 2 | 2 | True | 0 | ROZPOCET
| VV |  | -0,9*2 |  | -1.8 | [16 empty] | VV | 2 | 2 | True | 0 | ROZPOCET
| VV |  | (6,52+2,9)*2*3,15 |  | 59.346 | [16 empty] | VV | 2 | 2 | True | 0 | ROZPOCET
| VV |  | -0,8*2+(1+2,1*2)*0,7 |  | 2.04 | [16 empty] | VV | 2 | 2 | True | 0 | ROZPOCET
| VV |  | (8+5,5+6+8,75)*3,15 |  | 88.988 | [16 empty] | VV | 2 | 2 | True | 0 | ROZPOCET
| VV |  | -0,8*2 |  | -1.6 | [16 empty] | VV | 2 | 2 | True | 0 | ROZPOCET
| VV |  | -1*2 |  | -2 | [16 empty] | VV | 2 | 2 | True | 0 | ROZPOCET
| VV |  | (5,14+2,77)*2*3,15 |  | 49.833 | [16 empty] | VV | 2 | 2 | True | 0 | ROZPOCET
| VV |  | -1*2 |  | -2 | [16 empty] | VV | 2 | 2 | True | 0 | ROZPOCET
| VV |  | Součet"výkres číslo 03 |  | 694.121 | [16 empty] | VV | 2 | 4 | True | 1 | ROZPOCET
12 | K | 619991001 | Zakrytí podlah fólií přilepenou lepící páskou | m2 | 12.9 |  |  | 0 | CS ÚRS 2020 01 |  | základní | 0 | 0 | 0 |  | 0 | 0 | 0 | 0 | 0 | 4 | K | 2 |  |  |  | ROZPOCET | 0 | 0 | 0 | 0 | 0 | 1 | 0 | 4 | -519671691
| PP |  | Zakrytí vnitřních ploch před znečištěním včetně pozdějšího odkrytí podlah fólií přilepenou lepící páskou | [18 empty] | PP | 2
| VV |  | 12,9"výkres číslo 03 |  | 12.9 | [16 empty] | VV | 2 | 2 | True | 1 | ROZPOCET
13 | K | 619991011 | Obalení konstrukcí a prvků fólií přilepenou lepící páskou | m2 | 43.968 |  |  | 0 | CS ÚRS 2020 01 |  | základní | 0 | 0 | 0 |  | 0 | 0 | 0 | 0 | 0 | 4 | K | 2 |  |  |  | ROZPOCET | 0 | 0 | 0 | 0 | 0 | 1 | 0 | 4 | -1411080119
| PP |  | Zakrytí vnitřních ploch před znečištěním včetně pozdějšího odkrytí konstrukcí a prvků obalením fólií a přelepením páskou | [18 empty] | PP | 2
| VV |  | 1,01*0,93*9+1,01*0,9*3+1*0,75+1,02*0,55+2,5*2,4+1,02*1,48*2+1,05*1,15+1,25*1+20"výkres číslo 03 |  | 43.968 | [16 empty] | VV | 2 | 2 | True | 1 | ROZPOCET
14 | K | 622131121 | Penetrační nátěr vnějších stěn nanášený ručně | m2 | 11 |  |  | 0 | CS ÚRS 2020 01 |  | základní | 0 | 0 | 0 |  | 0 | 0.000263 | 0.002893 | 0 | 0 | 4 | K | 2 |  |  |  | ROZPOCET | 0 | 0 | 0 | 0 | 0 | 1 | 0 | 4 | 806565163
| PP |  | Podkladní a spojovací vrstva vnějších omítaných ploch penetrace nanášená ručně stěn | [18 empty] | PP | 2
| VV |  | 0,5*11*2 |  | 11 | [16 empty] | VV | 2 | 2 | True | 0 | ROZPOCET
| VV |  | Součet"výkres číslo 03 |  | 11 | [16 empty] | VV | 2 | 4 | True | 1 | ROZPOCET
15 | K | 622142001 | Potažení vnějších stěn sklovláknitým pletivem vtlačeným do tenkovrstvé hmoty | m2 | 11 |  |  | 0 | CS ÚRS 2020 01 |  | základní | 0 | 0 | 0 |  | 0 | 0.004384 | 0.048224 | 0 | 0 | 4 | K | 2 |  |  |  | ROZPOCET | 0 | 0 | 0 | 0 | 0 | 1 | 0 | 4 | -1588035828
| PP |  | Potažení vnějších ploch pletivem v ploše nebo pruzích, na plném podkladu sklovláknitým vtlačením do tmelu stěn | [18 empty] | PP | 2
16 | K | 623131101 | Cementový postřik vnějších pilířů nebo sloupů nanášený celoplošně ručně | m2 | 11 |  |  | 0 | CS ÚRS 2020 01 |  | základní | 0 | 0 | 0 |  | 0 | 0.00735 | 0.08085 | 0 | 0 | 4 | K | 2 |  |  |  | ROZPOCET | 0 | 0 | 0 | 0 | 0 | 1 | 0 | 4 | 1164596039
| PP |  | Podkladní a spojovací vrstva vnějších omítaných ploch cementový postřik nanášený ručně celoplošně pilířů nebo sloupů | [18 empty] | PP | 2
| VV |  | 0,5*11*2 |  | 11 | [16 empty] | VV | 2 | 2 | True | 0 | ROZPOCET
| VV |  | Součet"výkres číslo 03 |  | 11 | [16 empty] | VV | 2 | 4 | True | 1 | ROZPOCET
17 | K | 623321141 | Vápenocementová omítka štuková dvouvrstvá vnějších pilířů nebo sloupů nanášená ručně | m2 | 11 |  |  | 0 | CS ÚRS 2020 01 |  | základní | 0 | 0 | 0 |  | 0 | 0.02636 | 0.28996 | 0 | 0 | 4 | K | 2 |  |  |  | ROZPOCET | 0 | 0 | 0 | 0 | 0 | 1 | 0 | 4 | -1877718176
| PP |  | Omítka vápenocementová vnějších ploch nanášená ručně dvouvrstvá, tloušťky jádrové omítky do 15 mm a tloušťky štuku do 3 mm štuková pilířů nebo sloupů | [18 empty] | PP | 2
| VV |  | 0,5*11*2 |  | 11 | [16 empty] | VV | 2 | 2 | True | 0 | ROZPOCET
| VV |  | Součet"výkres číslo 03 |  | 11 | [16 empty] | VV | 2 | 4 | True | 1 | ROZPOCET
18 | K | 625501501 | Doplnění stávající fasády po zazdívce dveřního otvoru | kus | 1 |  |  | 0 |  |  | základní | 0 | 0 | 0 |  | 0 | 0 | 0 | 0 | 0 | 4 | K | 2 |  |  |  | ROZPOCET | 0 | 0 | 0 | 0 | 0 | 1 | 0 | 4 | -2037593063
| PP |  | Doplnění stávající fasády po zazdívce dveřního otvoru | [18 empty] | PP | 2
| VV |  | 1"výkres číslo 03 |  | 1 | [16 empty] | VV | 2 | 2 | True | 1 | ROZPOCET
19 | K | 631311115 | Mazanina tl přes 50 do 80 mm z betonu prostého bez zvýšených nároků na prostředí tř. C 20/25 | m3 | 13.868 |  |  | 0 | CS ÚRS 2020 01 |  | základní | 0 | 0 | 0 |  | 0 | 2.5019 | 34.6959 | 0 | 0 | 4 | K | 2 |  |  |  | ROZPOCET | 0 | 0 | 0 | 0 | 0 | 1 | 0 | 4 | 981406906
| PP |  | Mazanina z betonu prostého bez zvýšených nároků na prostředí tl. přes 50 do 80 mm tř. C 20/25 | [18 empty] | PP | 2
| VV |  | (38,8+14,4+19,6+49,7+74+9,5+18,7)*0,05"výkres číslo 03 |  | 11.235 | [16 empty] | VV | 2 | 2 | True | 0 | ROZPOCET
| VV |  | (5,6*1,23+5,98*7,43+1*1,34)*0,05"výkres číslo 03 |  | 2.633 | [16 empty] | VV | 2 | 2 | True | 0 | ROZPOCET
| VV |  | Součet |  | 13.868 | [16 empty] | VV | 2 | 4 | True | 1 | ROZPOCET
20 | K | 631311125 | Mazanina tl přes 80 do 120 mm z betonu prostého bez zvýšených nároků na prostředí tř. C 20/25 | m3 | 2.078 |  |  | 0 | CS ÚRS 2020 01 |  | základní | 0 | 0 | 0 |  | 0 | 2.5019 | 5.1989 | 0 | 0 | 4 | K | 2 |  |  |  | ROZPOCET | 0 | 0 | 0 | 0 | 0 | 1 | 0 | 4 | 992961250
| PP |  | Mazanina z betonu prostého bez zvýšených nároků na prostředí tl. přes 80 do 120 mm tř. C 20/25 | [18 empty] | PP | 2
| VV |  | (1,03*7,35+4,17*2,4+1,8+1,4)*0,1"výkres číslo 02 |  | 2.078 | [16 empty] | VV | 2 | 2 | True | 1 | ROZPOCET
21 | K | 631311135 | Mazanina tl přes 120 do 240 mm z betonu prostého bez zvýšených nároků na prostředí tř. C 20/25 | m3 | 48.538 |  |  | 0 | CS ÚRS 2020 01 |  | základní | 0 | 0 | 0 |  | 0 | 2.5019 | 121.4358 | 0 | 0 | 4 | K | 2 |  |  |  | ROZPOCET | 0 | 0 | 0 | 0 | 0 | 1 | 0 | 4 | 960667110
| PP |  | Mazanina z betonu prostého bez zvýšených nároků na prostředí tl. přes 120 do 240 mm tř. C 20/25 | [18 empty] | PP | 2
| VV |  | (38,8+14,4+19,6+49,7+74+9,5+18,7)*0,175"výkres číslo 03 |  | 39.323 | [16 empty] | VV | 2 | 2 | True | 0 | ROZPOCET
| VV |  | (5,6*1,23+5,98*7,43+1*1,34)*0,175"výkres číslo 03 |  | 9.215 | [16 empty] | VV | 2 | 2 | True | 0 | ROZPOCET
| VV |  | Součet |  | 48.538 | [16 empty] | VV | 2 | 4 | True | 1 | ROZPOCET
22 | K | 631319011 | Příplatek k mazanině tl přes 50 do 80 mm za přehlazení povrchu | m3 | 13.868 |  |  | 0 | CS ÚRS 2020 01 |  | základní | 0 | 0 | 0 |  | 0 | 0 | 0 | 0 | 0 | 4 | K | 2 |  |  |  | ROZPOCET | 0 | 0 | 0 | 0 | 0 | 1 | 0 | 4 | -1126427832
| PP |  | Příplatek k cenám mazanin za úpravu povrchu mazaniny přehlazením, mazanina tl. přes 50 do 80 mm | [18 empty] | PP | 2
23 | K | 631319012 | Příplatek k mazanině tl přes 80 do 120 mm za přehlazení povrchu | m3 | 2.078 |  |  | 0 | CS ÚRS 2020 01 |  | základní | 0 | 0 | 0 |  | 0 | 0 | 0 | 0 | 0 | 4 | K | 2 |  |  |  | ROZPOCET | 0 | 0 | 0 | 0 | 0 | 1 | 0 | 4 | 44116475
| PP |  | Příplatek k cenám mazanin za úpravu povrchu mazaniny přehlazením, mazanina tl. přes 80 do 120 mm | [18 empty] | PP | 2
24 | K | 631319171 | Příplatek k mazanině tl přes 50 do 80 mm za stržení povrchu spodní vrstvy před vložením výztuže | m3 | 13.868 |  |  | 0 | CS ÚRS 2020 01 |  | základní | 0 | 0 | 0 |  | 0 | 0 | 0 | 0 | 0 | 4 | K | 2 |  |  |  | ROZPOCET | 0 | 0 | 0 | 0 | 0 | 1 | 0 | 4 | -569990735
| PP |  | Příplatek k cenám mazanin za stržení povrchu spodní vrstvy mazaniny latí před vložením výztuže nebo pletiva pro tl. obou vrstev mazaniny přes 50 do 80 mm | [18 empty] | PP | 2
25 | K | 631319173 | Příplatek k mazanině tl přes 80 do 120 mm za stržení povrchu spodní vrstvy před vložením výztuže | m3 | 2.078 |  |  | 0 | CS ÚRS 2020 01 |  | základní | 0 | 0 | 0 |  | 0 | 0 | 0 | 0 | 0 | 4 | K | 2 |  |  |  | ROZPOCET | 0 | 0 | 0 | 0 | 0 | 1 | 0 | 4 | 1378060804
| PP |  | Příplatek k cenám mazanin za stržení povrchu spodní vrstvy mazaniny latí před vložením výztuže nebo pletiva pro tl. obou vrstev mazaniny přes 80 do 120 mm | [18 empty] | PP | 2
26 | K | 631319175 | Příplatek k mazanině tl přes 120 do 240 mm za stržení povrchu spodní vrstvy před vložením výztuže | m3 | 48.538 |  |  | 0 | CS ÚRS 2020 01 |  | základní | 0 | 0 | 0 |  | 0 | 0 | 0 | 0 | 0 | 4 | K | 2 |  |  |  | ROZPOCET | 0 | 0 | 0 | 0 | 0 | 1 | 0 | 4 | -1711085436
| PP |  | Příplatek k cenám mazanin za stržení povrchu spodní vrstvy mazaniny latí před vložením výztuže nebo pletiva pro tl. obou vrstev mazaniny přes 120 do 240 mm | [18 empty] | PP | 2
27 | K | 631362021 | Výztuž mazanin svařovanými sítěmi Kari | t | 2.042 |  |  | 0 | CS ÚRS 2020 01 |  | základní | 0 | 0 | 0 |  | 0 | 1.0628 | 2.1702 | 0 | 0 | 4 | K | 2 |  |  |  | ROZPOCET | 0 | 0 | 0 | 0 | 0 | 1 | 0 | 4 | -1081861957
| PP |  | Výztuž mazanin ze svařovaných sítí z drátů typu KARI | [18 empty] | PP | 2
| VV |  | (38,8+14,4+19,6+49,7+74+9,5+18,7)*4,44*1,25*0,001"výkres číslo 03 |  | 1.247 | [16 empty] | VV | 2 | 2 | True | 0 | ROZPOCET
| VV |  | (5,6*1,23+5,98*7,43+1*1,34)*4,44*1,25*0,001"výkres číslo 03 |  | 0.292 | [16 empty] | VV | 2 | 2 | True | 0 | ROZPOCET
| VV |  | Mezisoučet podkladní beton |  | 1.539 | [16 empty] | VV | 2 | 3 | True | 0 | ROZPOCET
| VV |  | (38,8+14,4+19,6+49,7+74+9,5+18,7)*1,35*1,25*0,001"výkres číslo 03 |  | 0.379 | [16 empty] | VV | 2 | 2 | True | 0 | ROZPOCET
| VV |  | (5,6*1,23+5,98*7,43+1*1,34)*1,35*1,25*0,001"výkres číslo 03 |  | 0.089 | [16 empty] | VV | 2 | 2 | True | 0 | ROZPOCET
| VV |  | (1,03*7,35+4,17*2,4+1,8+1,4)*1,35*1,25*0,001"výkres číslo 02 |  | 0.035 | [16 empty] | VV | 2 | 2 | True | 0 | ROZPOCET
| VV |  | Mezisoučet vrchní beton |  | 0.503 | [16 empty] | VV | 2 | 3 | True | 0 | ROZPOCET
| VV |  | Součet |  | 2.042 | [16 empty] | VV | 2 | 4 | True | 1 | ROZPOCET
28 | K | 634112113 | Obvodová dilatace podlahovým páskem z pěnového PE mezi stěnou a mazaninou nebo potěrem v 80 mm | m | 221.68 |  |  | 0 | CS ÚRS 2020 01 |  | základní | 0 | 0 | 0 |  | 0 | 2.1e-05 | 0.0046553 | 0 | 0 | 4 | K | 2 |  |  |  | ROZPOCET | 0 | 0 | 0 | 0 | 0 | 1 | 0 | 4 | -2059406554
| PP |  | Obvodová dilatace mezi stěnou a mazaninou nebo potěrem podlahovým páskem z pěnového PE tl. do 10 mm, výšky 80 mm | [18 empty] | PP | 2
| VV |  | (8,5+7,43+0,6+0,3)*2+20 |  | 53.66 | [16 empty] | VV | 2 | 2 | True | 0 | ROZPOCET
| VV |  | 7,32*2+3,61*4 |  | 29.08 | [16 empty] | VV | 2 | 2 | True | 0 | ROZPOCET
| VV |  | (10,92+6,72)*2 |  | 35.28 | [16 empty] | VV | 2 | 2 | True | 0 | ROZPOCET
| VV |  | (6,74+7,37)*2 |  | 28.22 | [16 empty] | VV | 2 | 2 | True | 0 | ROZPOCET
| VV |  | (6,52+2,9)*2 |  | 18.84 | [16 empty] | VV | 2 | 2 | True | 0 | ROZPOCET
| VV |  | (8+2,73)*2 |  | 21.46 | [16 empty] | VV | 2 | 2 | True | 0 | ROZPOCET
| VV |  | (2,76+6+0,9)*2 |  | 19.32 | [16 empty] | VV | 2 | 2 | True | 0 | ROZPOCET
| VV |  | (5,14+2,77)*2 |  | 15.82 | [16 empty] | VV | 2 | 2 | True | 0 | ROZPOCET
| VV |  | Součet"výkres číslo 03 |  | 221.68 | [16 empty] | VV | 2 | 4 | True | 1 | ROZPOCET
29 | K | 634662111 | Výplň dilatačních spar šířky do 10 mm v mazaninách akrylátovým tmelem | m | 59.83 |  |  | 0 | CS ÚRS 2020 01 |  | základní | 0 | 0 | 0 |  | 0 | 0.00020508 | 0.01227 | 0 | 0 | 4 | K | 2 |  |  |  | ROZPOCET | 0 | 0 | 0 | 0 | 0 | 1 | 0 | 4 | -2000350313
| PP |  | Výplň dilatačních spar mazanin akrylátovým tmelem, šířka spáry do 10 mm | [18 empty] | PP | 2
30 | K | 634911122 | Řezání dilatačních spár š 10 mm hl přes 10 do 20 mm v čerstvé betonové mazanině | m | 59.83 |  |  | 0 | CS ÚRS 2020 01 |  | základní | 0 | 0 | 0 |  | 0 | 2.76e-06 | 0.00016513 | 0 | 0 | 4 | K | 2 |  |  |  | ROZPOCET | 0 | 0 | 0 | 0 | 0 | 1 | 0 | 4 | 1162192334
| PP |  | Řezání dilatačních nebo smršťovacích spár v čerstvé betonové mazanině nebo potěru šířky přes 5 do 10 mm, hloubky přes 10 do 20 mm | [18 empty] | PP | 2
| VV |  | 2,73+2,56*2+2,9+6,74+7,37+6,72+10,92+7,33+10"výkres číslo 03 |  | 59.83 | [16 empty] | VV | 2 | 2 | True | 1 | ROZPOCET
31 | K | 635111242 | Násyp pod podlahy z hrubého kameniva 16-32 se zhutněním | m3 | 124.812 |  |  | 0 | CS ÚRS 2020 01 |  | základní | 0 | 0 | 0 |  | 0 | 2.16 | 269.5939 | 0 | 0 | 4 | K | 2 |  |  |  | ROZPOCET | 0 | 0 | 0 | 0 | 0 | 1 | 0 | 4 | 1111951990
| PP |  | Násyp ze štěrkopísku, písku nebo kameniva pod podlahy se zhutněním z kameniva hrubého 16-32 | [18 empty] | PP | 2
| VV |  | (38,8+14,4+19,6+49,7+74+9,5+18,7)*0,45"výkres číslo 03 |  | 101.115 | [16 empty] | VV | 2 | 2 | True | 0 | ROZPOCET
| VV |  | (5,6*1,23+5,98*7,43+1*1,34)*0,45"výkres číslo 03 |  | 23.697 | [16 empty] | VV | 2 | 2 | True | 0 | ROZPOCET
| VV |  | Součet |  | 124.812 | [16 empty] | VV | 2 | 4 | True | 1 | ROZPOCET
32 | K | 644941112 | Osazování ventilačních mřížek velikosti přes 150 x 200 do 300 x 300 mm | kus | 8 |  |  | 0 | CS ÚRS 2020 01 |  | základní | 0 | 0 | 0 |  | 0 | 0 | 0 | 0 | 0 | 4 | K | 2 |  |  |  | ROZPOCET | 0 | 0 | 0 | 0 | 0 | 1 | 0 | 4 | 1157875036
| PP |  | Montáž průvětrníků nebo mřížek odvětrávacích velikosti přes 150 x 200 do 300 x 300 mm | [18 empty] | PP | 2
| VV |  | 8"výkres číslo 03 |  | 8 | [16 empty] | VV | 2 | 2 | True | 1 | ROZPOCET
33 | M | 553414251 | mřížka větrací nerezová se síťovinou a žaluziemi 300x300mm | kus | 8 |  |  | 0 |  |  | základní | 0 | 0 | 0 |  | 0 | 0.00046 | 0.00368 | 0 | 0 | 8 | M | 2 |  |  |  | ROZPOCET | 0 | 0 | 0 | 0 | 0 | 1 | 0 | 4 | 1754459057
| PP |  | mřížka větrací nerezová se síťovinou a žaluziemi 300x300mm | [18 empty] | PP | 2
34 | K | 650501501 | Kanálky větrací přilehlé ke zdi vytvořené šikmo položenou dlaždicí s bočním přibetonováním | m | 136.4 |  |  | 0 |  |  | základní | 0 | 0 | 0 |  | 0 | 0 | 0 | 0 | 0 | 4 | K | 2 |  |  |  | ROZPOCET | 0 | 0 | 0 | 0 | 0 | 1 | 0 | 4 | -2001509278
| PP |  | Kanálky větrací přilehlé ke zdi vytvořené šikmo položenou dlaždicí s bočním přibetonováním | [18 empty] | PP | 2
| VV |  | 8+0,6*2+0,3*2+7*2+10,92*2+6,72*2+6,74*2+7,37+6,52+2,9+6+8+5*2+5,14*2+2,77+10"výkres číslo 03 |  | 136.4 | [16 empty] | VV | 2 | 2 | True | 1 | ROZPOCET
35 | K | 650501502 | Kanálek větrací uvnitř místnosti z betonových dlaždic osazených do podkladní desky tl.100mm, překrytý XPS s PE fólií | m | 26.88 |  |  | 0 |  |  | základní | 0 | 0 | 0 |  | 0 | 0 | 0 | 0 | 0 | 4 | K | 2 |  |  |  | ROZPOCET | 0 | 0 | 0 | 0 | 0 | 1 | 0 | 4 | 12200098
| PP |  | Kanálek větrací uvnitř místnosti z betonových dlaždic osazených do podkladní desky tl.100mm, překrytý XPS s PE fólií | [18 empty] | PP | 2
| VV |  | 6,75+3+3+3,61+2,76*2+5"výkres číslo 03 |  | 26.88 | [16 empty] | VV | 2 | 2 | True | 1 | ROZPOCET
36 | K | 650501503 | Zaplentování rýhy větracího potrubí deskami EPS tl.40mm, šíře do 400mm | m | 63.5 |  |  | 0 |  |  | základní | 0 | 0 | 0 |  | 0 | 0 | 0 | 0 | 0 | 4 | K | 2 |  |  |  | ROZPOCET | 0 | 0 | 0 | 0 | 0 | 1 | 0 | 4 | 1309363277
| PP |  | Zaplentování rýhy větracího potrubí deskami EPS tl.40mm, šíře do 400mm | [18 empty] | PP | 2
| VV |  | 1,5+2,5+6*3+3,5*2+3,5+13*2+5"výkres číslo 03 |  | 63.5 | [16 empty] | VV | 2 | 2 | True | 1 | ROZPOCET
| D | 8 | Trubní vedení |  |  |  |  | 0 |  |  |  |  | 0 | 0 |  | 0 |  | 0 |  | 0 | 1 | D | 1 |  |  |  | ROZPOCET | [6 empty] | 0
37 | K | 810201501 | Obetonování odvětrávacího potrubí DN 250 ve vrtaných prostupech průměru 300mm | m | 17.27 |  |  | 0 |  |  | základní | 0 | 0 | 0 |  | 0 | 0 | 0 | 0 | 0 | 4 | K | 2 |  |  |  | ROZPOCET | 0 | 0 | 0 | 0 | 0 | 1 | 0 | 4 | 933831384
| PP |  | Obetonování odvětrávacího potrubí DN 250 ve vrtaných prostupech průměru 300mm | [18 empty] | PP | 2
| VV |  | 1*3+0,96*3+3,5+0,81+0,87*2+0,51*2+0,32*2+0,72+0,98*2+1"výkres číslo 03 |  | 17.27 | [16 empty] | VV | 2 | 2 | True | 1 | ROZPOCET
38 | K | 850501501 | Demontáž, odpojení lapolu, přemístění s uložením | kus | 1 |  |  | 0 |  |  | základní | 0 | 0 | 0 |  | 0 | 0 | 0 | 0 | 0 | 4 | K | 2 |  |  |  | ROZPOCET | 0 | 0 | 0 | 0 | 0 | 1 | 0 | 4 | 338423972
| PP |  | Demontáž, odpojení lapolu, přemístění s uložením | [18 empty] | PP | 2
39 | K | 850501502 | Vyčerpání lapolu, odvoz a likvidace tuků | kč | 1 |  |  | 0 |  |  | základní | 0 | 0 | 0 |  | 0 | 0 | 0 | 0 | 0 | 4 | K | 2 |  |  |  | ROZPOCET | 0 | 0 | 0 | 0 | 0 | 1 | 0 | 4 | 1007445156
| PP |  | Vyčerpání lapolu, odvoz a likvidace tuků | [18 empty] | PP | 2
40 | K | 850501503 | Zpětná montáž a osazení lapolu, napojení na stávající kanalizaci | kč | 1 |  |  | 0 |  |  | základní | 0 | 0 | 0 |  | 0 | 0 | 0 | 0 | 0 | 4 | K | 2 |  |  |  | ROZPOCET | 0 | 0 | 0 | 0 | 0 | 1 | 0 | 4 | -610122723
| PP |  | Zpětná montáž a osazení lapolu, napojení na stávající kanalizaci | [18 empty] | PP | 2
| D | 9 | Ostatní konstrukce a práce, bourání |  |  |  |  | 0 |  |  |  |  | 0 | 0 |  | 0 |  | 0.12995 |  | 575.5342 | 1 | D | 1 |  |  |  | ROZPOCET | [6 empty] | 0
41 | K | 946112121 | Montáž pojízdných věží trubkových/dílcových š do 1,6 m dl do 3,2 m v přes 9,6 do 10,6 m | kus | 1 |  |  | 0 | CS ÚRS 2020 01 |  | základní | 0 | 0 | 0 |  | 0 | 0 | 0 | 0 | 0 | 4 | K | 2 |  |  |  | ROZPOCET | 0 | 0 | 0 | 0 | 0 | 1 | 0 | 4 | -1942213408
| PP |  | Montáž pojízdných věží trubkových nebo dílcových s maximálním zatížením podlahy do 200 kg/m2 šířky přes 0,9 do 1,6 m, délky do 3,2 m, výšky přes 9,6 m do 10,6 m | [18 empty] | PP | 2
| VV |  | 1"výkres číslo 03 |  | 1 | [16 empty] | VV | 2 | 2 | True | 1 | ROZPOCET
42 | K | 946112221 | Příplatek k pojízdným věžím š do 1,6 m dl do 3,2 m v do 10,6 m za první a ZKD den použití | kus | 5 |  |  | 0 | CS ÚRS 2020 01 |  | základní | 0 | 0 | 0 |  | 0 | 0 | 0 | 0 | 0 | 4 | K | 2 |  |  |  | ROZPOCET | 0 | 0 | 0 | 0 | 0 | 1 | 0 | 4 | 1160050037
| PP |  | Montáž pojízdných věží trubkových nebo dílcových s maximálním zatížením podlahy do 200 kg/m2 Příplatek za první a každý další den použití pojízdného lešení k ceně -2121 | [18 empty] | PP | 2
| VV |  | 5"výkres číslo 03 |  | 5 | [16 empty] | VV | 2 | 2 | True | 1 | ROZPOCET
43 | K | 946112821 | Demontáž pojízdných věží trubkových/dílcových š přes 0,9 do 1,6 m dl do 3,2 m v přes 9,6 do 10,6 m | kus | 1 |  |  | 0 | CS ÚRS 2020 01 |  | základní | 0 | 0 | 0 |  | 0 | 0 | 0 | 0 | 0 | 4 | K | 2 |  |  |  | ROZPOCET | 0 | 0 | 0 | 0 | 0 | 1 | 0 | 4 | -979289581
| PP |  | Demontáž pojízdných věží trubkových nebo dílcových s maximálním zatížením podlahy do 200 kg/m2 šířky přes 0,9 do 1,6 m, délky do 3,2 m, výšky přes 9,6 m do 10,6 m | [18 empty] | PP | 2
| VV |  | 1"výkres číslo 03 |  | 1 | [16 empty] | VV | 2 | 2 | True | 1 | ROZPOCET
44 | K | 949101111 | Lešení pomocné pro objekty pozemních staveb s lešeňovou podlahou v do 1,9 m zatížení do 150 kg/m2 | m2 | 317.2 |  |  | 0 | CS ÚRS 2020 01 |  | základní | 0 | 0 | 0 |  | 0 | 0.00013 | 0.041236 | 0 | 0 | 4 | K | 2 |  |  |  | ROZPOCET | 0 | 0 | 0 | 0 | 0 | 1 | 0 | 4 | -1574994151
| PP |  | Lešení pomocné pracovní pro objekty pozemních staveb pro zatížení do 150 kg/m2, o výšce lešeňové podlahy do 1,9 m | [18 empty] | PP | 2
| VV |  | 38,8+14,4+19,6+49,7+74+9,5+18,7+79,6+12,9"výkres číslo 03 |  | 317.2 | [16 empty] | VV | 2 | 2 | True | 1 | ROZPOCET
45 | K | 952901111 | Vyčištění budov bytové a občanské výstavby při výšce podlaží do 4 m | m2 | 317.2 |  |  | 0 | CS ÚRS 2020 01 |  | základní | 0 | 0 | 0 |  | 0 | 3.5e-05 | 0.011102 | 0 | 0 | 4 | K | 2 |  |  |  | ROZPOCET | 0 | 0 | 0 | 0 | 0 | 1 | 0 | 4 | 143615113
| PP |  | Vyčištění budov nebo objektů před předáním do užívání budov bytové nebo občanské výstavby, světlé výšky podlaží do 4 m | [18 empty] | PP | 2
| VV |  | 38,8+14,4+19,6+49,7+74+9,5+18,7+79,6+12,9"výkres číslo 03 |  | 317.2 | [16 empty] | VV | 2 | 2 | True | 1 | ROZPOCET
46 | K | 953942425 | Osazování rámů litinových poklopů kouřových kanálů | kus | 1 |  |  | 0 | CS ÚRS 2020 01 |  | základní | 0 | 0 | 0 |  | 0 | 0.00936 | 0.00936 | 0 | 0 | 4 | K | 2 |  |  |  | ROZPOCET | 0 | 0 | 0 | 0 | 0 | 1 | 0 | 4 | 833689367
| PP |  | Osazování drobných kovových předmětů se zalitím maltou cementovou, do vysekaných kapes nebo připravených otvorů rámů litinových poklopů v podlahách nebo čisticích dvířek v kouřových kanálech | [18 empty] | PP | 2
| VV |  | 1"výkres číslo 03 |  | 1 | [16 empty] | VV | 2 | 2 | True | 1 | ROZPOCET
47 | M | SPCM9539 | poklop šachtový vnitřní pro zadláždění včetně rámu 1120 x 820mm ozn.Z01 | kus | 1 |  |  | 0 |  |  | základní | 0 | 0 | 0 |  | 0 | 0 | 0 | 0 | 0 | 8 | M | 2 |  |  |  | ROZPOCET | 0 | 0 | 0 | 0 | 0 | 1 | 0 | 4 | -1152186294
| PP |  | poklop šachtový vnitřní pro zadláždění včetně rámu 1120 x 820mm ozn.Z01 | [18 empty] | PP | 2
| P |  | Poznámka k položce: ZADLAŽĎOVACÍ POKLOP do interiéru na revizní šachtu kanalizace, atypický rozměr, včetně příslušenství k otevírání. FINÁLNÍ ROZMĚR OVĚŘIT PŘED ZADÁNÍM DO VÝROBY, AŽ PO VYBOURÁNÍ STRÉHO POKLOPU VČETNĚ OBRUBY!!! | [18 empty] | P | 2
| VV |  | 1"výkres číslo 03 |  | 1 | [16 empty] | VV | 2 | 2 | True | 1 | ROZPOCET
48 | K | 962031132 | Bourání příček z cihel pálených na MVC tl do 100 mm | m2 | 117.263 |  |  | 0 | CS ÚRS 2020 01 |  | základní | 0 | 0 | 0 |  | 0 | 0 | 0 | 0.131 | 15.3615 | 4 | K | 2 |  |  |  | ROZPOCET | 0 | 0 | 0 | 0 | 0 | 1 | 0 | 4 | -186994342
| PP |  | Bourání příček z cihel, tvárnic nebo příčkovek z cihel pálených, plných nebo dutých na maltu vápennou nebo vápenocementovou, tl. do 100 mm | [18 empty] | PP | 2
| VV |  | 10,92*2,95 |  | 32.214 | [16 empty] | VV | 2 | 2 | True | 0 | ROZPOCET
| VV |  | (6,74*2+7,37*2)*2,95 |  | 83.249 | [16 empty] | VV | 2 | 2 | True | 0 | ROZPOCET
| VV |  | 0,9*2 |  | 1.8 | [16 empty] | VV | 2 | 2 | True | 0 | ROZPOCET
| VV |  | Součet"výkres číslo 02 |  | 117.263 | [16 empty] | VV | 2 | 4 | True | 1 | ROZPOCET
49 | K | 965042141 | Bourání podkladů pod dlažby nebo mazanin betonových nebo z litého asfaltu tl do 100 mm pl přes 4 m2 | m3 | 2.078 |  |  | 0 | CS ÚRS 2020 01 |  | základní | 0 | 0 | 0 |  | 0 | 0 | 0 | 2.2 | 4.5716 | 4 | K | 2 |  |  |  | ROZPOCET | 0 | 0 | 0 | 0 | 0 | 1 | 0 | 4 | -1757285262
| PP |  | Bourání mazanin betonových nebo z litého asfaltu tl. do 100 mm, plochy přes 4 m2 | [18 empty] | PP | 2
| VV |  | (1,03*7,35+4,17*2,4+1,8+1,4)*0,1"výkres číslo 02 |  | 2.078 | [16 empty] | VV | 2 | 2 | True | 1 | ROZPOCET
50 | K | 965042241 | Bourání podkladů pod dlažby nebo mazanin betonových nebo z litého asfaltu tl přes 100 mm pl přes 4 m2 | m3 | 221.888 |  |  | 0 | CS ÚRS 2020 01 |  | základní | 0 | 0 | 0 |  | 0 | 0 | 0 | 2.2 | 488.1536 | 4 | K | 2 |  |  |  | ROZPOCET | 0 | 0 | 0 | 0 | 0 | 1 | 0 | 4 | 729204218
| PP |  | Bourání mazanin betonových nebo z litého asfaltu tl. přes 100 mm, plochy přes 4 m2 | [18 empty] | PP | 2
| VV |  | (38,8+14,4+19,6+49,7+74+9,5+18,7)*0,8"výkres číslo 02 |  | 179.76 | [16 empty] | VV | 2 | 2 | True | 0 | ROZPOCET
| VV |  | (5,6*1,23+5,98*7,43+1*1,34)*0,8"výkres číslo 02 |  | 42.128 | [16 empty] | VV | 2 | 2 | True | 0 | ROZPOCET
| VV |  | Součet |  | 221.888 | [16 empty] | VV | 2 | 4 | True | 1 | ROZPOCET
51 | K | 965049111 | Příplatek k bourání betonových mazanin za bourání mazanin se svařovanou sítí tl do 100 mm | m3 | 2.078 |  |  | 0 | CS ÚRS 2020 01 |  | základní | 0 | 0 | 0 |  | 0 | 0 | 0 | 0.044 | 0.091432 | 4 | K | 2 |  |  |  | ROZPOCET | 0 | 0 | 0 | 0 | 0 | 1 | 0 | 4 | -720682954
| PP |  | Bourání mazanin Příplatek k cenám za bourání mazanin betonových se svařovanou sítí, tl. do 100 mm | [18 empty] | PP | 2
52 | K | 965049112 | Příplatek k bourání betonových mazanin za bourání mazanin se svařovanou sítí tl přes 100 mm | m3 | 221.888 |  |  | 0 | CS ÚRS 2020 01 |  | základní | 0 | 0 | 0 |  | 0 | 0 | 0 | 0.029 | 6.4348 | 4 | K | 2 |  |  |  | ROZPOCET | 0 | 0 | 0 | 0 | 0 | 1 | 0 | 4 | 1949373529
| PP |  | Bourání mazanin Příplatek k cenám za bourání mazanin betonových se svařovanou sítí, tl. přes 100 mm | [18 empty] | PP | 2
| VV |  | (38,8+14,4+19,6+49,7+74+9,5+18,7)*0,8"výkres číslo 02 |  | 179.76 | [16 empty] | VV | 2 | 2 | True | 0 | ROZPOCET
| VV |  | (5,6*1,23+5,98*7,43+1*1,34)*0,8"výkres číslo 02 |  | 42.128 | [16 empty] | VV | 2 | 2 | True | 0 | ROZPOCET
| VV |  | Součet |  | 221.888 | [16 empty] | VV | 2 | 4 | True | 1 | ROZPOCET
53 | K | 968072455 | Vybourání kovových dveřních zárubní pl do 2 m2 | m2 | 10.6 |  |  | 0 | CS ÚRS 2020 01 |  | základní | 0 | 0 | 0 |  | 0 | 0 | 0 | 0.076 | 0.8056 | 4 | K | 2 |  |  |  | ROZPOCET | 0 | 0 | 0 | 0 | 0 | 1 | 0 | 4 | 1816814137
| PP |  | Vybourání kovových rámů oken s křídly, dveřních zárubní, vrat, stěn, ostění nebo obkladů dveřních zárubní, plochy do 2 m2 | [18 empty] | PP | 2
| VV |  | 0,6*2+0,9*2*3+1*2*2"výkres číslo 02 |  | 10.6 | [16 empty] | VV | 2 | 2 | True | 1 | ROZPOCET
54 | K | 973031812 | Vysekání kapes ve zdivu cihelném na MV nebo MVC pro zavázání příček tl do 100 mm | m | 2 |  |  | 0 | CS ÚRS 2020 01 |  | základní | 0 | 0 | 0 |  | 0 | 0 | 0 | 0.007 | 0.014 | 4 | K | 2 |  |  |  | ROZPOCET | 0 | 0 | 0 | 0 | 0 | 1 | 0 | 4 | -1948272156
| PP |  | Vysekání výklenků nebo kapes ve zdivu z cihel na maltu vápennou nebo vápenocementovou kapes pro zavázání nových příček, tl. do 100 mm | [18 empty] | PP | 2
| VV |  | 2"výkres číslo 03 |  | 2 | [16 empty] | VV | 2 | 2 | True | 1 | ROZPOCET
55 | K | 974031389 | Vysekání rýh ve zdivu cihelném pro komínové nebo ventilační průduchy hl do 300 mm š do 450 mm | m | 63.5 |  |  | 0 | CS ÚRS 2020 01 |  | základní | 0 | 0 | 0 |  | 0 | 0 | 0 | 0.243 | 15.4305 | 4 | K | 2 |  |  |  | ROZPOCET | 0 | 0 | 0 | 0 | 0 | 1 | 0 | 4 | 1294656228
| PP |  | Vysekání rýh ve zdivu cihelném na maltu vápennou nebo vápenocementovou pro komínové nebo ventilační průduchy do hl. 300 mm a šířky do 450 mm | [18 empty] | PP | 2
| VV |  | 1,5+2,5+6*3+3,5*2+3,5+13*2+5"výkres číslo 03 |  | 63.5 | [16 empty] | VV | 2 | 2 | True | 1 | ROZPOCET
56 | K | 976085411 | Vybourání kanalizačních rámů včetně poklopů nebo mříží pl přes 0,6 m2 | kus | 1 |  |  | 0 | CS ÚRS 2020 01 |  | základní | 0 | 0 | 0 |  | 0 | 0 | 0 | 0.054 | 0.054 | 4 | K | 2 |  |  |  | ROZPOCET | 0 | 0 | 0 | 0 | 0 | 1 | 0 | 4 | 1418398066
| PP |  | Vybourání drobných zámečnických a jiných konstrukcí kanalizačních rámů litinových, z rýhovaného plechu nebo betonových včetně poklopů nebo mříží, plochy přes 0,60 m2 | [18 empty] | PP | 2
| VV |  | 1"výkres číslo 02 |  | 1 | [16 empty] | VV | 2 | 2 | True | 1 | ROZPOCET
57 | K | 977151128 | Jádrové vrty diamantovými korunkami do stavebních materiálů D přes 250 do 300 mm | m | 17.27 |  |  | 0 | CS ÚRS 2020 01 |  | základní | 0 | 0 | 0 |  | 0 | 0.003952 | 0.068251 | 0.16 | 2.7632 | 4 | K | 2 |  |  |  | ROZPOCET | 0 | 0 | 0 | 0 | 0 | 1 | 0 | 4 | -2097050009
| PP |  | Jádrové vrty diamantovými korunkami do stavebních materiálů (železobetonu, betonu, cihel, obkladů, dlažeb, kamene) průměru přes 250 do 300 mm | [18 empty] | PP | 2
| VV |  | 1*3+0,96*3+3,5+0,81+0,87*2+0,51*2+0,32*2+0,72+0,98*2+1"výkres číslo 03 |  | 17.27 | [16 empty] | VV | 2 | 2 | True | 1 | ROZPOCET
58 | K | 978011161 | Otlučení (osekání) vnitřní vápenné nebo vápenocementové omítky stropů v rozsahu přes 30 do 50 % | m2 | 304.3 |  |  | 0 | CS ÚRS 2020 01 |  | základní | 0 | 0 | 0 |  | 0 | 0 | 0 | 0.02 | 6.086 | 4 | K | 2 |  |  |  | ROZPOCET | 0 | 0 | 0 | 0 | 0 | 1 | 0 | 4 | -836020313
| PP |  | Otlučení vápenných nebo vápenocementových omítek vnitřních ploch stropů, v rozsahu přes 30 do 50 % | [18 empty] | PP | 2
| VV |  | 38,8+14,4+19,6+49,7+74+9,5+18,7+79,6"výkres číslo 03 |  | 304.3 | [16 empty] | VV | 2 | 2 | True | 1 | ROZPOCET
59 | K | 978013191 | Otlučení (osekání) vnitřní vápenné nebo vápenocementové omítky stěn v rozsahu přes 50 do 100 % | m2 | 694.121 |  |  | 0 | CS ÚRS 2020 01 |  | základní | 0 | 0 | 0 |  | 0 | 0 | 0 | 0.046 | 31.9296 | 4 | K | 2 |  |  |  | ROZPOCET | 0 | 0 | 0 | 0 | 0 | 1 | 0 | 4 | -1493003396
| PP |  | Otlučení vápenných nebo vápenocementových omítek vnitřních ploch stěn s vyškrabáním spar, s očištěním zdiva, v rozsahu přes 50 do 100 % | [18 empty] | PP | 2
| VV |  | (10,65+7,43+0,6+0,3)*2*5,57 |  | 211.437 | [16 empty] | VV | 2 | 2 | True | 0 | ROZPOCET
| VV |  | -1,47*2+(1,47+2*2)*0,62 |  | 0.451 | [16 empty] | VV | 2 | 2 | True | 0 | ROZPOCET
| VV |  | (7,32+3,61)*2*3,87 |  | 84.598 | [16 empty] | VV | 2 | 2 | True | 0 | ROZPOCET
| VV |  | -0,9*2+(1,5+2,1*2)*0,5 |  | 1.05 | [16 empty] | VV | 2 | 2 | True | 0 | ROZPOCET
| VV |  | -1*2+(1,4+2,1*2)*0,75 |  | 2.2 | [16 empty] | VV | 2 | 2 | True | 0 | ROZPOCET
| VV |  | -1,47*2 |  | -2.94 | [16 empty] | VV | 2 | 2 | True | 0 | ROZPOCET
| VV |  | (10,92+6,72)*2*3,15 |  | 111.132 | [16 empty] | VV | 2 | 2 | True | 0 | ROZPOCET
| VV |  | -0,9*2*2 |  | -3.6 | [16 empty] | VV | 2 | 2 | True | 0 | ROZPOCET
| VV |  | (1,4+2,1*2)*0,75 |  | 4.2 | [16 empty] | VV | 2 | 2 | True | 0 | ROZPOCET
| VV |  | (0,99+2,1*2)*0,75 |  | 3.893 | [16 empty] | VV | 2 | 2 | True | 0 | ROZPOCET
| VV |  | (6,74+7,37)*2*3,15 |  | 88.893 | [16 empty] | VV | 2 | 2 | True | 0 | ROZPOCET
| VV |  | -0,9*2 |  | -1.8 | [16 empty] | VV | 2 | 2 | True | 0 | ROZPOCET
| VV |  | (6,52+2,9)*2*3,15 |  | 59.346 | [16 empty] | VV | 2 | 2 | True | 0 | ROZPOCET
| VV |  | -0,8*2+(1+2,1*2)*0,7 |  | 2.04 | [16 empty] | VV | 2 | 2 | True | 0 | ROZPOCET
| VV |  | (8+5,5+6+8,75)*3,15 |  | 88.988 | [16 empty] | VV | 2 | 2 | True | 0 | ROZPOCET
| VV |  | -0,8*2 |  | -1.6 | [16 empty] | VV | 2 | 2 | True | 0 | ROZPOCET
| VV |  | -1*2 |  | -2 | [16 empty] | VV | 2 | 2 | True | 0 | ROZPOCET
| VV |  | (5,14+2,77)*2*3,15 |  | 49.833 | [16 empty] | VV | 2 | 2 | True | 0 | ROZPOCET
| VV |  | -1*2 |  | -2 | [16 empty] | VV | 2 | 2 | True | 0 | ROZPOCET
| VV |  | Součet"výkres číslo 03 |  | 694.121 | [16 empty] | VV | 2 | 4 | True | 1 | ROZPOCET
60 | K | 978059541 | Odsekání a odebrání obkladů stěn z vnitřních obkládaček plochy přes 1 m2 | m2 | 56.448 |  |  | 0 | CS ÚRS 2020 01 |  | základní | 0 | 0 | 0 |  | 0 | 0 | 0 | 0.068 | 3.8385 | 4 | K | 2 |  |  |  | ROZPOCET | 0 | 0 | 0 | 0 | 0 | 1 | 0 | 4 | 968806280
| PP |  | Odsekání obkladů stěn včetně otlučení podkladní omítky až na zdivo z obkládaček vnitřních, z jakýchkoliv materiálů, plochy přes 1 m2 | [18 empty] | PP | 2
| VV |  | (10,92+6,72)*2*1,6"výkres číslo 02 |  | 56.448 | [16 empty] | VV | 2 | 2 | True | 1 | ROZPOCET
| D | 997 | Přesun sutě |  |  |  |  | 0 |  |  |  |  | 0 | 0 |  | 0 |  | 0 |  | 0 | 1 | D | 1 |  |  |  | ROZPOCET | [6 empty] | 0
61 | K | 997013211 | Vnitrostaveništní doprava suti a vybouraných hmot pro budovy v do 6 m ručně | t | 593.646 |  |  | 0 | CS ÚRS 2020 01 |  | základní | 0 | 0 | 0 |  | 0 | 0 | 0 | 0 | 0 | 4 | K | 2 |  |  |  | ROZPOCET | 0 | 0 | 0 | 0 | 0 | 1 | 0 | 4 | -544000420
| PP |  | Vnitrostaveništní doprava suti a vybouraných hmot vodorovně do 50 m svisle ručně pro budovy a haly výšky do 6 m | [18 empty] | PP | 2
62 | K | 997013509 | Příplatek k odvozu suti a vybouraných hmot na skládku ZKD 1 km přes 1 km | t | 8311.044 |  |  | 0 | CS ÚRS 2020 01 |  | základní | 0 | 0 | 0 |  | 0 | 0 | 0 | 0 | 0 | 4 | K | 2 |  |  |  | ROZPOCET | 0 | 0 | 0 | 0 | 0 | 1 | 0 | 4 | -421523236
| PP |  | Odvoz suti a vybouraných hmot na skládku nebo meziskládku se složením, na vzdálenost Příplatek k ceně za každý další i započatý 1 km přes 1 km | [18 empty] | PP | 2
| VV |  | 593,646*14 "Přepočtené koeficientem množství |  | 8311.044 | [16 empty] | VV | 2 | 2 | True | 1 | ROZPOCET
63 | K | 997013511 | Odvoz suti a vybouraných hmot z meziskládky na skládku do 1 km s naložením a se složením | t | 593.646 |  |  | 0 | CS ÚRS 2020 01 |  | základní | 0 | 0 | 0 |  | 0 | 0 | 0 | 0 | 0 | 4 | K | 2 |  |  |  | ROZPOCET | 0 | 0 | 0 | 0 | 0 | 1 | 0 | 4 | 1562950255
| PP |  | Odvoz suti a vybouraných hmot z meziskládky na skládku s naložením a se složením, na vzdálenost do 1 km | [18 empty] | PP | 2
64 | K | 997013602 | Poplatek za uložení na skládce (skládkovné) stavebního odpadu železobetonového kód odpadu 17 01 01 | t | 499.252 |  |  | 0 | CS ÚRS 2020 01 |  | základní | 0 | 0 | 0 |  | 0 | 0 | 0 | 0 | 0 | 4 | K | 2 |  |  |  | ROZPOCET | 0 | 0 | 0 | 0 | 0 | 1 | 0 | 4 | 1668255379
| PP |  | Poplatek za uložení stavebního odpadu na skládce (skládkovné) z armovaného betonu zatříděného do Katalogu odpadů pod kódem 17 01 01 | [18 empty] | PP | 2
| VV |  | 4,572+488,154+0,091+6,435 |  | 499.252 | [16 empty] | VV | 2 | 2 | True | 1 | ROZPOCET
65 | K | 997013603 | Poplatek za uložení na skládce (skládkovné) stavebního odpadu cihelného kód odpadu 17 01 02 | t | 73.709 |  |  | 0 | CS ÚRS 2020 01 |  | základní | 0 | 0 | 0 |  | 0 | 0 | 0 | 0 | 0 | 4 | K | 2 |  |  |  | ROZPOCET | 0 | 0 | 0 | 0 | 0 | 1 | 0 | 4 | -2145136017
| PP |  | Poplatek za uložení stavebního odpadu na skládce (skládkovné) cihelného zatříděného do Katalogu odpadů pod kódem 17 01 02 | [18 empty] | PP | 2
| VV |  | 6,086+31,93+15,361+0,014+15,431+4,887 |  | 73.709 | [16 empty] | VV | 2 | 2 | True | 1 | ROZPOCET
66 | K | 997013607 | Poplatek za uložení na skládce (skládkovné) stavebního odpadu keramického kód odpadu 17 01 03 | t | 15.878 |  |  | 0 | CS ÚRS 2020 01 |  | základní | 0 | 0 | 0 |  | 0 | 0 | 0 | 0 | 0 | 4 | K | 2 |  |  |  | ROZPOCET | 0 | 0 | 0 | 0 | 0 | 1 | 0 | 4 | -929682439
| PP |  | Poplatek za uložení stavebního odpadu na skládce (skládkovné) z tašek a keramických výrobků zatříděného do Katalogu odpadů pod kódem 17 01 03 | [18 empty] | PP | 2
| VV |  | 3,838+12,04 |  | 15.878 | [16 empty] | VV | 2 | 2 | True | 1 | ROZPOCET
67 | K | 997013631 | Poplatek za uložení na skládce (skládkovné) stavebního odpadu směsného kód odpadu 17 09 04 | t | 3.408 |  |  | 0 | CS ÚRS 2020 01 |  | základní | 0 | 0 | 0 |  | 0 | 0 | 0 | 0 | 0 | 4 | K | 2 |  |  |  | ROZPOCET | 0 | 0 | 0 | 0 | 0 | 1 | 0 | 4 | -1930934969
| PP |  | Poplatek za uložení stavebního odpadu na skládce (skládkovné) směsného stavebního a demoličního zatříděného do Katalogu odpadů pod kódem 17 09 04 | [18 empty] | PP | 2
| VV |  | 593,646-499,252-73,709-15,878-1,132-0,267 |  | 3.408 | [16 empty] | VV | 2 | 2 | True | 1 | ROZPOCET
68 | K | 997013811 | Poplatek za uložení na skládce (skládkovné) stavebního odpadu dřevěného kód odpadu 17 02 01 | t | 1.132 |  |  | 0 | CS ÚRS 2020 01 |  | základní | 0 | 0 | 0 |  | 0 | 0 | 0 | 0 | 0 | 4 | K | 2 |  |  |  | ROZPOCET | 0 | 0 | 0 | 0 | 0 | 1 | 0 | 4 | -1476595343
| PP |  | Poplatek za uložení stavebního odpadu na skládce (skládkovné) dřevěného zatříděného do Katalogu odpadů pod kódem 17 02 01 | [18 empty] | PP | 2
69 | K | 997013813 | Poplatek za uložení na skládce (skládkovné) stavebního odpadu z plastických hmot kód odpadu 17 02 03 | t | 0.267 |  |  | 0 | CS ÚRS 2020 01 |  | základní | 0 | 0 | 0 |  | 0 | 0 | 0 | 0 | 0 | 4 | K | 2 |  |  |  | ROZPOCET | 0 | 0 | 0 | 0 | 0 | 1 | 0 | 4 | -1367703393
| PP |  | Poplatek za uložení stavebního odpadu na skládce (skládkovné) z plastických hmot zatříděného do Katalogu odpadů pod kódem 17 02 03 | [18 empty] | PP | 2
| D | 998 | Přesun hmot |  |  |  |  | 0 |  |  |  |  | 0 | 0 |  | 0 |  | 0 |  | 0 | 1 | D | 1 |  |  |  | ROZPOCET | [6 empty] | 0
70 | K | 998018001 | Přesun hmot ruční pro budovy v do 6 m | t | 485.98 |  |  | 0 | CS ÚRS 2020 01 |  | základní | 0 | 0 | 0 |  | 0 | 0 | 0 | 0 | 0 | 4 | K | 2 |  |  |  | ROZPOCET | 0 | 0 | 0 | 0 | 0 | 1 | 0 | 4 | 265036359
| PP |  | Přesun hmot pro budovy občanské výstavby, bydlení, výrobu a služby ruční - bez užití mechanizace vodorovná dopravní vzdálenost do 100 m pro budovy s jakoukoliv nosnou konstrukcí výšky do 6 m | [18 empty] | PP | 2
| D | PSV | Práce a dodávky PSV |  |  |  |  | 0 |  |  |  |  | 0 | 0 |  | 0 |  | 17.6615 |  | 15.9881 | 2 | D | 0 |  |  |  | ROZPOCET | [6 empty] | 0
| D | 711 | Izolace proti vodě, vlhkosti a plynům |  |  |  |  | 0 |  |  |  |  | 0 | 0 |  | 0 |  | 3.7168 |  | 0 | 2 | D | 1 |  |  |  | ROZPOCET | [6 empty] | 0
71 | K | 711111001 | Provedení izolace proti zemní vlhkosti vodorovné za studena nátěrem penetračním | m2 | 277.359 |  |  | 0 | CS ÚRS 2020 01 |  | základní | 0 | 0 | 0 |  | 0 | 0 | 0 | 0 | 0 | 16 | K | 2 |  |  |  | ROZPOCET | 0 | 0 | 0 | 0 | 0 | 1 | 0 | 16 | -826321499
| PP |  | Provedení izolace proti zemní vlhkosti natěradly a tmely za studena na ploše vodorovné V nátěrem penetračním | [18 empty] | PP | 2
| VV |  | 38,8+14,4+19,6+49,7+74+9,5+18,7"výkres číslo 03 |  | 224.7 | [16 empty] | VV | 2 | 2 | True | 0 | ROZPOCET
| VV |  | 5,6*1,23+5,98*7,43+1*1,34"výkres číslo 03 |  | 52.659 | [16 empty] | VV | 2 | 2 | True | 0 | ROZPOCET
| VV |  | Součet |  | 277.359 | [16 empty] | VV | 2 | 4 | True | 1 | ROZPOCET
72 | M | 11163150 | lak penetrační asfaltový | t | 0.083 |  |  | 0 | CS ÚRS 2020 01 |  | základní | 0 | 0 | 0 |  | 0 | 1 | 0.083 | 0 | 0 | 32 | M | 2 |  |  |  | ROZPOCET | 0 | 0 | 0 | 0 | 0 | 1 | 0 | 16 | 497642172
| PP |  | lak penetrační asfaltový | [18 empty] | PP | 2
| VV |  | 277,359*0,0003 "Přepočtené koeficientem množství |  | 0.083 | [16 empty] | VV | 2 | 2 | True | 1 | ROZPOCET
73 | K | 711141559 | Provedení izolace proti zemní vlhkosti pásy přitavením vodorovné NAIP | m2 | 277.359 |  |  | 0 | CS ÚRS 2020 01 |  | základní | 0 | 0 | 0 |  | 0 | 0.00039825 | 0.11046 | 0 | 0 | 16 | K | 2 |  |  |  | ROZPOCET | 0 | 0 | 0 | 0 | 0 | 1 | 0 | 16 | -1661270901
| PP |  | Provedení izolace proti zemní vlhkosti pásy přitavením NAIP na ploše vodorovné V | [18 empty] | PP | 2
74 | M | 62853004 | pás asfaltový natavitelný modifikovaný SBS tl 4,0mm s vložkou ze skleněné tkaniny a spalitelnou PE fólií nebo jemnozrnným minerálním posypem na horním povrchu | m2 | 318.963 |  |  | 0 | CS ÚRS 2020 01 |  | základní | 0 | 0 | 0 |  | 0 | 0.0054 | 1.7224 | 0 | 0 | 32 | M | 2 |  |  |  | ROZPOCET | 0 | 0 | 0 | 0 | 0 | 1 | 0 | 16 | 319546741
| PP |  | pás asfaltový natavitelný modifikovaný SBS tl 4,0mm s vložkou ze skleněné tkaniny a spalitelnou PE fólií nebo jemnozrnným minerálním posypem na horním povrchu | [18 empty] | PP | 2
| VV |  | 277,359*1,15 "Přepočtené koeficientem množství |  | 318.963 | [16 empty] | VV | 2 | 2 | True | 1 | ROZPOCET
75 | K | 711141559 | Provedení izolace proti zemní vlhkosti pásy přitavením vodorovné NAIP | m2 | 277.359 |  |  | 0 | CS ÚRS 2020 01 |  | základní | 0 | 0 | 0 |  | 0 | 0.00039825 | 0.11046 | 0 | 0 | 16 | K | 2 |  |  |  | ROZPOCET | 0 | 0 | 0 | 0 | 0 | 1 | 0 | 16 | -1823520425
| PP |  | Provedení izolace proti zemní vlhkosti pásy přitavením NAIP na ploše vodorovné V | [18 empty] | PP | 2
76 | M | 62855001 | pás asfaltový natavitelný modifikovaný SBS tl 4,0mm s vložkou z polyesterové rohože a spalitelnou PE fólií nebo jemnozrnným minerálním posypem na horním povrchu | m2 | 318.963 |  |  | 0 | CS ÚRS 2020 01 |  | základní | 0 | 0 | 0 |  | 0 | 0.0053 | 1.6905 | 0 | 0 | 32 | M | 2 |  |  |  | ROZPOCET | 0 | 0 | 0 | 0 | 0 | 1 | 0 | 16 | -1329612800
| PP |  | pás asfaltový natavitelný modifikovaný SBS tl 4,0mm s vložkou z polyesterové rohože a spalitelnou PE fólií nebo jemnozrnným minerálním posypem na horním povrchu | [18 empty] | PP | 2
| VV |  | 277,359*1,15 "Přepočtené koeficientem množství |  | 318.963 | [16 empty] | VV | 2 | 2 | True | 1 | ROZPOCET
77 | K | 998711101 | Přesun hmot tonážní pro izolace proti vodě, vlhkosti a plynům v objektech v do 6 m | t | 3.718 |  |  | 0 | CS ÚRS 2020 01 |  | základní | 0 | 0 | 0 |  | 0 | 0 | 0 | 0 | 0 | 16 | K | 2 |  |  |  | ROZPOCET | 0 | 0 | 0 | 0 | 0 | 1 | 0 | 16 | -1517291716
| PP |  | Přesun hmot pro izolace proti vodě, vlhkosti a plynům stanovený z hmotnosti přesunovaného materiálu vodorovná dopravní vzdálenost do 50 m v objektech výšky do 6 m | [18 empty] | PP | 2
78 | K | 998711181 | Příplatek k přesunu hmot tonážní 711 prováděný bez použití mechanizace | t | 3.718 |  |  | 0 | CS ÚRS 2020 01 |  | základní | 0 | 0 | 0 |  | 0 | 0 | 0 | 0 | 0 | 16 | K | 2 |  |  |  | ROZPOCET | 0 | 0 | 0 | 0 | 0 | 1 | 0 | 16 | 2035275424
| PP |  | Přesun hmot pro izolace proti vodě, vlhkosti a plynům stanovený z hmotnosti přesunovaného materiálu Příplatek k cenám za přesun prováděný bez použití mechanizace pro jakoukoliv výšku objektu | [18 empty] | PP | 2
| D | 713 | Izolace tepelné |  |  |  |  | 0 |  |  |  |  | 0 | 0 |  | 0 |  | 1.4287 |  | 0 | 2 | D | 1 |  |  |  | ROZPOCET | [6 empty] | 0
79 | K | 713121121 | Montáž izolace tepelné podlah volně kladenými rohožemi, pásy, dílci, deskami 2 vrstvy | m2 | 277.359 |  |  | 0 | CS ÚRS 2020 01 |  | základní | 0 | 0 | 0 |  | 0 | 0 | 0 | 0 | 0 | 16 | K | 2 |  |  |  | ROZPOCET | 0 | 0 | 0 | 0 | 0 | 1 | 0 | 16 | -774857429
| PP |  | Montáž tepelné izolace podlah rohožemi, pásy, deskami, dílci, bloky (izolační materiál ve specifikaci) kladenými volně dvouvrstvá | [18 empty] | PP | 2
| VV |  | 38,8+14,4+19,6+49,7+74+9,5+18,7"výkres číslo 03 |  | 224.7 | [16 empty] | VV | 2 | 2 | True | 0 | ROZPOCET
| VV |  | 5,6*1,23+5,98*7,43+1*1,34"výkres číslo 03 |  | 52.659 | [16 empty] | VV | 2 | 2 | True | 0 | ROZPOCET
| VV |  | Součet |  | 277.359 | [16 empty] | VV | 2 | 4 | True | 1 | ROZPOCET
80 | M | 28375921 | deska EPS 200 pro konstrukce s velmi vysokým zatížením λ=0,034 tl 50mm | m2 | 565.812 |  |  | 0 | CS ÚRS 2020 01 |  | základní | 0 | 0 | 0 |  | 0 | 0.00175 | 0.99017 | 0 | 0 | 32 | M | 2 |  |  |  | ROZPOCET | 0 | 0 | 0 | 0 | 0 | 1 | 0 | 16 | 301719514
| PP |  | deska EPS 200 pro konstrukce s velmi vysokým zatížením λ=0,034 tl 50mm | [18 empty] | PP | 2
| VV |  | 277,359*2,04 "Přepočtené koeficientem množství |  | 565.812 | [16 empty] | VV | 2 | 2 | True | 1 | ROZPOCET
81 | K | 713131145 | Montáž izolace tepelné stěn a základů lepením bodově rohoží, pásů, dílců, desek | m2 | 59.69 |  |  | 0 | CS ÚRS 2020 01 |  | základní | 0 | 0 | 0 |  | 0 | 0.003 | 0.17907 | 0 | 0 | 16 | K | 2 |  |  |  | ROZPOCET | 0 | 0 | 0 | 0 | 0 | 1 | 0 | 16 | -1461141128
| PP |  | Montáž tepelné izolace stěn rohožemi, pásy, deskami, dílci, bloky (izolační materiál ve specifikaci) lepením bodově | [18 empty] | PP | 2
| VV |  | (0,31+0,32+0,31)*63,5"výkres číslo 03 - zateplení a úprava zadní a boční strany rýhy odvětrávacího potrubí |  | 59.69 | [16 empty] | VV | 2 | 2 | True | 1 | ROZPOCET
82 | K | 713131199 | Příplatek za montáž do rýhy | m2 | 59.69 |  |  | 0 |  |  | základní | 0 | 0 | 0 |  | 0 | 0 | 0 | 0 | 0 | 16 | K | 2 |  |  |  | ROZPOCET | 0 | 0 | 0 | 0 | 0 | 1 | 0 | 16 | -1674505205
| PP |  | Příplatek za montáž do rýhy | [18 empty] | PP | 2
83 | M | 63151505 | deska tepelně izolační minerální kontaktních fasád kolmé vlákno λ=0,040-0,041 tl 20mm | m2 | 65.659 |  |  | 0 | CS ÚRS 2020 01 |  | základní | 0 | 0 | 0 |  | 0 | 0.002 | 0.13132 | 0 | 0 | 32 | M | 2 |  |  |  | ROZPOCET | 0 | 0 | 0 | 0 | 0 | 1 | 0 | 16 | 7351417
| PP |  | deska tepelně izolační minerální kontaktních fasád kolmé vlákno λ=0,040-0,041 tl 20mm | [18 empty] | PP | 2
| VV |  | 59,69*1,1 "Přepočtené koeficientem množství |  | 65.659 | [16 empty] | VV | 2 | 2 | True | 1 | ROZPOCET
84 | K | 713191132 | Montáž izolace tepelné podlah, stropů vrchem nebo střech překrytí separační fólií z PE | m2 | 277.359 |  |  | 0 | CS ÚRS 2020 01 |  | základní | 0 | 0 | 0 |  | 0 | 0 | 0 | 0 | 0 | 16 | K | 2 |  |  |  | ROZPOCET | 0 | 0 | 0 | 0 | 0 | 1 | 0 | 16 | 1761041700
| PP |  | Montáž tepelné izolace stavebních konstrukcí - doplňky a konstrukční součásti podlah, stropů vrchem nebo střech překrytím fólií separační z PE | [18 empty] | PP | 2
85 | M | 28329042 | fólie PE separační či ochranná tl 0,2mm | m2 | 305.095 |  |  | 0 | CS ÚRS 2020 01 |  | základní | 0 | 0 | 0 |  | 0 | 0.0004 | 0.12204 | 0 | 0 | 32 | M | 2 |  |  |  | ROZPOCET | 0 | 0 | 0 | 0 | 0 | 1 | 0 | 16 | 1015737954
| PP |  | fólie PE separační či ochranná tl 0,2mm | [18 empty] | PP | 2
| VV |  | 277,359*1,1 "Přepočtené koeficientem množství |  | 305.095 | [16 empty] | VV | 2 | 2 | True | 1 | ROZPOCET
86 | M | 28329297 | páska spojovací oboustranně lepící parotěsných folií š 9mm | m | 305.095 |  |  | 0 | CS ÚRS 2020 01 |  | základní | 0 | 0 | 0 |  | 0 | 2e-05 | 0.0061019 | 0 | 0 | 32 | M | 2 |  |  |  | ROZPOCET | 0 | 0 | 0 | 0 | 0 | 1 | 0 | 16 | -1058355690
| PP |  | páska spojovací oboustranně lepící parotěsných folií š 9mm | [18 empty] | PP | 2
| VV |  | 277,359*1,1 "Přepočtené koeficientem množství |  | 305.095 | [16 empty] | VV | 2 | 2 | True | 1 | ROZPOCET
87 | K | 998713101 | Přesun hmot tonážní pro izolace tepelné v objektech v do 6 m | t | 1.429 |  |  | 0 | CS ÚRS 2020 01 |  | základní | 0 | 0 | 0 |  | 0 | 0 | 0 | 0 | 0 | 16 | K | 2 |  |  |  | ROZPOCET | 0 | 0 | 0 | 0 | 0 | 1 | 0 | 16 | -346554778
| PP |  | Přesun hmot pro izolace tepelné stanovený z hmotnosti přesunovaného materiálu vodorovná dopravní vzdálenost do 50 m v objektech výšky do 6 m | [18 empty] | PP | 2
88 | K | 998713181 | Příplatek k přesunu hmot tonážní 713 prováděný bez použití mechanizace | t | 1.429 |  |  | 0 | CS ÚRS 2020 01 |  | základní | 0 | 0 | 0 |  | 0 | 0 | 0 | 0 | 0 | 16 | K | 2 |  |  |  | ROZPOCET | 0 | 0 | 0 | 0 | 0 | 1 | 0 | 16 | -1038765418
| PP |  | Přesun hmot pro izolace tepelné stanovený z hmotnosti přesunovaného materiálu Příplatek k cenám za přesun prováděný bez použití mechanizace pro jakoukoliv výšku objektu | [18 empty] | PP | 2
| D | 721 | Zdravotechnika - vnitřní kanalizace |  |  |  |  | 0 |  |  |  |  | 0 | 0 |  | 0 |  | 2.412 |  | 0 | 2 | D | 1 |  |  |  | ROZPOCET | [6 empty] | 0
89 | K | 721173415 | Potrubí z trub PVC SN4 větrací DN 250 - umístěné do průvrtů a rýh | m | 78.8 |  |  | 0 |  |  | základní | 0 | 0 | 0 |  | 0 | 0.02966 | 2.3372 | 0 | 0 | 16 | K | 2 |  |  |  | ROZPOCET | 0 | 0 | 0 | 0 | 0 | 1 | 0 | 16 | 1379669522
| PP |  | Potrubí z trub PVC SN4 větrací DN 250 - umístěné do průvrtů a rýh | [18 empty] | PP | 2
| VV |  | 1+1,5+2,5+7*3+4+0,9+4,5*2+1,2*2+0,4*2+0,6*2+4,5+14*2+2"výkres číslo 03 |  | 78.8 | [16 empty] | VV | 2 | 2 | True | 1 | ROZPOCET
90 | M | 28611372 | koleno kanalizace PVC KG 250x87° | kus | 22 |  |  | 0 | CS ÚRS 2020 01 |  | základní | 0 | 0 | 0 |  | 0 | 0.0034 | 0.0748 | 0 | 0 | 32 | M | 2 |  |  |  | ROZPOCET | 0 | 0 | 0 | 0 | 0 | 1 | 0 | 16 | 624062513
| PP |  | koleno kanalizace PVC KG 250x87° | [18 empty] | PP | 2
| VV |  | 2+2+6+4+2+4+2"výkres číslo 03 |  | 22 | [16 empty] | VV | 2 | 2 | True | 1 | ROZPOCET
91 | K | 998721103 | Přesun hmot tonážní pro vnitřní kanalizace v objektech v přes 12 do 24 m | t | 2.412 |  |  | 0 | CS ÚRS 2020 01 |  | základní | 0 | 0 | 0 |  | 0 | 0 | 0 | 0 | 0 | 16 | K | 2 |  |  |  | ROZPOCET | 0 | 0 | 0 | 0 | 0 | 1 | 0 | 16 | -1238942827
| PP |  | Přesun hmot pro vnitřní kanalizace stanovený z hmotnosti přesunovaného materiálu vodorovná dopravní vzdálenost do 50 m v objektech výšky přes 12 do 24 m | [18 empty] | PP | 2
92 | K | 998721181 | Příplatek k přesunu hmot tonážní 721 prováděný bez použití mechanizace | t | 2.412 |  |  | 0 | CS ÚRS 2020 01 |  | základní | 0 | 0 | 0 |  | 0 | 0 | 0 | 0 | 0 | 16 | K | 2 |  |  |  | ROZPOCET | 0 | 0 | 0 | 0 | 0 | 1 | 0 | 16 | -1374206063
| PP |  | Přesun hmot pro vnitřní kanalizace stanovený z hmotnosti přesunovaného materiálu Příplatek k ceně za přesun prováděný bez použití mechanizace pro jakoukoliv výšku objektu | [18 empty] | PP | 2
| D | 763 | Konstrukce suché výstavby |  |  |  |  | 0 |  |  |  |  | 0 | 0 |  | 0 |  | 0 |  | 1.0125 | 2 | D | 1 |  |  |  | ROZPOCET | [6 empty] | 0
93 | K | 763121821 | Demontáž SDK předsazené, šachtové stěny s nosnou kcí se zdvojeným CW profilem opláštění jednoduché | m2 | 55.205 |  |  | 0 | CS ÚRS 2020 01 |  | základní | 0 | 0 | 0 |  | 0 | 0 | 0 | 0.01834 | 1.0125 | 16 | K | 2 |  |  |  | ROZPOCET | 0 | 0 | 0 | 0 | 0 | 1 | 0 | 16 | -1012038898
| PP |  | Demontáž předsazených nebo šachtových stěn ze sádrokartonových desek s nosnou konstrukcí z ocelových profilů se zdvojeným CW profilem, opláštění jednoduché | [18 empty] | PP | 2
| VV |  | (6,1+2,28+1,34+1,95+7,7)*2,85"výkres číslo 02 |  | 55.205 | [16 empty] | VV | 2 | 2 | True | 1 | ROZPOCET
| D | 766 | Konstrukce truhlářské |  |  |  |  | 0 |  |  |  |  | 0 | 0 |  | 0 |  | 0.012 |  | 1.1323 | 2 | D | 1 |  |  |  | ROZPOCET | [6 empty] | 0
94 | K | 766101506 | D.0/3 - dodávka a montáž jednokřídlé dveře včetně kování a zárubně 900 x 1970mm, s PO EW30-DP1-C viz tabulka dveří | kus | 4 |  |  | 0 |  |  | základní | 0 | 0 | 0 |  | 0 | 0 | 0 | 0 | 0 | 16 | K | 2 |  |  |  | ROZPOCET | 0 | 0 | 0 | 0 | 0 | 1 | 0 | 16 | 650934820
| PP |  | D.0/3 - dodávka a montáž jednokřídlé dveře včetně kování a zárubně 900 x 1970mm, s PO EW30-DP1-C viz tabulka dveří | [18 empty] | PP | 2
| VV |  | 4"výkres číslo 03 |  | 4 | [16 empty] | VV | 2 | 2 | True | 1 | ROZPOCET
95 | K | 766101512 | D.0/3.1 - dodávka a montáž jednokřídlé dveře včetně kování a zárubně 900 x 1970mm, viz tabulka dveří | kus | 1 |  |  | 0 |  |  | základní | 0 | 0 | 0 |  | 0 | 0 | 0 | 0 | 0 | 16 | K | 2 |  |  |  | ROZPOCET | 0 | 0 | 0 | 0 | 0 | 1 | 0 | 16 | 300264189
| PP |  | D.0/3.1 - dodávka a montáž jednokřídlé dveře včetně kování a zárubně 900 x 1970mm, viz tabulka dveří | [18 empty] | PP | 2
| VV |  | 1"výkres číslo 03 |  | 1 | [16 empty] | VV | 2 | 2 | True | 1 | ROZPOCET
96 | K | 766101508 | D.0/5 - repase stávajících jednokřídlé dveře včetně kování a kamenné zárubně 1000 x 1970mm, provedení pro PO EW30-DP1-C viz tabulka dveří | kus | 1 |  |  | 0 |  |  | základní | 0 | 0 | 0 |  | 0 | 0 | 0 | 0 | 0 | 16 | K | 2 |  |  |  | ROZPOCET | 0 | 0 | 0 | 0 | 0 | 1 | 0 | 16 | -1059664395
| PP |  | D.0/5 - repase stávajících jednokřídlé dveře včetně kování a kamenné zárubně 1000 x 1970mm, provedení pro PO EW30-DP1-C viz tabulka dveří | [18 empty] | PP | 2
| VV |  | 1"výkres číslo 03 |  | 1 | [16 empty] | VV | 2 | 2 | True | 1 | ROZPOCET
97 | K | 766101509 | D.0/6 - dodávka a montáž jednokřídlé dveře HPL laminát včetně kování a zárubně 600 x 1970mm viz tabulka dveří | kus | 1 |  |  | 0 |  |  | základní | 0 | 0 | 0 |  | 0 | 0 | 0 | 0 | 0 | 16 | K | 2 |  |  |  | ROZPOCET | 0 | 0 | 0 | 0 | 0 | 1 | 0 | 16 | -469495450
| PP |  | D.0/6 - dodávka a montáž jednokřídlé dveře HPL laminát včetně kování a zárubně 600 x 1970mm viz tabulka dveří | [18 empty] | PP | 2
| VV |  | 1"výkres číslo 03 |  | 1 | [16 empty] | VV | 2 | 2 | True | 1 | ROZPOCET
98 | K | 766101510 | D.0/7 - dodávka a montáž jednokřídlé dveře HPL laminát včetně kování a zárubně 900 x 1970mm viz tabulka dveří | kus | 1 |  |  | 0 |  |  | základní | 0 | 0 | 0 |  | 0 | 0 | 0 | 0 | 0 | 16 | K | 2 |  |  |  | ROZPOCET | 0 | 0 | 0 | 0 | 0 | 1 | 0 | 16 | 1529578575
| PP |  | D.0/7 - dodávka a montáž jednokřídlé dveře HPL laminát včetně kování a zárubně 900 x 1970mm viz tabulka dveří | [18 empty] | PP | 2
| VV |  | 1"výkres číslo 03 |  | 1 | [16 empty] | VV | 2 | 2 | True | 1 | ROZPOCET
99 | K | 766101511 | D.0/8 - dodávka a montáž jednokřídlé dveře HPL laminát včetně kování a zárubně 800 x 1970mm viz tabulka dveří | kus | 1 |  |  | 0 |  |  | základní | 0 | 0 | 0 |  | 0 | 0 | 0 | 0 | 0 | 16 | K | 2 |  |  |  | ROZPOCET | 0 | 0 | 0 | 0 | 0 | 1 | 0 | 16 | 633561883
| PP |  | D.0/8 - dodávka a montáž jednokřídlé dveře HPL laminát včetně kování a zárubně 800 x 1970mm viz tabulka dveří | [18 empty] | PP | 2
| VV |  | 1"výkres číslo 03 |  | 1 | [16 empty] | VV | 2 | 2 | True | 1 | ROZPOCET
100 | K | 766111820 | Demontáž truhlářských stěn dřevěných plných | m2 | 66.803 |  |  | 0 | CS ÚRS 2020 01 |  | základní | 0 | 0 | 0 |  | 0 | 0 | 0 | 0.01695 | 1.1323 | 16 | K | 2 |  |  |  | ROZPOCET | 0 | 0 | 0 | 0 | 0 | 1 | 0 | 16 | -427090820
| PP |  | Demontáž dřevěných stěn plných | [18 empty] | PP | 2
| VV |  | (1,03+1,23+5,98+2,4+0,6*2+0,3*2)*5,37"výkres číslo 02 |  | 66.803 | [16 empty] | VV | 2 | 2 | True | 1 | ROZPOCET
101 | K | 766660717 | Montáž dveřních křídel samozavírače na ocelovou zárubeň | kus | 5 |  |  | 0 | CS ÚRS 2020 01 |  | základní | 0 | 0 | 0 |  | 0 | 0 | 0 | 0 | 0 | 16 | K | 2 |  |  |  | ROZPOCET | 0 | 0 | 0 | 0 | 0 | 1 | 0 | 16 | -1350269289
| PP |  | Montáž dveřních doplňků samozavírače na zárubeň ocelovou | [18 empty] | PP | 2
| VV |  | 5"výkres číslo 03 |  | 5 | [16 empty] | VV | 2 | 2 | True | 1 | ROZPOCET
102 | M | 54917250 | samozavírač dveří hydraulický K214 č.11 zlatá bronz | kus | 5 |  |  | 0 | CS ÚRS 2020 01 |  | základní | 0 | 0 | 0 |  | 0 | 0.0024 | 0.012 | 0 | 0 | 32 | M | 2 |  |  |  | ROZPOCET | 0 | 0 | 0 | 0 | 0 | 1 | 0 | 16 | 194382771
| PP |  | samozavírač dveří hydraulický K214 č.11 zlatá bronz | [18 empty] | PP | 2
103 | K | 998766101 | Přesun hmot tonážní pro kce truhlářské v objektech v do 6 m | t | 0.012 |  |  | 0 | CS ÚRS 2020 01 |  | základní | 0 | 0 | 0 |  | 0 | 0 | 0 | 0 | 0 | 16 | K | 2 |  |  |  | ROZPOCET | 0 | 0 | 0 | 0 | 0 | 1 | 0 | 16 | 448847652
| PP |  | Přesun hmot pro konstrukce truhlářské stanovený z hmotnosti přesunovaného materiálu vodorovná dopravní vzdálenost do 50 m v objektech výšky do 6 m | [18 empty] | PP | 2
104 | K | 998766181 | Příplatek k přesunu hmot tonážní 766 prováděný bez použití mechanizace | t | 0.012 |  |  | 0 | CS ÚRS 2020 01 |  | základní | 0 | 0 | 0 |  | 0 | 0 | 0 | 0 | 0 | 16 | K | 2 |  |  |  | ROZPOCET | 0 | 0 | 0 | 0 | 0 | 1 | 0 | 16 | 79629415
| PP |  | Přesun hmot pro konstrukce truhlářské stanovený z hmotnosti přesunovaného materiálu Příplatek k ceně za přesun prováděný bez použití mechanizace pro jakoukoliv výšku objektu | [18 empty] | PP | 2
| D | 767 | Konstrukce zámečnické |  |  |  |  | 0 |  |  |  |  | 0 | 0 |  | 0 |  | 0 |  | 1.5357 | 2 | D | 1 |  |  |  | ROZPOCET | [6 empty] | 0
105 | K | 767132812 | Demontáž příček svařovaných do suti | m2 | 85.314 |  |  | 0 | CS ÚRS 2020 01 |  | základní | 0 | 0 | 0 |  | 0 | 0 | 0 | 0.018 | 1.5357 | 16 | K | 2 |  |  |  | ROZPOCET | 0 | 0 | 0 | 0 | 0 | 1 | 0 | 16 | 1560329742
| PP |  | Demontáž stěn a příček z plechů svařovaných do suti | [18 empty] | PP | 2
| VV |  | (10,92+4,5*4)*2,95 |  | 85.314 | [16 empty] | VV | 2 | 2 | True | 0 | ROZPOCET
| VV |  | Součet"výkres číslo 02 |  | 85.314 | [16 empty] | VV | 2 | 4 | True | 1 | ROZPOCET
| D | 771 | Podlahy z dlaždic |  |  |  |  | 0 |  |  |  |  | 0 | 0 |  | 0 |  | 9.5514 |  | 12.0404 | 2 | D | 1 |  |  |  | ROZPOCET | [6 empty] | 0
106 | K | 771121011 | Nátěr penetrační na podlahu | m2 | 271.2 |  |  | 0 | CS ÚRS 2020 01 |  | základní | 0 | 0 | 0 |  | 0 | 0.0003 | 0.08136 | 0 | 0 | 16 | K | 2 |  |  |  | ROZPOCET | 0 | 0 | 0 | 0 | 0 | 1 | 0 | 16 | 1870130638
| PP |  | Příprava podkladu před provedením dlažby nátěr penetrační na podlahu | [18 empty] | PP | 2
| VV |  | 38,8+19,6+49,7+74+9,5+79,6"výkres číslo 03 |  | 271.2 | [16 empty] | VV | 2 | 2 | True | 1 | ROZPOCET
107 | K | 771151011 | Samonivelační stěrka podlah pevnosti 20 MPa tl 3 mm | m2 | 271.2 |  |  | 0 | CS ÚRS 2020 01 |  | základní | 0 | 0 | 0 |  | 0 | 0.004545 | 1.2326 | 0 | 0 | 16 | K | 2 |  |  |  | ROZPOCET | 0 | 0 | 0 | 0 | 0 | 1 | 0 | 16 | -90178718
| PP |  | Příprava podkladu před provedením dlažby samonivelační stěrka min.pevnosti 20 MPa, tloušťky do 3 mm | [18 empty] | PP | 2
108 | K | 771161011 | Montáž profilu dilatační spáry bez izolace v rovině dlažby | m | 59.83 |  |  | 0 | CS ÚRS 2020 01 |  | základní | 0 | 0 | 0 |  | 0 | 0 | 0 | 0 | 0 | 16 | K | 2 |  |  |  | ROZPOCET | 0 | 0 | 0 | 0 | 0 | 1 | 0 | 16 | 765204220
| PP |  | Příprava podkladu před provedením dlažby montáž profilu dilatační spáry v rovině dlažby | [18 empty] | PP | 2
| VV |  | 2,73+2,56*2+2,9+6,74+7,37+6,72+10,92+7,33+10"výkres číslo 03 |  | 59.83 | [16 empty] | VV | 2 | 2 | True | 1 | ROZPOCET
109 | M | 59054164 | profil dilatační s bočními díly z PVC/CPE tl 10mm | m | 65.813 |  |  | 0 | CS ÚRS 2020 01 |  | základní | 0 | 0 | 0 |  | 0 | 0.00013 | 0.0085557 | 0 | 0 | 32 | M | 2 |  |  |  | ROZPOCET | 0 | 0 | 0 | 0 | 0 | 1 | 0 | 16 | -1455611841
| PP |  | profil dilatační s bočními díly z PVC/CPE tl 10mm | [18 empty] | PP | 2
| VV |  | 59,83*1,1 "Přepočtené koeficientem množství |  | 65.813 | [16 empty] | VV | 2 | 2 | True | 1 | ROZPOCET
110 | K | 771274124 | Montáž obkladů stupnic z dlaždic protiskluzných keramických flexibilní lepidlo š přes 300 do 350 mm | m | 30.54 |  |  | 0 | CS ÚRS 2020 01 |  | základní | 0 | 0 | 0 |  | 0 | 0.00177 | 0.054056 | 0 | 0 | 16 | K | 2 |  |  |  | ROZPOCET | 0 | 0 | 0 | 0 | 0 | 1 | 0 | 16 | 627068541
| PP |  | Montáž obkladů schodišť z dlaždic keramických lepených flexibilním lepidlem stupnic protiskluzných nebo reliéfních, šířky přes 300 do 350 mm | [18 empty] | PP | 2
| VV |  | 0,65*6+1,68*5+1,52*12"výkres číslo 03 |  | 30.54 | [16 empty] | VV | 2 | 2 | True | 1 | ROZPOCET
111 | M | 59761331 | schodovka protiskluzná šířky 400x800mm | kus | 42 |  |  | 0 | CS ÚRS 2020 01 |  | základní | 0 | 0 | 0 |  | 0 | 0.00695 | 0.2919 | 0 | 0 | 32 | M | 2 |  |  |  | ROZPOCET | 0 | 0 | 0 | 0 | 0 | 1 | 0 | 16 | -2113611889
| PP |  | schodovka protiskluzná šířky 400x800mm | [18 empty] | PP | 2
| VV |  | 42"výkres číslo 03 |  | 42 | [16 empty] | VV | 2 | 2 | True | 1 | ROZPOCET
112 | K | 771274232 | Montáž obkladů podstupnic z dlaždic hladkých keramických flexibilní lepidlo v přes 150 do 200 mm | m | 30.54 |  |  | 0 | CS ÚRS 2020 01 |  | základní | 0 | 0 | 0 |  | 0 | 0.00102 | 0.031151 | 0 | 0 | 16 | K | 2 |  |  |  | ROZPOCET | 0 | 0 | 0 | 0 | 0 | 1 | 0 | 16 | 1632269363
| PP |  | Montáž obkladů schodišť z dlaždic keramických lepených flexibilním lepidlem podstupnic hladkých, výšky přes 150 do 200 mm | [18 empty] | PP | 2
113 | M | 59761432 | dlažba keramická slinutá hladká do interiéru i exteriéru pro vysoké mechanické namáhání přes 22 do 25ks/m2 | m2 | 6.719 |  |  | 0 | CS ÚRS 2020 01 |  | základní | 0 | 0 | 0 |  | 0 | 0.0192 | 0.129 | 0 | 0 | 32 | M | 2 |  |  |  | ROZPOCET | 0 | 0 | 0 | 0 | 0 | 1 | 0 | 16 | -1743577778
| PP |  | dlažba keramická slinutá hladká do interiéru i exteriéru pro vysoké mechanické namáhání přes 22 do 25ks/m2 | [18 empty] | PP | 2
| VV |  | 30,54*0,2*1,1 |  | 6.719 | [16 empty] | VV | 2 | 2 | True | 1 | ROZPOCET
114 | K | 771471810 | Demontáž soklíků z dlaždic keramických kladených do malty rovných | m | 87.62 |  |  | 0 | CS ÚRS 2020 01 |  | základní | 0 | 0 | 0 |  | 0 | 0 | 0 | 0.01174 | 1.0287 | 16 | K | 2 |  |  |  | ROZPOCET | 0 | 0 | 0 | 0 | 0 | 1 | 0 | 16 | 638163781
| PP |  | Demontáž soklíků z dlaždic keramických kladených do malty rovných | [18 empty] | PP | 2
| VV |  | (8+8,75)*2 |  | 33.5 | [16 empty] | VV | 2 | 2 | True | 0 | ROZPOCET
| VV |  | (6,52+2,9)*2 |  | 18.84 | [16 empty] | VV | 2 | 2 | True | 0 | ROZPOCET
| VV |  | (10,92+6,72)*2 |  | 35.28 | [16 empty] | VV | 2 | 2 | True | 0 | ROZPOCET
| VV |  | Součet"výkres číslo 02 |  | 87.62 | [16 empty] | VV | 2 | 4 | True | 1 | ROZPOCET
115 | K | 771474112 | Montáž soklů z dlaždic keramických rovných flexibilní lepidlo v přes 65 do 90 mm | m | 182.3 |  |  | 0 | CS ÚRS 2020 01 |  | základní | 0 | 0 | 0 |  | 0 | 0.000428 | 0.078024 | 0 | 0 | 16 | K | 2 |  |  |  | ROZPOCET | 0 | 0 | 0 | 0 | 0 | 1 | 0 | 16 | -846392884
| PP |  | Montáž soklů z dlaždic keramických lepených flexibilním lepidlem rovných, výšky přes 65 do 90 mm | [18 empty] | PP | 2
| VV |  | (8+8,75+0,9)*2-1-0,8-0,9 |  | 32.6 | [16 empty] | VV | 2 | 2 | True | 0 | ROZPOCET
| VV |  | (2,9+6,52)*2-1+0,7*2 |  | 19.24 | [16 empty] | VV | 2 | 2 | True | 0 | ROZPOCET
| VV |  | (7,37+6,74)*2-0,9 |  | 27.32 | [16 empty] | VV | 2 | 2 | True | 0 | ROZPOCET
| VV |  | (10,92+6,72)*2-0,9+0,75*2-0,9+0,75*2 |  | 36.48 | [16 empty] | VV | 2 | 2 | True | 0 | ROZPOCET
| VV |  | 3,61*2+2,1*2-0,9-1+0,75*4+1,47+0,62*2 |  | 15.23 | [16 empty] | VV | 2 | 2 | True | 0 | ROZPOCET
| VV |  | (7,43+10,7+0,6+0,3)*2-1,47+4,17+1,34+1,05+1,35+1,23+5,7 |  | 51.43 | [16 empty] | VV | 2 | 2 | True | 0 | ROZPOCET
| VV |  | Součet"výkres číslo 03 |  | 182.3 | [16 empty] | VV | 2 | 4 | True | 1 | ROZPOCET
116 | M | 59761416 | sokl-dlažba keramická slinutá hladká do interiéru i exteriéru 300x80mm | kus | 668.434 |  |  | 0 | CS ÚRS 2020 01 |  | základní | 0 | 0 | 0 |  | 0 | 0.00045 | 0.3008 | 0 | 0 | 32 | M | 2 |  |  |  | ROZPOCET | 0 | 0 | 0 | 0 | 0 | 1 | 0 | 16 | 1705768534
| PP |  | sokl-dlažba keramická slinutá hladká do interiéru i exteriéru 300x80mm | [18 empty] | PP | 2
| VV |  | 182,3/0,3 |  | 607.667 | [16 empty] | VV | 2 | 2 | True | 0 | ROZPOCET
| VV |  | 607,667*1,1 "Přepočtené koeficientem množství |  | 668.434 | [16 empty] | VV | 2 | 2 | True | 1 | ROZPOCET
117 | K | 771474132 | Montáž soklů z dlaždic keramických schodišťových stupňovitých flexibilní lepidlo v přes 65 do 90 mm | m | 11.2 |  |  | 0 | CS ÚRS 2020 01 |  | základní | 0 | 0 | 0 |  | 0 | 0.000428 | 0.0047936 | 0 | 0 | 16 | K | 2 |  |  |  | ROZPOCET | 0 | 0 | 0 | 0 | 0 | 1 | 0 | 16 | 73795898
| PP |  | Montáž soklů z dlaždic keramických lepených flexibilním lepidlem schodišťových stupňovitých, výšky přes 65 do 90 mm | [18 empty] | PP | 2
| VV |  | 1,5+1,4+2,5+1,5+1,5+1,3+1,5"výkres číslo 03 |  | 11.2 | [16 empty] | VV | 2 | 2 | True | 1 | ROZPOCET
118 | M | 59761416 | sokl-dlažba keramická slinutá hladká do interiéru i exteriéru 300x80mm | kus | 37.333 |  |  | 0 | CS ÚRS 2020 01 |  | základní | 0 | 0 | 0 |  | 0 | 0.00045 | 0.0168 | 0 | 0 | 32 | M | 2 |  |  |  | ROZPOCET | 0 | 0 | 0 | 0 | 0 | 1 | 0 | 16 | 1806736632
| PP |  | sokl-dlažba keramická slinutá hladká do interiéru i exteriéru 300x80mm | [18 empty] | PP | 2
| VV |  | 11,200/0,3 |  | 37.333 | [16 empty] | VV | 2 | 2 | True | 1 | ROZPOCET
119 | K | 771571810 | Demontáž podlah z dlaždic keramických kladených do malty | m2 | 132.4 |  |  | 0 | CS ÚRS 2020 01 |  | základní | 0 | 0 | 0 |  | 0 | 0 | 0 | 0.08317 | 11.0117 | 16 | K | 2 |  |  |  | ROZPOCET | 0 | 0 | 0 | 0 | 0 | 1 | 0 | 16 | -2110524277
| PP |  | Demontáž podlah z dlaždic keramických kladených do malty | [18 empty] | PP | 2
| VV |  | 38,8+19,6+74"výkres číslo 02 |  | 132.4 | [16 empty] | VV | 2 | 2 | True | 1 | ROZPOCET
120 | K | 771574246 | Montáž podlah keramických pro mechanické zatížení hladkých lepených flexibilním lepidlem přes 22 do 25 ks/m2 | m2 | 271.2 |  |  | 0 | CS ÚRS 2020 01 |  | základní | 0 | 0 | 0 |  | 0 | 0.00588 | 1.5947 | 0 | 0 | 16 | K | 2 |  |  |  | ROZPOCET | 0 | 0 | 0 | 0 | 0 | 1 | 0 | 16 | 1807039722
| PP |  | Montáž podlah z dlaždic keramických lepených flexibilním lepidlem maloformátových pro vysoké mechanické zatížení hladkých přes 22 do 25 ks/m2 | [18 empty] | PP | 2
121 | M | 59761432 | dlažba keramická slinutá hladká do interiéru i exteriéru pro vysoké mechanické namáhání přes 22 do 25ks/m2 | m2 | 298.32 |  |  | 0 | CS ÚRS 2020 01 |  | základní | 0 | 0 | 0 |  | 0 | 0.0192 | 5.7277 | 0 | 0 | 32 | M | 2 |  |  |  | ROZPOCET | 0 | 0 | 0 | 0 | 0 | 1 | 0 | 16 | 1890560636
| PP |  | dlažba keramická slinutá hladká do interiéru i exteriéru pro vysoké mechanické namáhání přes 22 do 25ks/m2 | [18 empty] | PP | 2
| VV |  | 271,2*1,1 "Přepočtené koeficientem množství |  | 298.32 | [16 empty] | VV | 2 | 2 | True | 1 | ROZPOCET
122 | K | 771577111 | Příplatek k montáži podlah keramických lepených flexibilním lepidlem za plochu do 5 m2 | m2 | 2.43 |  |  | 0 | CS ÚRS 2020 01 |  | základní | 0 | 0 | 0 |  | 0 | 0 | 0 | 0 | 0 | 16 | K | 2 |  |  |  | ROZPOCET | 0 | 0 | 0 | 0 | 0 | 1 | 0 | 16 | 145225818
| PP |  | Montáž podlah z dlaždic keramických lepených flexibilním lepidlem Příplatek k cenám za plochu do 5 m2 jednotlivě | [18 empty] | PP | 2
| VV |  | 1,8*1,35"výkres číslo 03 |  | 2.43 | [16 empty] | VV | 2 | 2 | True | 1 | ROZPOCET
123 | K | 998771101 | Přesun hmot tonážní pro podlahy z dlaždic v objektech v do 6 m | t | 9.553 |  |  | 0 | CS ÚRS 2020 01 |  | základní | 0 | 0 | 0 |  | 0 | 0 | 0 | 0 | 0 | 16 | K | 2 |  |  |  | ROZPOCET | 0 | 0 | 0 | 0 | 0 | 1 | 0 | 16 | -2103929154
| PP |  | Přesun hmot pro podlahy z dlaždic stanovený z hmotnosti přesunovaného materiálu vodorovná dopravní vzdálenost do 50 m v objektech výšky do 6 m | [18 empty] | PP | 2
124 | K | 998771181 | Příplatek k přesunu hmot tonážní 771 prováděný bez použití mechanizace | t | 9.553 |  |  | 0 | CS ÚRS 2020 01 |  | základní | 0 | 0 | 0 |  | 0 | 0 | 0 | 0 | 0 | 16 | K | 2 |  |  |  | ROZPOCET | 0 | 0 | 0 | 0 | 0 | 1 | 0 | 16 | 1102510781
| PP |  | Přesun hmot pro podlahy z dlaždic stanovený z hmotnosti přesunovaného materiálu Příplatek k ceně za přesun prováděný bez použití mechanizace pro jakoukoliv výšku objektu | [18 empty] | PP | 2
| D | 776 | Podlahy povlakové |  |  |  |  | 0 |  |  |  |  | 0 | 0 |  | 0 |  | 0 |  | 0.2673 | 2 | D | 1 |  |  |  | ROZPOCET | [6 empty] | 0
125 | K | 776201812 | Demontáž lepených povlakových podlah s podložkou ručně | m2 | 89.1 |  |  | 0 | CS ÚRS 2020 01 |  | základní | 0 | 0 | 0 |  | 0 | 0 | 0 | 0.003 | 0.2673 | 16 | K | 2 |  |  |  | ROZPOCET | 0 | 0 | 0 | 0 | 0 | 1 | 0 | 16 | 531712387
| PP |  | Demontáž povlakových podlahovin lepených ručně s podložkou | [18 empty] | PP | 2
| VV |  | 9,5+79,6"výkres číslo 02 |  | 89.1 | [16 empty] | VV | 2 | 2 | True | 1 | ROZPOCET
| D | 783 | Dokončovací práce - nátěry |  |  |  |  | 0 |  |  |  |  | 0 | 0 |  | 0 |  | 0.032453 |  | 0 | 2 | D | 1 |  |  |  | ROZPOCET | [6 empty] | 0
126 | K | 783823135 | Penetrační silikonový nátěr hladkých, tenkovrstvých zrnitých nebo štukových omítek | m2 | 13 |  |  | 0 | CS ÚRS 2020 01 |  | základní | 0 | 0 | 0 |  | 0 | 0.00014 | 0.00182 | 0 | 0 | 16 | K | 2 |  |  |  | ROZPOCET | 0 | 0 | 0 | 0 | 0 | 1 | 0 | 16 | -2125477232
| PP |  | Penetrační nátěr omítek hladkých omítek hladkých, zrnitých tenkovrstvých nebo štukových stupně členitosti 1 a 2 silikonový | [18 empty] | PP | 2
| VV |  | 11+2"položky dílu 6 |  | 13 | [16 empty] | VV | 2 | 2 | True | 1 | ROZPOCET
127 | K | 783827425 | Krycí dvojnásobný silikonový nátěr omítek stupně členitosti 1 a 2 | m2 | 13 |  |  | 0 | CS ÚRS 2020 01 |  | základní | 0 | 0 | 0 |  | 0 | 0.0007248 | 0.0094224 | 0 | 0 | 16 | K | 2 |  |  |  | ROZPOCET | 0 | 0 | 0 | 0 | 0 | 1 | 0 | 16 | -1361320495
| PP |  | Krycí (ochranný ) nátěr omítek dvojnásobný hladkých omítek hladkých, zrnitých tenkovrstvých nebo štukových stupně členitosti 1 a 2 silikonový | [18 empty] | PP | 2
128 | K | 783901453 | Vysátí betonových podlah před provedením nátěru | m2 | 33.1 |  |  | 0 | CS ÚRS 2020 01 |  | základní | 0 | 0 | 0 |  | 0 | 0 | 0 | 0 | 0 | 16 | K | 2 |  |  |  | ROZPOCET | 0 | 0 | 0 | 0 | 0 | 1 | 0 | 16 | -1118426767
| PP |  | Příprava podkladu betonových podlah před provedením nátěru vysátím | [18 empty] | PP | 2
| VV |  | 14,4+18,7"výkres číslo 03 |  | 33.1 | [16 empty] | VV | 2 | 2 | True | 1 | ROZPOCET
129 | K | 783943161 | Penetrační polyuretanový nátěr pórovitých betonových podlah | m2 | 33.1 |  |  | 0 | CS ÚRS 2020 01 |  | základní | 0 | 0 | 0 |  | 0 | 0.000156 | 0.0051636 | 0 | 0 | 16 | K | 2 |  |  |  | ROZPOCET | 0 | 0 | 0 | 0 | 0 | 1 | 0 | 16 | 1704395121
| PP |  | Penetrační nátěr betonových podlah pórovitých ( např. z cihelné dlažby, betonu apod.) polyuretanový | [18 empty] | PP | 2
130 | K | 783947161 | Krycí dvojnásobný polyuretanový vodou ředitelný nátěr betonové podlahy | m2 | 33.1 |  |  | 0 | CS ÚRS 2020 01 |  | základní | 0 | 0 | 0 |  | 0 | 0.0004848 | 0.016047 | 0 | 0 | 16 | K | 2 |  |  |  | ROZPOCET | 0 | 0 | 0 | 0 | 0 | 1 | 0 | 16 | 1819950175
| PP |  | Krycí (uzavírací) nátěr betonových podlah dvojnásobný polyuretanový vodou ředitelný | [18 empty] | PP | 2
| D | 784 | Dokončovací práce - malby a tapety |  |  |  |  | 0 |  |  |  |  | 0 | 0 |  | 0 |  | 0.50807 |  | 0 | 2 | D | 1 |  |  |  | ROZPOCET | [6 empty] | 0
131 | K | 784181101 | Základní akrylátová jednonásobná bezbarvá penetrace podkladu v místnostech v do 3,80 m | m2 | 1059.413 |  |  | 0 | CS ÚRS 2020 01 |  | základní | 0 | 0 | 0 |  | 0 | 0.0002012 | 0.21315 | 0 | 0 | 16 | K | 2 |  |  |  | ROZPOCET | 0 | 0 | 0 | 0 | 0 | 1 | 0 | 16 | -1983966686
| PP |  | Penetrace podkladu jednonásobná základní akrylátová bezbarvá v místnostech výšky do 3,80 m | [18 empty] | PP | 2
| VV |  | 304,3+3,8+694,121"položky dílu 6 |  | 1002.221 | [16 empty] | VV | 2 | 2 | True | 0 | ROZPOCET
| VV |  | 4,59*2,8+(4,59+2,8)*2*3"výkres číslo 03 garáž |  | 57.192 | [16 empty] | VV | 2 | 2 | True | 0 | ROZPOCET
| VV |  | Součet |  | 1059.413 | [16 empty] | VV | 2 | 4 | True | 1 | ROZPOCET
132 | K | 784211101 | Dvojnásobné bílé malby ze směsí za mokra výborně oděruvzdorných v místnostech v do 3,80 m | m2 | 755.113 |  |  | 0 | CS ÚRS 2020 01 |  | základní | 0 | 0 | 0 |  | 0 | 0.0002584 | 0.19512 | 0 | 0 | 16 | K | 2 |  |  |  | ROZPOCET | 0 | 0 | 0 | 0 | 0 | 1 | 0 | 16 | 55111700
| PP |  | Malby z malířských směsí oděruvzdorných za mokra dvojnásobné, bílé za mokra oděruvzdorné výborně v místnostech výšky do 3,80 m | [18 empty] | PP | 2
| VV |  | 3,8+694,121"položky dílu 6 |  | 697.921 | [16 empty] | VV | 2 | 2 | True | 0 | ROZPOCET
| VV |  | 4,59*2,8+(4,59+2,8)*2*3"výkres číslo 03 garáž |  | 57.192 | [16 empty] | VV | 2 | 2 | True | 0 | ROZPOCET
| VV |  | Součet |  | 755.113 | [16 empty] | VV | 2 | 4 | True | 1 | ROZPOCET
133 | K | 784211161 | Příplatek k cenám 2x maleb ze směsí za mokra oděruvzdorných za barevnou malbu v světlém odstínu | m2 | 755.113 |  |  | 0 | CS ÚRS 2020 01 |  | základní | 0 | 0 | 0 |  | 0 | 1.69e-05 | 0.012761 | 0 | 0 | 16 | K | 2 |  |  |  | ROZPOCET | 0 | 0 | 0 | 0 | 0 | 1 | 0 | 16 | 2135593796
| PP |  | Malby z malířských směsí oděruvzdorných za mokra Příplatek k cenám dvojnásobných maleb za provádění barevné malby tónované na tónovacích automatech, v odstínu světlém | [18 empty] | PP | 2
134 | K | 784221101 | Dvojnásobné bílé malby ze směsí za sucha dobře otěruvzdorných v místnostech do 3,80 m | m2 | 304.3 |  |  | 0 | CS ÚRS 2020 01 |  | základní | 0 | 0 | 0 |  | 0 | 0.000286 | 0.08703 | 0 | 0 | 16 | K | 2 |  |  |  | ROZPOCET | 0 | 0 | 0 | 0 | 0 | 1 | 0 | 16 | -1856910073
| PP |  | Malby z malířských směsí otěruvzdorných za sucha dvojnásobné, bílé za sucha otěruvzdorné dobře v místnostech výšky do 3,80 m | [18 empty] | PP | 2
| VV |  | 304,3"položky dílu 6 |  | 304.3 | [16 empty] | VV | 2 | 2 | True | 1 | ROZPOCET

## 02 - elektroinstalace_01
{1848dbf7-2caa-4759-9633-ff34e59ba6a2}
2
| KRYCÍ LIST SOUPISU PRACÍ | [8 empty] | v --- níže se nacházejí doplnkové a pomocné údaje k sestavám --- v | [11 empty] | False
Stavba:
Stavební úpravy pro bezbariérovost objektu ZŠ Liberec, U školy, Liberec
Objekt:
SO 05 - Sanace vlhkosti - interiér - pravá polovina
Soupis:
02 - elektroinstalace
| KSO: |  |  |  |  | CC-CZ:
| Místo: |  | Liberec |  |  | Datum: | 11.2.2022
| Zadavatel: |  |  |  |  | IČ:
|  | Statutární město Liberec |  |  |  | DIČ:
| Uchazeč: |  |  |  |  | IČ: | Vyplň údaj
|  | Vyplň údaj |  |  |  | DIČ: | Vyplň údaj
| Projektant: |  |  |  |  | IČ: | 29411807
|  | TRIGLYPH architektonická kancelář s.r.o. |  |  |  | DIČ:
| Zpracovatel: |  |  |  |  | IČ:
DIČ:
Poznámka:
Soupis prací je sestaven s využitím Cenové soustavy ÚRS. Položky, které pochází z této cenové soustavy, jsou ve sloupci 'Cenová soustava' označeny popisem 'CS ÚRS' a úrovní příslušného kalendářního pololetí. Veškeré další informace vymezující popis a podmínky použití těchto položek z Cenové soustavy, které nejsou uvedeny přímo v soupisu prací, jsou neomezeně dálkově k dispozici na www.cs-urs.cz, sekce Cenové a technické podmínky.
|  | Materiál | [5 empty] | 0
|  | Montáž | [5 empty] | 0
| Cena bez DPH | [6 empty] | 0
|  |  | Základ daně |  |  | Sazba daně |  | Výše daně
| DPH | základní | 0 |  |  | 21% |  | 0
|  | snížená | 0 |  |  | 15% |  | 0
|  | zákl. přenesená | 0 |  |  | 21% |  | 0
|  | sníž. přenesená | 0 |  |  | 15% |  | 0
|  | nulová | 0 |  |  | 0% |  | 0
| Cena s DPH |  |  | v | CZK |  |  | 0
REKAPITULACE ČLENĚNÍ SOUPISU PRACÍ
Stavba:
Stavební úpravy pro bezbariérovost objektu ZŠ Liberec, U školy, Liberec
Objekt:
SO 05 - Sanace vlhkosti - interiér - pravá polovina
Soupis:
02 - elektroinstalace
Místo: |  |  | Liberec |  |  | Datum: | 11.2.2022
Zadavatel: |  |  | Statutární město Liberec |  |  | Projektant: | TRIGLYPH architektonická kancelář s.r.o.
Uchazeč: |  |  | Vyplň údaj |  |  | Zpracovatel:
Kód dílu - Popis | [5 empty] | Materiál [CZK] | Montáž [CZK] | Cena celkem [CZK]
Náklady stavby celkem | [5 empty] | 0 | 0 | 0 | [14 empty] | -1
| PSV - Práce a dodávky PSV |  |  |  |  | 0 | 0 | 0
| 741 - Elektroinstalace - silnoproud |  |  |  |  | 0 | 0 | 0
| 1.00 - Svítidla |  |  |  |  | 0 | 0 | 0
| 2.00 - Spínače, zásuvky |  |  |  |  | 0 | 0 | 0
| 3.00 - Montážní materiál |  |  |  |  | 0 | 0 | 0
| 4.00 - Rozvaděče |  |  |  |  | 0 | 0 | 0
| 5.00 - Kabely |  |  |  |  | 0 | 0 | 0
| 6.00 - Elektromontáže |  |  |  |  | 0 | 0 | 0
| 7.00 - Demontáže |  |  |  |  | 0 | 0 | 0
| 8.00 - Ostatní |  |  |  |  | 0 | 0 | 0
SOUPIS PRACÍ
Stavba:
Stavební úpravy pro bezbariérovost objektu ZŠ Liberec, U školy, Liberec
Objekt:
SO 05 - Sanace vlhkosti - interiér - pravá polovina
Soupis:
02 - elektroinstalace
Místo: |  |  | Liberec |  |  | Datum: | 11.2.2022
Zadavatel: |  |  | Statutární město Liberec |  |  | Projektant: | TRIGLYPH architektonická kancelář s.r.o.
Uchazeč: |  |  | Vyplň údaj |  |  | Zpracovatel:
PČ | Typ | Kód | Popis | MJ | Množství | J. materiál [CZK] | J. montáž [CZK] | Cena celkem [CZK] | Cenová soustava |  | DPH | J.cena [CZK] | Materiál celkem [CZK] | Montáž celkem [CZK] | J. Nh [h] | Nh celkem [h] | J. hmotnost [t] | Hmotnost celkem [t] | J. suť [t] | Suť Celkem [t]
Náklady soupisu celkem | [7 empty] | 0 |  |  |  |  | 0 | 0 |  | 0 |  | 0 |  | 0 |  | D | -1 | [7 empty] | 0
| D | PSV | Práce a dodávky PSV |  |  |  |  | 0 |  |  |  |  | 0 | 0 |  | 0 |  | 0 |  | 0 | 2 | D | 0 | ROZPOCET | [6 empty] | 0
| D | 741 | Elektroinstalace - silnoproud |  |  |  |  | 0 |  |  |  |  | 0 | 0 |  | 0 |  | 0 |  | 0 | 2 | D | 1 | ROZPOCET | [6 empty] | 0
| D | 1.00 | Svítidla |  |  |  |  | 0 |  |  |  |  | 0 | 0 |  | 0 |  | 0 |  | 0 | 1 | D | 2 | ROZPOCET | [6 empty] | 0
1 | K | 1.01 | B1 - Svítidlo LED přisazené, IP65,36W, 139lm/W | ks | 11 |  |  | 0 |  |  | základní | 0 | 0 | 0 |  | 0 | 0 | 0 | 0 | 0 | 4 | K | 3 | ROZPOCET | 0 | 0 | 0 | 0 | 0 | 1 | 0 | 4 | 344641647
| PP |  | B1 - Svítidlo LED přisazené, IP65,36W, 139lm/W | [18 empty] | PP | 3
2 | K | 1.02 | D - Svítidlo LED přisazené, IP66, 2x36W, 120lm/W | ks | 21 |  |  | 0 |  |  | základní | 0 | 0 | 0 |  | 0 | 0 | 0 | 0 | 0 | 4 | K | 3 | ROZPOCET | 0 | 0 | 0 | 0 | 0 | 1 | 0 | 4 | 53751690
| PP |  | D - Svítidlo LED přisazené, IP66, 2x36W, 120lm/W | [18 empty] | PP | 3
3 | K | 1.03 | N - Nouzové protipanické svítidlo LED 11W, s vlastním bateriovým zdrojem T=60min, IP65 | ks | 7 |  |  | 0 |  |  | základní | 0 | 0 | 0 |  | 0 | 0 | 0 | 0 | 0 | 4 | K | 3 | ROZPOCET | 0 | 0 | 0 | 0 | 0 | 1 | 0 | 4 | -2070512659
| PP |  | N - Nouzové protipanické svítidlo LED 11W, s vlastním bateriovým zdrojem T=60min, IP65 | [18 empty] | PP | 3
4 | K | 1.04 | N1 -Nouzové únikové svítidlo LED 11W s piktogramem, s vlastním bateriovým zdrojem T=60min, IP65 | ks | 4 |  |  | 0 |  |  | základní | 0 | 0 | 0 |  | 0 | 0 | 0 | 0 | 0 | 4 | K | 3 | ROZPOCET | 0 | 0 | 0 | 0 | 0 | 1 | 0 | 4 | 1997756037
| PP |  | N1 -Nouzové únikové svítidlo LED 11W s piktogramem, s vlastním bateriovým zdrojem T=60min, IP65 | [18 empty] | PP | 3
5 | K | Pol3 | Podružný materiál | ks | 1 |  |  | 0 |  |  | základní | 0 | 0 | 0 |  | 0 | 0 | 0 | 0 | 0 | 4 | K | 3 | ROZPOCET | 0 | 0 | 0 | 0 | 0 | 1 | 0 | 4 | 973092237
| PP |  | Podružný materiál | [18 empty] | PP | 3
| D | 2.00 | Spínače, zásuvky |  |  |  |  | 0 |  |  |  |  | 0 | 0 |  | 0 |  | 0 |  | 0 | 1 | D | 2 | ROZPOCET | [6 empty] | 0
6 | K | 2.01 | Jednopólový vypínač, řazení 1, 10A/250V, IP44, pro zapuštěnou montáž | ks | 2 |  |  | 0 |  |  | základní | 0 | 0 | 0 |  | 0 | 0 | 0 | 0 | 0 | 4 | K | 3 | ROZPOCET | 0 | 0 | 0 | 0 | 0 | 1 | 0 | 4 | -455755100
| PP |  | Jednopólový vypínač, řazení 1, 10A/250V, IP44, pro zapuštěnou montáž | [18 empty] | PP | 3
7 | K | 2.02 | Sériový vypínač, řazení 5, 10A/250V, IP44, pro zapuštěnou montáž | ks | 2 |  |  | 0 |  |  | základní | 0 | 0 | 0 |  | 0 | 0 | 0 | 0 | 0 | 4 | K | 3 | ROZPOCET | 0 | 0 | 0 | 0 | 0 | 1 | 0 | 4 | 319105008
| PP |  | Sériový vypínač, řazení 5, 10A/250V, IP44, pro zapuštěnou montáž | [18 empty] | PP | 3
8 | K | 2.03 | Snímač přítomnosti 360°, pro LED osvětlení, 10A/250V, IP44, na povrch | ks | 3 |  |  | 0 |  |  | základní | 0 | 0 | 0 |  | 0 | 0 | 0 | 0 | 0 | 4 | K | 3 | ROZPOCET | 0 | 0 | 0 | 0 | 0 | 1 | 0 | 4 | -1163899747
| PP |  | Snímač přítomnosti 360°, pro LED osvětlení, 10A/250V, IP44, na povrch | [18 empty] | PP | 3
9 | K | 2.04 | Zásuvka jednonásobná s clonkami, 16A/250V, IP44 pro zapuštěnou montáž | ks | 17 |  |  | 0 |  |  | základní | 0 | 0 | 0 |  | 0 | 0 | 0 | 0 | 0 | 4 | K | 3 | ROZPOCET | 0 | 0 | 0 | 0 | 0 | 1 | 0 | 4 | -1418561231
| PP |  | Zásuvka jednonásobná s clonkami, 16A/250V, IP44 pro zapuštěnou montáž | [18 empty] | PP | 3
10 | K | 2.05 | Zásuvka trojfázová nástěnná, 16A/400V, 5. pól, na povrch | ks | 3 |  |  | 0 |  |  | základní | 0 | 0 | 0 |  | 0 | 0 | 0 | 0 | 0 | 4 | K | 3 | ROZPOCET | 0 | 0 | 0 | 0 | 0 | 1 | 0 | 4 | -2130810451
| PP |  | Zásuvka trojfázová nástěnná, 16A/400V, 5. pól, na povrch | [18 empty] | PP | 3
11 | K | 2.06 | Podružný materiál | ks | 1 |  |  | 0 |  |  | základní | 0 | 0 | 0 |  | 0 | 0 | 0 | 0 | 0 | 4 | K | 3 | ROZPOCET | 0 | 0 | 0 | 0 | 0 | 1 | 0 | 4 | -1047332553
| PP |  | Podružný materiál | [18 empty] | PP | 3
| D | 3.00 | Montážní materiál |  |  |  |  | 0 |  |  |  |  | 0 | 0 |  | 0 |  | 0 |  | 0 | 1 | D | 2 | ROZPOCET | [6 empty] | 0
12 | K | 3.01 | Krabice přístrojová ref. typ KP 68 | ks | 6 |  |  | 0 |  |  | základní | 0 | 0 | 0 |  | 0 | 0 | 0 | 0 | 0 | 4 | K | 3 | ROZPOCET | 0 | 0 | 0 | 0 | 0 | 1 | 0 | 4 | 1426010665
| PP |  | Krabice přístrojová ref. typ KP 68 | [18 empty] | PP | 3
13 | K | 3.02 | Krabice přístrojová ref. typ KPR 68 | ks | 20 |  |  | 0 |  |  | základní | 0 | 0 | 0 |  | 0 | 0 | 0 | 0 | 0 | 4 | K | 3 | ROZPOCET | 0 | 0 | 0 | 0 | 0 | 1 | 0 | 4 | 1289597475
| PP |  | Krabice přístrojová ref. typ KPR 68 | [18 empty] | PP | 3
14 | K | 3.03 | Krabice rozvodná s víčkem a svorkovnicí ref. typ KU 68-1903 | ks | 5 |  |  | 0 |  |  | základní | 0 | 0 | 0 |  | 0 | 0 | 0 | 0 | 0 | 4 | K | 3 | ROZPOCET | 0 | 0 | 0 | 0 | 0 | 1 | 0 | 4 | 2056194311
| PP |  | Krabice rozvodná s víčkem a svorkovnicí ref. typ KU 68-1903 | [18 empty] | PP | 3
15 | K | 3.04 | Krabice odbočná s víčkem a svorkovnicí ref. typ KR 95/5 | ks | 3 |  |  | 0 |  |  | základní | 0 | 0 | 0 |  | 0 | 0 | 0 | 0 | 0 | 4 | K | 3 | ROZPOCET | 0 | 0 | 0 | 0 | 0 | 1 | 0 | 4 | -582395962
| PP |  | Krabice odbočná s víčkem a svorkovnicí ref. typ KR 95/5 | [18 empty] | PP | 3
16 | K | 3.05 | Svorka kabelová bezšroubová 5x1,5-2,5 | ks | 30 |  |  | 0 |  |  | základní | 0 | 0 | 0 |  | 0 | 0 | 0 | 0 | 0 | 4 | K | 3 | ROZPOCET | 0 | 0 | 0 | 0 | 0 | 1 | 0 | 4 | -2023929198
| PP |  | Svorka kabelová bezšroubová 5x1,5-2,5 | [18 empty] | PP | 3
17 | K | 3.06 | Drátěný kabelový žlab 60/60 žárově zinkovaný, včetně středového závěsu a spojovacího materiálu | m | 12 |  |  | 0 |  |  | základní | 0 | 0 | 0 |  | 0 | 0 | 0 | 0 | 0 | 4 | K | 3 | ROZPOCET | 0 | 0 | 0 | 0 | 0 | 1 | 0 | 4 | -84146308
| PP |  | Drátěný kabelový žlab 60/60 žárově zinkovaný, včetně středového závěsu a spojovacího materiálu | [18 empty] | PP | 3
18 | K | 3.07 | Svazkovací páska (balení = 100ks) | ks | 1 |  |  | 0 |  |  | základní | 0 | 0 | 0 |  | 0 | 0 | 0 | 0 | 0 | 4 | K | 3 | ROZPOCET | 0 | 0 | 0 | 0 | 0 | 1 | 0 | 4 | 1683989826
| PP |  | Svazkovací páska (balení = 100ks) | [18 empty] | PP | 3
19 | K | 3.08 | Kabelový štítek pro označení kabelu (začáte/konec), nesmazatelný, PVC | ks | 18 |  |  | 0 |  |  | základní | 0 | 0 | 0 |  | 0 | 0 | 0 | 0 | 0 | 4 | K | 3 | ROZPOCET | 0 | 0 | 0 | 0 | 0 | 1 | 0 | 4 | 1949739710
| PP |  | Kabelový štítek pro označení kabelu (začáte/konec), nesmazatelný, PVC | [18 empty] | PP | 3
20 | K | 3.09 | Sádra bílá 30 kg bal. | ks | 2 |  |  | 0 |  |  | základní | 0 | 0 | 0 |  | 0 | 0 | 0 | 0 | 0 | 4 | K | 3 | ROZPOCET | 0 | 0 | 0 | 0 | 0 | 1 | 0 | 4 | -362604074
| PP |  | Sádra bílá 30 kg bal. | [18 empty] | PP | 3
21 | K | 3.10 | Protipožární ucpávka t=15min (např. HILTI), včetně identifikačního štítku | m2 | 0.2 |  |  | 0 |  |  | základní | 0 | 0 | 0 |  | 0 | 0 | 0 | 0 | 0 | 4 | K | 3 | ROZPOCET | 0 | 0 | 0 | 0 | 0 | 1 | 0 | 4 | 1375137111
| PP |  | Protipožární ucpávka t=15min (např. HILTI), včetně identifikačního štítku | [18 empty] | PP | 3
22 | K | 3.11 | Podružný materiál | ks | 1 |  |  | 0 |  |  | základní | 0 | 0 | 0 |  | 0 | 0 | 0 | 0 | 0 | 4 | K | 3 | ROZPOCET | 0 | 0 | 0 | 0 | 0 | 1 | 0 | 4 | -750895018
| PP |  | Podružný materiál | [18 empty] | PP | 3
| D | 4.00 | Rozvaděče |  |  |  |  | 0 |  |  |  |  | 0 | 0 |  | 0 |  | 0 |  | 0 | 1 | D | 2 | ROZPOCET | [6 empty] | 0
23 | K | 4.01 | Rozvaděč R12 |  | 0 |  |  | 0 |  |  | základní | 0 | 0 | 0 |  | 0 | 0 | 0 | 0 | 0 | 4 | K | 3 | ROZPOCET | 0 | 0 | 0 | 0 | 0 | 1 | 0 | 4 | -373013144
| PP |  | Rozvaděč R12 | [18 empty] | PP | 3
24 | K | 4.02 | Ik=10kA - nový rozvaděč |  | 0 |  |  | 0 |  |  | základní | 0 | 0 | 0 |  | 0 | 0 | 0 | 0 | 0 | 4 | K | 3 | ROZPOCET | 0 | 0 | 0 | 0 | 0 | 1 | 0 | 4 | 928701528
| PP |  | Ik=10kA - nový rozvaděč | [18 empty] | PP | 3
25 | K | 4.03 | Nástěný oceloplechový rozvaděč, IP44/00, rozměry (šxvxh 600x800x250), montážní deska | ks | 1 |  |  | 0 |  |  | základní | 0 | 0 | 0 |  | 0 | 0 | 0 | 0 | 0 | 4 | K | 3 | ROZPOCET | 0 | 0 | 0 | 0 | 0 | 1 | 0 | 4 | -1465501060
| PP |  | Nástěný oceloplechový rozvaděč, IP44/00, rozměry (šxvxh 600x800x250), montážní deska | [18 empty] | PP | 3
26 | K | 4.04 | Vypínač 32A/3 | ks | 1 |  |  | 0 |  |  | základní | 0 | 0 | 0 |  | 0 | 0 | 0 | 0 | 0 | 4 | K | 3 | ROZPOCET | 0 | 0 | 0 | 0 | 0 | 1 | 0 | 4 | 100736291
| PP |  | Vypínač 32A/3 | [18 empty] | PP | 3
27 | K | 4.05 | Přepěťová ochrana typu T2 - 4.pól | ks | 1 |  |  | 0 |  |  | základní | 0 | 0 | 0 |  | 0 | 0 | 0 | 0 | 0 | 4 | K | 3 | ROZPOCET | 0 | 0 | 0 | 0 | 0 | 1 | 0 | 4 | 1840280615
| PP |  | Přepěťová ochrana typu T2 - 4.pól | [18 empty] | PP | 3
28 | K | 4.06 | Jistič 6B/1 | ks | 1 |  |  | 0 |  |  | základní | 0 | 0 | 0 |  | 0 | 0 | 0 | 0 | 0 | 4 | K | 3 | ROZPOCET | 0 | 0 | 0 | 0 | 0 | 1 | 0 | 4 | 1854007422
| PP |  | Jistič 6B/1 | [18 empty] | PP | 3
29 | K | 4.07 | Jistič 10B/1 | ks | 5 |  |  | 0 |  |  | základní | 0 | 0 | 0 |  | 0 | 0 | 0 | 0 | 0 | 4 | K | 3 | ROZPOCET | 0 | 0 | 0 | 0 | 0 | 1 | 0 | 4 | 1043442887
| PP |  | Jistič 10B/1 | [18 empty] | PP | 3
30 | K | 4.08 | Jistič 16B/1 | ks | 7 |  |  | 0 |  |  | základní | 0 | 0 | 0 |  | 0 | 0 | 0 | 0 | 0 | 4 | K | 3 | ROZPOCET | 0 | 0 | 0 | 0 | 0 | 1 | 0 | 4 | 339677805
| PP |  | Jistič 16B/1 | [18 empty] | PP | 3
31 | K | 4.09 | Jistič 16B/3 | ks | 2 |  |  | 0 |  |  | základní | 0 | 0 | 0 |  | 0 | 0 | 0 | 0 | 0 | 4 | K | 3 | ROZPOCET | 0 | 0 | 0 | 0 | 0 | 1 | 0 | 4 | 2018593371
| PP |  | Jistič 16B/3 | [18 empty] | PP | 3
32 | K | 4.10 | Proudový chránič 25A/4/0,03A | ks | 2 |  |  | 0 |  |  | základní | 0 | 0 | 0 |  | 0 | 0 | 0 | 0 | 0 | 4 | K | 3 | ROZPOCET | 0 | 0 | 0 | 0 | 0 | 1 | 0 | 4 | 1998332483
| PP |  | Proudový chránič 25A/4/0,03A | [18 empty] | PP | 3
33 | K | 4.11 | Proudový chránič 40A/4/0,03A | ks | 1 |  |  | 0 |  |  | základní | 0 | 0 | 0 |  | 0 | 0 | 0 | 0 | 0 | 4 | K | 3 | ROZPOCET | 0 | 0 | 0 | 0 | 0 | 1 | 0 | 4 | 1358772254
| PP |  | Proudový chránič 40A/4/0,03A | [18 empty] | PP | 3
34 | K | 4.12 | Můstek nulovací - modrý | ks | 1 |  |  | 0 |  |  | základní | 0 | 0 | 0 |  | 0 | 0 | 0 | 0 | 0 | 4 | K | 3 | ROZPOCET | 0 | 0 | 0 | 0 | 0 | 1 | 0 | 4 | -1368448846
| PP |  | Můstek nulovací - modrý | [18 empty] | PP | 3
35 | K | 4.13 | Podružný materiál | ks | 1 |  |  | 0 |  |  | základní | 0 | 0 | 0 |  | 0 | 0 | 0 | 0 | 0 | 4 | K | 3 | ROZPOCET | 0 | 0 | 0 | 0 | 0 | 1 | 0 | 4 | -93094730
| PP |  | Podružný materiál | [18 empty] | PP | 3
36 | K | 4.14 | Sestavení a výroba rozvaděče | hod | 8 |  |  | 0 |  |  | základní | 0 | 0 | 0 |  | 0 | 0 | 0 | 0 | 0 | 4 | K | 3 | ROZPOCET | 0 | 0 | 0 | 0 | 0 | 1 | 0 | 4 | -301585692
| PP |  | Sestavení a výroba rozvaděče | [18 empty] | PP | 3
| D | 5.00 | Kabely |  |  |  |  | 0 |  |  |  |  | 0 | 0 |  | 0 |  | 0 |  | 0 | 1 | D | 2 | ROZPOCET | [6 empty] | 0
37 | K | 5.01 | Kabel silový s Cu jádrem CYKY 3x1,5 mm2 | m | 252 |  |  | 0 |  |  | základní | 0 | 0 | 0 |  | 0 | 0 | 0 | 0 | 0 | 4 | K | 3 | ROZPOCET | 0 | 0 | 0 | 0 | 0 | 1 | 0 | 4 | -1880276959
| PP |  | Kabel silový s Cu jádrem CYKY 3x1,5 mm2 | [18 empty] | PP | 3
38 | K | 5.02 | Kabel silový s Cu jádrem CYKY 3x2,5 mm2 | m | 146 |  |  | 0 |  |  | základní | 0 | 0 | 0 |  | 0 | 0 | 0 | 0 | 0 | 4 | K | 3 | ROZPOCET | 0 | 0 | 0 | 0 | 0 | 1 | 0 | 4 | 339252789
| PP |  | Kabel silový s Cu jádrem CYKY 3x2,5 mm2 | [18 empty] | PP | 3
39 | K | 5.03 | Kabel silový s Cu jádrem CYKY-O 4x1,5 mm2 | m | 22 |  |  | 0 |  |  | základní | 0 | 0 | 0 |  | 0 | 0 | 0 | 0 | 0 | 4 | K | 3 | ROZPOCET | 0 | 0 | 0 | 0 | 0 | 1 | 0 | 4 | -243715991
| PP |  | Kabel silový s Cu jádrem CYKY-O 4x1,5 mm2 | [18 empty] | PP | 3
40 | K | 5.04 | Kabel silový s Cu jádrem CYKY 5x1,5 mm2 | m | 6 |  |  | 0 |  |  | základní | 0 | 0 | 0 |  | 0 | 0 | 0 | 0 | 0 | 4 | K | 3 | ROZPOCET | 0 | 0 | 0 | 0 | 0 | 1 | 0 | 4 | 1535493795
| PP |  | Kabel silový s Cu jádrem CYKY 5x1,5 mm2 | [18 empty] | PP | 3
41 | K | 5.05 | Kabel silový s Cu jádrem CYKY 5x2,5 mm2 | m | 78 |  |  | 0 |  |  | základní | 0 | 0 | 0 |  | 0 | 0 | 0 | 0 | 0 | 4 | K | 3 | ROZPOCET | 0 | 0 | 0 | 0 | 0 | 1 | 0 | 4 | -2075168754
| PP |  | Kabel silový s Cu jádrem CYKY 5x2,5 mm2 | [18 empty] | PP | 3
42 | K | 5.06 | Vodič silový s Cu jádrem CYA H07 V-K 6 mm2 | m | 31 |  |  | 0 |  |  | základní | 0 | 0 | 0 |  | 0 | 0 | 0 | 0 | 0 | 4 | K | 3 | ROZPOCET | 0 | 0 | 0 | 0 | 0 | 1 | 0 | 4 | 452578883
| PP |  | Vodič silový s Cu jádrem CYA H07 V-K 6 mm2 | [18 empty] | PP | 3
| D | 6.00 | Elektromontáže |  |  |  |  | 0 |  |  |  |  | 0 | 0 |  | 0 |  | 0 |  | 0 | 1 | D | 2 | ROZPOCET | [6 empty] | 0
43 | K | 6.01 | Montáž rozváděčů litinových, hliníkových nebo plastových - skříněk do 20 kg | ks | 1 |  |  | 0 |  |  | základní | 0 | 0 | 0 |  | 0 | 0 | 0 | 0 | 0 | 4 | K | 3 | ROZPOCET | 0 | 0 | 0 | 0 | 0 | 1 | 0 | 4 | 224894176
| PP |  | Montáž rozváděčů litinových, hliníkových nebo plastových - skříněk do 20 kg | [18 empty] | PP | 3
44 | K | 6.02 | Montáž vypínač (polo)zapuštěný šroubové připojení 1-jednopólový | ks | 2 |  |  | 0 |  |  | základní | 0 | 0 | 0 |  | 0 | 0 | 0 | 0 | 0 | 4 | K | 3 | ROZPOCET | 0 | 0 | 0 | 0 | 0 | 1 | 0 | 4 | -1562115697
| PP |  | Montáž vypínač (polo)zapuštěný šroubové připojení 1-jednopólový | [18 empty] | PP | 3
45 | K | 6.03 | Montáž přepínač (polo)zapuštěný šroubové připojení 5-seriový | ks | 2 |  |  | 0 |  |  | základní | 0 | 0 | 0 |  | 0 | 0 | 0 | 0 | 0 | 4 | K | 3 | ROZPOCET | 0 | 0 | 0 | 0 | 0 | 1 | 0 | 4 | -1440710205
| PP |  | Montáž přepínač (polo)zapuštěný šroubové připojení 5-seriový | [18 empty] | PP | 3
46 | K | 6.04 | Montáž snímače přítomnosti 360° na povrch | ks | 3 |  |  | 0 |  |  | základní | 0 | 0 | 0 |  | 0 | 0 | 0 | 0 | 0 | 4 | K | 3 | ROZPOCET | 0 | 0 | 0 | 0 | 0 | 1 | 0 | 4 | -1491904335
| PP |  | Montáž snímače přítomnosti 360° na povrch | [18 empty] | PP | 3
47 | K | 6.05 | Montáž zásuvka (polo)zapuštěná šroubové připojení 2P+PE dvojí zapojení - průběžná | ks | 17 |  |  | 0 |  |  | základní | 0 | 0 | 0 |  | 0 | 0 | 0 | 0 | 0 | 4 | K | 3 | ROZPOCET | 0 | 0 | 0 | 0 | 0 | 1 | 0 | 4 | 1016595408
| PP |  | Montáž zásuvka (polo)zapuštěná šroubové připojení 2P+PE dvojí zapojení - průběžná | [18 empty] | PP | 3
48 | K | 6.06 | Montáž zásuvek průmyslových nástěnných provedení IP 44 3P+N+PE 16 A | ks | 3 |  |  | 0 |  |  | základní | 0 | 0 | 0 |  | 0 | 0 | 0 | 0 | 0 | 4 | K | 3 | ROZPOCET | 0 | 0 | 0 | 0 | 0 | 1 | 0 | 4 | -2124025883
| PP |  | Montáž zásuvek průmyslových nástěnných provedení IP 44 3P+N+PE 16 A | [18 empty] | PP | 3
49 | K | 6.07 | Montáž krabice zapuštěná plastová kruhová | ks | 34 |  |  | 0 |  |  | základní | 0 | 0 | 0 |  | 0 | 0 | 0 | 0 | 0 | 4 | K | 3 | ROZPOCET | 0 | 0 | 0 | 0 | 0 | 1 | 0 | 4 | -1371684937
| PP |  | Montáž krabice zapuštěná plastová kruhová | [18 empty] | PP | 3
50 | K | 6.08 | Montáž žlab kovový šířky do 250 mm bez víka | ks | 6 |  |  | 0 |  |  | základní | 0 | 0 | 0 |  | 0 | 0 | 0 | 0 | 0 | 4 | K | 3 | ROZPOCET | 0 | 0 | 0 | 0 | 0 | 1 | 0 | 4 | 940457411
| PP |  | Montáž žlab kovový šířky do 250 mm bez víka | [18 empty] | PP | 3
51 | K | 6.09 | Ostatní práce při montáži vodičů a kabelů - označení dalším štítkem | ks | 15 |  |  | 0 |  |  | základní | 0 | 0 | 0 |  | 0 | 0 | 0 | 0 | 0 | 4 | K | 3 | ROZPOCET | 0 | 0 | 0 | 0 | 0 | 1 | 0 | 4 | -1118616667
| PP |  | Ostatní práce při montáži vodičů a kabelů - označení dalším štítkem | [18 empty] | PP | 3
52 | K | 6.10 | Ostatní práce při montáži vodičů a kabelů - svazkování žil | ks | 15 |  |  | 0 |  |  | základní | 0 | 0 | 0 |  | 0 | 0 | 0 | 0 | 0 | 4 | K | 3 | ROZPOCET | 0 | 0 | 0 | 0 | 0 | 1 | 0 | 4 | -1831327811
| PP |  | Ostatní práce při montáži vodičů a kabelů - svazkování žil | [18 empty] | PP | 3
53 | K | 6.11 | Montáž svítidlo LED bytové přisazené nástěnné panelové do 0,36 m2 | ks | 32 |  |  | 0 |  |  | základní | 0 | 0 | 0 |  | 0 | 0 | 0 | 0 | 0 | 4 | K | 3 | ROZPOCET | 0 | 0 | 0 | 0 | 0 | 1 | 0 | 4 | -1953382283
| PP |  | Montáž svítidlo LED bytové přisazené nástěnné panelové do 0,36 m2 | [18 empty] | PP | 3
54 | K | 6.12 | Montáž svítidlo LED bytové přisazené nástěnné panelové do 0,09 m2 | ks | 11 |  |  | 0 |  |  | základní | 0 | 0 | 0 |  | 0 | 0 | 0 | 0 | 0 | 4 | K | 3 | ROZPOCET | 0 | 0 | 0 | 0 | 0 | 1 | 0 | 4 | 419811197
| PP |  | Montáž svítidlo LED bytové přisazené nástěnné panelové do 0,09 m2 | [18 empty] | PP | 3
55 | K | 6.13 | Montáž kabel Cu bez ukončení uložený pod omítku plný kulatý 3x1,5 mm2 (CYKY) | m | 252 |  |  | 0 |  |  | základní | 0 | 0 | 0 |  | 0 | 0 | 0 | 0 | 0 | 4 | K | 3 | ROZPOCET | 0 | 0 | 0 | 0 | 0 | 1 | 0 | 4 | -1884832511
| PP |  | Montáž kabel Cu bez ukončení uložený pod omítku plný kulatý 3x1,5 mm2 (CYKY) | [18 empty] | PP | 3
56 | K | 6.14 | Montáž kabel Cu bez ukončení uložený pod omítku plný kulatý 4x1,5 mm2 (CYKY) | m | 22 |  |  | 0 |  |  | základní | 0 | 0 | 0 |  | 0 | 0 | 0 | 0 | 0 | 4 | K | 3 | ROZPOCET | 0 | 0 | 0 | 0 | 0 | 1 | 0 | 4 | -2030346314
| PP |  | Montáž kabel Cu bez ukončení uložený pod omítku plný kulatý 4x1,5 mm2 (CYKY) | [18 empty] | PP | 3
57 | K | 6.15 | Montáž kabel Cu bez ukončení uložený pod omítku plný kulatý 3x2,5 až 6 mm2 (CYKY) | m | 146 |  |  | 0 |  |  | základní | 0 | 0 | 0 |  | 0 | 0 | 0 | 0 | 0 | 4 | K | 3 | ROZPOCET | 0 | 0 | 0 | 0 | 0 | 1 | 0 | 4 | 980667226
| PP |  | Montáž kabel Cu bez ukončení uložený pod omítku plný kulatý 3x2,5 až 6 mm2 (CYKY) | [18 empty] | PP | 3
58 | K | 6.16 | Montáž kabel Cu bez ukončení uložený pod omítku plný kulatý 5x1,5 až 2,5 mm2 (CYKY) | m | 84 |  |  | 0 |  |  | základní | 0 | 0 | 0 |  | 0 | 0 | 0 | 0 | 0 | 4 | K | 3 | ROZPOCET | 0 | 0 | 0 | 0 | 0 | 1 | 0 | 4 | 1419970747
| PP |  | Montáž kabel Cu bez ukončení uložený pod omítku plný kulatý 5x1,5 až 2,5 mm2 (CYKY) | [18 empty] | PP | 3
59 | K | 6.17 | Montáž vodič Cu izolovaný plný a laněný žíla 0,35-6 mm2 pod omítku (CY) | m | 31 |  |  | 0 |  |  | základní | 0 | 0 | 0 |  | 0 | 0 | 0 | 0 | 0 | 4 | K | 3 | ROZPOCET | 0 | 0 | 0 | 0 | 0 | 1 | 0 | 4 | 1225365514
| PP |  | Montáž vodič Cu izolovaný plný a laněný žíla 0,35-6 mm2 pod omítku (CY) | [18 empty] | PP | 3
60 | K | 6.18 | Ukončení vodičů v rozváděči nebo na přístroji včetně zapojení průřezu žíly do 2,5 mm2 | ks | 135 |  |  | 0 |  |  | základní | 0 | 0 | 0 |  | 0 | 0 | 0 | 0 | 0 | 4 | K | 3 | ROZPOCET | 0 | 0 | 0 | 0 | 0 | 1 | 0 | 4 | -1656543105
| PP |  | Ukončení vodičů v rozváděči nebo na přístroji včetně zapojení průřezu žíly do 2,5 mm2 | [18 empty] | PP | 3
61 | K | 6.19 | Ukončení vodičů v rozváděči nebo na přístroji včetně zapojení průřezu žíly do 6 mm2 | ks | 3 |  |  | 0 |  |  | základní | 0 | 0 | 0 |  | 0 | 0 | 0 | 0 | 0 | 4 | K | 3 | ROZPOCET | 0 | 0 | 0 | 0 | 0 | 1 | 0 | 4 | 2031178543
| PP |  | Ukončení vodičů v rozváděči nebo na přístroji včetně zapojení průřezu žíly do 6 mm2 | [18 empty] | PP | 3
62 | K | 6.20 | Ukončení kabelů celoplastových koncovkou do 1 kV přírubovou jednocestnou KSPe žíly do 3x1,5až10 mm2 | ks | 3 |  |  | 0 |  |  | základní | 0 | 0 | 0 |  | 0 | 0 | 0 | 0 | 0 | 4 | K | 3 | ROZPOCET | 0 | 0 | 0 | 0 | 0 | 1 | 0 | 4 | 190383576
| PP |  | Ukončení kabelů celoplastových koncovkou do 1 kV přírubovou jednocestnou KSPe žíly do 3x1,5až10 mm2 | [18 empty] | PP | 3
63 | K | 6.21 | Ostatní práce při montáži vodičů a kabelů - odjutování a očištění | m | 6 |  |  | 0 |  |  | základní | 0 | 0 | 0 |  | 0 | 0 | 0 | 0 | 0 | 4 | K | 3 | ROZPOCET | 0 | 0 | 0 | 0 | 0 | 1 | 0 | 4 | -1653878913
| PP |  | Ostatní práce při montáži vodičů a kabelů úpravy vodičů a kabelů odjutování a očištění | [18 empty] | PP | 3
64 | K | 6.22 | Protipožární ucpávka | hod | 2 |  |  | 0 |  |  | základní | 0 | 0 | 0 |  | 0 | 0 | 0 | 0 | 0 | 4 | K | 3 | ROZPOCET | 0 | 0 | 0 | 0 | 0 | 1 | 0 | 4 | -1183125741
| PP |  | Protipožární ucpávka | [18 empty] | PP | 3
65 | K | 6.23 | Vysekání kapes a výklenků ve zdivu cihelném pro krabice 15x15x10 cm | ks | 45 |  |  | 0 |  |  | základní | 0 | 0 | 0 |  | 0 | 0 | 0 | 0 | 0 | 4 | K | 3 | ROZPOCET | 0 | 0 | 0 | 0 | 0 | 1 | 0 | 4 | -513027827
| PP |  | Vysekání kapes a výklenků ve zdivu cihelném pro krabice 15x15x10 cm | [18 empty] | PP | 3
66 | K | 6.24 | Průrazy stropy a zdmi budovy | ks | 8 |  |  | 0 |  |  | základní | 0 | 0 | 0 |  | 0 | 0 | 0 | 0 | 0 | 4 | K | 3 | ROZPOCET | 0 | 0 | 0 | 0 | 0 | 1 | 0 | 4 | -176954262
| PP |  | Průrazy stropy a zdmi budovy | [18 empty] | PP | 3
67 | K | 6.25 | Sekání drážek pro kabely ve zdech budovy | m | 286 |  |  | 0 |  |  | základní | 0 | 0 | 0 |  | 0 | 0 | 0 | 0 | 0 | 4 | K | 3 | ROZPOCET | 0 | 0 | 0 | 0 | 0 | 1 | 0 | 4 | 1265358831
| PP |  | Sekání drážek pro kabely ve zdech budovy | [18 empty] | PP | 3
68 | K | 6.26 | Zednické přípomoce | hod | 65 |  |  | 0 |  |  | základní | 0 | 0 | 0 |  | 0 | 0 | 0 | 0 | 0 | 4 | K | 3 | ROZPOCET | 0 | 0 | 0 | 0 | 0 | 1 | 0 | 4 | 1229311882
| PP |  | Zednické přípomoce | [18 empty] | PP | 3
| D | 7.00 | Demontáže |  |  |  |  | 0 |  |  |  |  | 0 | 0 |  | 0 |  | 0 |  | 0 | 1 | D | 2 | ROZPOCET | [6 empty] | 0
69 | K | 7.01 | Stávající elektroinstalace v 1.PP (svítidla, kabely, vypínače, zásuvky, příchytky, lišty, rozvaděč R12….....) | hod | 70 |  |  | 0 |  |  | základní | 0 | 0 | 0 |  | 0 | 0 | 0 | 0 | 0 | 4 | K | 3 | ROZPOCET | 0 | 0 | 0 | 0 | 0 | 1 | 0 | 4 | 387647776
| PP |  | Stávající elektroinstalace v 1.PP (svítidla, kabely, vypínače, zásuvky, příchytky, lišty, rozvaděč R12….....) | [18 empty] | PP | 3
| D | 8.00 | Ostatní |  |  |  |  | 0 |  |  |  |  | 0 | 0 |  | 0 |  | 0 |  | 0 | 1 | D | 2 | ROZPOCET | [6 empty] | 0
70 | K | 8.01 | Doprava materiálu | hod | 30 |  |  | 0 |  |  | základní | 0 | 0 | 0 |  | 0 | 0 | 0 | 0 | 0 | 4 | K | 3 | ROZPOCET | 0 | 0 | 0 | 0 | 0 | 1 | 0 | 4 | -226956803
| PP |  | Doprava materiálu | [18 empty] | PP | 3
71 | K | 8.02 | Poplatek za uložení stavebního odpadu na skládce (skládkovné) | t | 0.4 |  |  | 0 |  |  | základní | 0 | 0 | 0 |  | 0 | 0 | 0 | 0 | 0 | 4 | K | 3 | ROZPOCET | 0 | 0 | 0 | 0 | 0 | 1 | 0 | 4 | 1229047493
| PP |  | Poplatek za uložení stavebního odpadu na skládce (skládkovné) | [18 empty] | PP | 3
72 | K | 8.03 | Skládkování a odvoz vybourané suti do 1 km | hod | 12 |  |  | 0 |  |  | základní | 0 | 0 | 0 |  | 0 | 0 | 0 | 0 | 0 | 4 | K | 3 | ROZPOCET | 0 | 0 | 0 | 0 | 0 | 1 | 0 | 4 | 1910843580
| PP |  | Skládkování a odvoz vybourané suti do 1 km | [18 empty] | PP | 3
73 | K | 8.04 | Poplatek za likvidaci a odvoz elektroodpadu | ks | 1 |  |  | 0 |  |  | základní | 0 | 0 | 0 |  | 0 | 0 | 0 | 0 | 0 | 4 | K | 3 | ROZPOCET | 0 | 0 | 0 | 0 | 0 | 1 | 0 | 4 | -1208483181
| PP |  | Poplatek za likvidaci a odvoz elektroodpadu | [18 empty] | PP | 3
74 | K | 8.05 | Dohledání stávajících kabelů | ks | 1 |  |  | 0 |  |  | základní | 0 | 0 | 0 |  | 0 | 0 | 0 | 0 | 0 | 4 | K | 3 | ROZPOCET | 0 | 0 | 0 | 0 | 0 | 1 | 0 | 4 | 569695182
| PP |  | Dohledání stávajících kabelů | [18 empty] | PP | 3
75 | K | 8.06 | Měření intenzity umělého osvětlení firmou k tomu oprávněné včetně vypracování protokolu o měření intenzity umělého osvětlení | ks | 1 |  |  | 0 |  |  | základní | 0 | 0 | 0 |  | 0 | 0 | 0 | 0 | 0 | 4 | K | 3 | ROZPOCET | 0 | 0 | 0 | 0 | 0 | 1 | 0 | 4 | -1244496490
| PP |  | Měření intenzity umělého osvětlení firmou k tomu oprávněné včetně vypracování protokolu o měření intenzity umělého osvětlení | [18 empty] | PP | 3
76 | K | 8.07 | Revizní technik silnoproudé elektroinstalace, včetně vypracování revizních zpráv | ks | 1 |  |  | 0 |  |  | základní | 0 | 0 | 0 |  | 0 | 0 | 0 | 0 | 0 | 4 | K | 3 | ROZPOCET | 0 | 0 | 0 | 0 | 0 | 1 | 0 | 4 | 457663787
| PP |  | Revizní technik silnoproudé elektroinstalace, včetně vypracování revizních zpráv | [18 empty] | PP | 3
77 | K | 8.08 | Zápis o předání díla, prohlášení o jakosti a kompletaci montáže, doklad firmy o způsobilosti firmy k provádění prací, certifikáty použitých zařízení " Prohlášení o shodě " | ks | 1 |  |  | 0 |  |  | základní | 0 | 0 | 0 |  | 0 | 0 | 0 | 0 | 0 | 4 | K | 3 | ROZPOCET | 0 | 0 | 0 | 0 | 0 | 1 | 0 | 4 | -701088215
| PP |  | Zápis o předání díla, prohlášení o jakosti a kompletaci montáže, doklad firmy o způsobilosti firmy k provádění prací, certifikáty použitých zařízení " Prohlášení o shodě " | [18 empty] | PP | 3
78 | K | 8.09 | Vypracování návodu na údržbu a plánu údržby | hod | 4 |  |  | 0 |  |  | základní | 0 | 0 | 0 |  | 0 | 0 | 0 | 0 | 0 | 4 | K | 3 | ROZPOCET | 0 | 0 | 0 | 0 | 0 | 1 | 0 | 4 | 1653464947
| PP |  | Vypracování návodu na údržbu a plánu údržby | [18 empty] | PP | 3
79 | K | 8.10 | Funkční zkoušky a uvedení do provozu | ks | 1 |  |  | 0 |  |  | základní | 0 | 0 | 0 |  | 0 | 0 | 0 | 0 | 0 | 4 | K | 3 | ROZPOCET | 0 | 0 | 0 | 0 | 0 | 1 | 0 | 4 | -2110577944
| PP |  | Funkční zkoušky a uvedení do provozu | [18 empty] | PP | 3
80 | K | 8.11 | Zkušební provoz zařízení, včetně odborného dohledu | ks | 1 |  |  | 0 |  |  | základní | 0 | 0 | 0 |  | 0 | 0 | 0 | 0 | 0 | 4 | K | 3 | ROZPOCET | 0 | 0 | 0 | 0 | 0 | 1 | 0 | 4 | 1722063166
| PP |  | Zkušební provoz zařízení, včetně odborného dohledu | [18 empty] | PP | 3
81 | K | 8.12 | Spolupráce a koordinace s ostatními profesemi a zástupci investora | ks | 1 |  |  | 0 |  |  | základní | 0 | 0 | 0 |  | 0 | 0 | 0 | 0 | 0 | 4 | K | 3 | ROZPOCET | 0 | 0 | 0 | 0 | 0 | 1 | 0 | 4 | -1230870803
| PP |  | Spolupráce a koordinace s ostatními profesemi a zástupci investora | [18 empty] | PP | 3
82 | K | 8.13 | Zaškolení obsluhy a pořízení písemného dokladu o zaškolení | ks | 1 |  |  | 0 |  |  | základní | 0 | 0 | 0 |  | 0 | 0 | 0 | 0 | 0 | 4 | K | 3 | ROZPOCET | 0 | 0 | 0 | 0 | 0 | 1 | 0 | 4 | 254252130
| PP |  | Zaškolení obsluhy a pořízení písemného dokladu o zaškolení | [18 empty] | PP | 3
83 | K | 8.14 | Realizační dokumentace stavby - silnoproudé elektroinstalace včetně rozvaděčů ve verzi DWG, PDF - 6x papírová verze, 1xCD | ks | 1 |  |  | 0 |  |  | základní | 0 | 0 | 0 |  | 0 | 0 | 0 | 0 | 0 | 4 | K | 3 | ROZPOCET | 0 | 0 | 0 | 0 | 0 | 1 | 0 | 4 | -2023769124
| PP |  | Realizační dokumentace stavby - silnoproudé elektroinstalace včetně rozvaděčů ve verzi DWG, PDF - 6x papírová verze, 1xCD | [18 empty] | PP | 3
84 | K | 8.15 | Dokumentace skutečného provedení stavby - silnoproudé elektroinstalace včetně rozvaděčů ve verzi DWG, PDF - 4x papírová verze, 1xCD | ks | 1 |  |  | 0 |  |  | základní | 0 | 0 | 0 |  | 0 | 0 | 0 | 0 | 0 | 4 | K | 3 | ROZPOCET | 0 | 0 | 0 | 0 | 0 | 1 | 0 | 4 | 19344379
| PP |  | Dokumentace skutečného provedení stavby - silnoproudé elektroinstalace včetně rozvaděčů ve verzi DWG, PDF - 4x papírová verze, 1xCD | [18 empty] | PP | 3
85 | K | 8.16 | Výkresová dokumentace skutečného provedení stavby-samostatný výkres s umístěním a označením požárních ucpávek, DWG, PDF, verze papírová, CD | ks | 1 |  |  | 0 |  |  | základní | 0 | 0 | 0 |  | 0 | 0 | 0 | 0 | 0 | 4 | K | 3 | ROZPOCET | 0 | 0 | 0 | 0 | 0 | 1 | 0 | 4 | -1581555751
| PP |  | Výkresová dokumentace skutečného provedení stavby-samostatný výkres s umístěním a označením požárních ucpávek, DWG, PDF, verze papírová, CD | [18 empty] | PP | 3
86 | K | 8.17 | Nepředvídatelné práce, pomocný dělník | hod | 30 |  |  | 0 |  |  | základní | 0 | 0 | 0 |  | 0 | 0 | 0 | 0 | 0 | 4 | K | 3 | ROZPOCET | 0 | 0 | 0 | 0 | 0 | 1 | 0 | 4 | -59087059
| PP |  | Nepředvídatelné práce, pomocný dělník | [18 empty] | PP | 3
87 | K | 8.18 | Nepředvídatelné práce, kvalifikovaný dělník | hod | 30 |  |  | 0 |  |  | základní | 0 | 0 | 0 |  | 0 | 0 | 0 | 0 | 0 | 4 | K | 3 | ROZPOCET | 0 | 0 | 0 | 0 | 0 | 1 | 0 | 4 | 519690952
| PP |  | Nepředvídatelné práce, kvalifikovaný dělník | [18 empty] | PP | 3
88 | K | 8.19 | Komplety, materiály a práce nezahrnuté v tomto rozpočtu, ale nutné pro dokončení díla | ks | 1 |  |  | 0 |  |  | základní | 0 | 0 | 0 |  | 0 | 0 | 0 | 0 | 0 | 4 | K | 3 | ROZPOCET | 0 | 0 | 0 | 0 | 0 | 1 | 0 | 4 | -1442762673
| PP |  | Komplety, materiály a práce nezahrnuté v tomto rozpočtu, ale nutné pro dokončení díla | [18 empty] | PP | 3
89 | K | 8.20 | PPV | ks | 1 |  |  | 0 |  |  | základní | 0 | 0 | 0 |  | 0 | 0 | 0 | 0 | 0 | 4 | K | 3 | ROZPOCET | 0 | 0 | 0 | 0 | 0 | 1 | 0 | 4 | -413681750
| PP |  | PPV | [18 empty] | PP | 3

## 01 - multimediální učebna...
{9d588362-8ae7-48e6-b721-d7d510d57d22}
2
| KRYCÍ LIST SOUPISU PRACÍ | [8 empty] | v --- níže se nacházejí doplnkové a pomocné údaje k sestavám --- v | [11 empty] | False
Stavba:
Stavební úpravy pro bezbariérovost objektu ZŠ Liberec, U školy, Liberec
Objekt:
SO 06 - Rekonstrukce učeben
Soupis:
01 - multimediální učebna v 1.NP
| KSO: |  |  |  |  | CC-CZ:
| Místo: |  | Liberec |  |  | Datum: | 11.2.2022
| Zadavatel: |  |  |  |  | IČ:
|  | Statutární město Liberec |  |  |  | DIČ:
| Uchazeč: |  |  |  |  | IČ: | Vyplň údaj
|  | Vyplň údaj |  |  |  | DIČ: | Vyplň údaj
| Projektant: |  |  |  |  | IČ: | 29411807
|  | TRIGLYPH architektonická kancelář s.r.o. |  |  |  | DIČ:
| Zpracovatel: |  |  |  |  | IČ:
DIČ:
Poznámka:
Soupis prací je sestaven s využitím Cenové soustavy ÚRS. Položky, které pochází z této cenové soustavy, jsou ve sloupci 'Cenová soustava' označeny popisem 'CS ÚRS' a úrovní příslušného kalendářního pololetí. Veškeré další informace vymezující popis a podmínky použití těchto položek z Cenové soustavy, které nejsou uvedeny přímo v soupisu prací, jsou neomezeně dálkově k dispozici na www.cs-urs.cz, sekce Cenové a technické podmínky.
|  | Materiál | [5 empty] | 0
|  | Montáž | [5 empty] | 0
| Cena bez DPH | [6 empty] | 0
|  |  | Základ daně |  |  | Sazba daně |  | Výše daně
| DPH | základní | 0 |  |  | 21% |  | 0
|  | snížená | 0 |  |  | 15% |  | 0
|  | zákl. přenesená | 0 |  |  | 21% |  | 0
|  | sníž. přenesená | 0 |  |  | 15% |  | 0
|  | nulová | 0 |  |  | 0% |  | 0
| Cena s DPH |  |  | v | CZK |  |  | 0
REKAPITULACE ČLENĚNÍ SOUPISU PRACÍ
Stavba:
Stavební úpravy pro bezbariérovost objektu ZŠ Liberec, U školy, Liberec
Objekt:
SO 06 - Rekonstrukce učeben
Soupis:
01 - multimediální učebna v 1.NP
Místo: |  |  | Liberec |  |  | Datum: | 11.2.2022
Zadavatel: |  |  | Statutární město Liberec |  |  | Projektant: | TRIGLYPH architektonická kancelář s.r.o.
Uchazeč: |  |  | Vyplň údaj |  |  | Zpracovatel:
Kód dílu - Popis | [5 empty] | Materiál [CZK] | Montáž [CZK] | Cena celkem [CZK]
Náklady stavby celkem | [5 empty] | 0 | 0 | 0 | [14 empty] | -1
| HSV - Práce a dodávky HSV |  |  |  |  | 0 | 0 | 0
| 6 - Úpravy povrchů, podlahy a osazování výplní |  |  |  |  | 0 | 0 | 0
| 9 - Ostatní konstrukce a práce, bourání |  |  |  |  | 0 | 0 | 0
| 997 - Přesun sutě |  |  |  |  | 0 | 0 | 0
| 998 - Přesun hmot |  |  |  |  | 0 | 0 | 0
| PSV - Práce a dodávky PSV |  |  |  |  | 0 | 0 | 0
| 725 - Zdravotechnika - zařizovací předměty |  |  |  |  | 0 | 0 | 0
| 766 - Konstrukce truhlářské |  |  |  |  | 0 | 0 | 0
| 775 - Podlahy skládané |  |  |  |  | 0 | 0 | 0
| 776 - Podlahy povlakové |  |  |  |  | 0 | 0 | 0
| 781 - Dokončovací práce - obklady |  |  |  |  | 0 | 0 | 0
| 784 - Dokončovací práce - malby a tapety |  |  |  |  | 0 | 0 | 0
| EL - Slaboproudé, silnoproudé rozvody, osvětlení |  |  |  |  | 0 | 0 | 0
| 742 - Slaboproudé rozvody + příslušenství |  |  |  |  | 0 | 0 | 0
| 741 - Silnoproudé rozvody + příslušenství |  |  |  |  | 0 | 0 | 0
| D1 - Provozní osvětlení |  |  |  |  | 0 | 0 | 0
| AVT - Koncové prvky, nábytek, stínicí technika |  |  |  |  | 0 | 0 | 0
| D6 - Stínící technika |  |  |  |  | 0 | 0 | 0
| M - Práce a dodávky M |  |  |  |  | 0 | 0 | 0
| 22-M - Montáže technologických zařízení pro dopravní stavby |  |  |  |  | 0 | 0 | 0
| HZS - Hodinové zúčtovací sazby |  |  |  |  | 0 | 0 | 0
SOUPIS PRACÍ
Stavba:
Stavební úpravy pro bezbariérovost objektu ZŠ Liberec, U školy, Liberec
Objekt:
SO 06 - Rekonstrukce učeben
Soupis:
01 - multimediální učebna v 1.NP
Místo: |  |  | Liberec |  |  | Datum: | 11.2.2022
Zadavatel: |  |  | Statutární město Liberec |  |  | Projektant: | TRIGLYPH architektonická kancelář s.r.o.
Uchazeč: |  |  | Vyplň údaj |  |  | Zpracovatel:
PČ | Typ | Kód | Popis | MJ | Množství | J. materiál [CZK] | J. montáž [CZK] | Cena celkem [CZK] | Cenová soustava |  | DPH | J.cena [CZK] | Materiál celkem [CZK] | Montáž celkem [CZK] | J. Nh [h] | Nh celkem [h] | J. hmotnost [t] | Hmotnost celkem [t] | J. suť [t] | Suť Celkem [t]
Náklady soupisu celkem | [7 empty] | 0 |  |  |  |  | 0 | 0 |  | 0 |  | 2.807 |  | 2.1552 |  | D | -1 | [10 empty] | 0
| D | HSV | Práce a dodávky HSV |  |  |  |  | 0 |  |  |  |  | 0 | 0 |  | 0 |  | 0.96643 |  | 0.5977 | 1 | D | 0 |  |  |  | ROZPOCET | [6 empty] | 0
| D | 6 | Úpravy povrchů, podlahy a osazování výplní |  |  |  |  | 0 |  |  |  |  | 0 | 0 |  | 0 |  | 0.96448 |  | 0 | 1 | D | 1 |  |  |  | ROZPOCET | [6 empty] | 0
1 | K | 611135101 | Hrubá výplň rýh ve stropech maltou jakékoli šířky rýhy | m2 | 2 |  |  | 0 |  |  | základní | 0 | 0 | 0 |  | 0 | 0.04 | 0.08 | 0 | 0 | 4 | K | 2 |  |  |  | ROZPOCET | 0 | 0 | 0 | 0 | 0 | 1 | 0 | 4 | 300699269
| PP |  | Hrubá výplň rýh maltou jakékoli šířky rýhy ve stropech | [18 empty] | PP | 2
2 | K | 611325121 | Vápenocementová štuková omítka rýh ve stropech š do 150 mm | m2 | 2 |  |  | 0 |  |  | základní | 0 | 0 | 0 |  | 0 | 0.04153 | 0.08306 | 0 | 0 | 4 | K | 2 |  |  |  | ROZPOCET | 0 | 0 | 0 | 0 | 0 | 1 | 0 | 4 | 999355634
| PP |  | Vápenocementová omítka rýh štuková ve stropech, šířky rýhy do 150 mm | [18 empty] | PP | 2
3 | K | 612135101 | Hrubá výplň rýh ve stěnách maltou jakékoli šířky rýhy | m2 | 5 |  |  | 0 |  |  | základní | 0 | 0 | 0 |  | 0 | 0.04 | 0.2 | 0 | 0 | 4 | K | 2 |  |  |  | ROZPOCET | 0 | 0 | 0 | 0 | 0 | 1 | 0 | 4 | -2103848329
| PP |  | Hrubá výplň rýh maltou jakékoli šířky rýhy ve stěnách | [18 empty] | PP | 2
4 | K | 612325121 | Vápenocementová štuková omítka rýh ve stěnách š do 150 mm | m2 | 5 |  |  | 0 |  |  | základní | 0 | 0 | 0 |  | 0 | 0.04153 | 0.20765 | 0 | 0 | 4 | K | 2 |  |  |  | ROZPOCET | 0 | 0 | 0 | 0 | 0 | 1 | 0 | 4 | -1724360466
| PP |  | Vápenocementová omítka rýh štuková ve stěnách, šířky rýhy do 150 mm | [18 empty] | PP | 2
5 | K | 612325215 | Vápenocementová hladká omítka malých ploch přes 1 do 4 m2 na stěnách | kus | 1 |  |  | 0 |  |  | základní | 0 | 0 | 0 |  | 0 | 0.147 | 0.147 | 0 | 0 | 4 | K | 2 |  |  |  | ROZPOCET | 0 | 0 | 0 | 0 | 0 | 1 | 0 | 4 | -1190281124
| PP |  | Vápenocementová omítka jednotlivých malých ploch hladká na stěnách, plochy jednotlivě přes 1,0 do 4 m2 | [18 empty] | PP | 2
6 | K | 612325302 | Vápenocementová štuková omítka ostění nebo nadpraží | m2 | 1.65 |  |  | 0 | CS ÚRS 2020 01 |  | základní | 0 | 0 | 0 |  | 0 | 0.03358 | 0.055407 | 0 | 0 | 4 | K | 2 |  |  |  | ROZPOCET | 0 | 0 | 0 | 0 | 0 | 1 | 0 | 4 | 1334724542
| PP |  | Vápenocementová omítka ostění nebo nadpraží štuková | [18 empty] | PP | 2
| VV |  | (1,1+2,2*2)*0,3"výkres číslo 04 |  | 1.65 | [16 empty] | VV | 2 | 2 | True | 1 | ROZPOCET
7 | K | 619991001 | Zakrytí podlah fólií přilepenou lepící páskou | m2 | 80 |  |  | 0 |  |  | základní | 0 | 0 | 0 |  | 0 | 0 | 0 | 0 | 0 | 4 | K | 2 |  |  |  | ROZPOCET | 0 | 0 | 0 | 0 | 0 | 1 | 0 | 4 | -74488800
| PP |  | Zakrytí vnitřních ploch před znečištěním včetně pozdějšího odkrytí podlah fólií přilepenou lepící páskou | [18 empty] | PP | 2
8 | K | 619991011 | Obalení konstrukcí a prvků fólií přilepenou lepící páskou | m2 | 30 |  |  | 0 |  |  | základní | 0 | 0 | 0 |  | 0 | 0 | 0 | 0 | 0 | 4 | K | 2 |  |  |  | ROZPOCET | 0 | 0 | 0 | 0 | 0 | 1 | 0 | 4 | 1265638892
| PP |  | Zakrytí vnitřních ploch před znečištěním včetně pozdějšího odkrytí konstrukcí a prvků obalením fólií a přelepením páskou | [18 empty] | PP | 2
9 | K | 619995001 | Začištění omítek kolem oken, dveří, podlah nebo obkladů | m | 11 |  |  | 0 | CS ÚRS 2020 01 |  | základní | 0 | 0 | 0 |  | 0 | 0.0015 | 0.0165 | 0 | 0 | 4 | K | 2 |  |  |  | ROZPOCET | 0 | 0 | 0 | 0 | 0 | 1 | 0 | 4 | 1932478983
| PP |  | Začištění omítek (s dodáním hmot) kolem oken, dveří, podlah, obkladů apod. | [18 empty] | PP | 2
| VV |  | (1,1+2,2*2)*2"výkres číslo 04 |  | 11 | [16 empty] | VV | 2 | 2 | True | 1 | ROZPOCET
10 | K | 632681113 | Vyspravení betonových podlah rychletuhnoucím polymerem vysprávka průměr přes 50 do 200 mm tl do 30 mm | kus | 50 |  |  | 0 |  |  | základní | 0 | 0 | 0 |  | 0 | 0.002 | 0.1 | 0 | 0 | 4 | K | 2 |  |  |  | ROZPOCET | 0 | 0 | 0 | 0 | 0 | 1 | 0 | 4 | 1524722409
| PP |  | Vyspravení betonových podlah rychletuhnoucím polymerem s možností okamžitého zatížení, průměr vysprávky přes 50 do 200 mm a tl. do 30 mm | [18 empty] | PP | 2
11 | K | 642952221 | Osazování dřevěných hoblovaných dveřních zárubní a rámů dodatečné pl přes 2,5 m2 | kus | 1 |  |  | 0 | CS ÚRS 2020 01 |  | základní | 0 | 0 | 0 |  | 0 | 0.07486 | 0.07486 | 0 | 0 | 4 | K | 2 |  |  |  | ROZPOCET | 0 | 0 | 0 | 0 | 0 | 1 | 0 | 4 | -2137539310
| PP |  | Osazení dřevěných dveřních zárubní a rámů dodatečně hoblovaných, plochy přes 2,5 m2 | [18 empty] | PP | 2
| VV |  | 1"výkres číslo 04 |  | 1 | [16 empty] | VV | 2 | 2 | True | 1 | ROZPOCET
12 | K | 650501501 | Oprava podlahy, doplnění - po otočení zárubně | kus | 1 |  |  | 0 |  |  | základní | 0 | 0 | 0 |  | 0 | 0 | 0 | 0 | 0 | 4 | K | 2 |  |  |  | ROZPOCET | 0 | 0 | 0 | 0 | 0 | 1 | 0 | 4 | 1108701614
| PP |  | Oprava podlahy, doplnění - po otočení zárubně | [18 empty] | PP | 2
| VV |  | 1"výkres číslo 04 |  | 1 | [16 empty] | VV | 2 | 2 | True | 1 | ROZPOCET
| D | 9 | Ostatní konstrukce a práce, bourání |  |  |  |  | 0 |  |  |  |  | 0 | 0 |  | 0 |  | 0.0019576 |  | 0.5977 | 1 | D | 1 |  |  |  | ROZPOCET | [6 empty] | 0
13 | K | 949101111 | Lešení pomocné pro objekty pozemních staveb s lešeňovou podlahou v do 1,9 m zatížení do 150 kg/m2 | m2 | 6 |  |  | 0 | CS ÚRS 2020 01 |  | základní | 0 | 0 | 0 |  | 0 | 0.00013 | 0.00078 | 0 | 0 | 4 | K | 2 |  |  |  | ROZPOCET | 0 | 0 | 0 | 0 | 0 | 1 | 0 | 4 | 5143882
| PP |  | Lešení pomocné pracovní pro objekty pozemních staveb pro zatížení do 150 kg/m2, o výšce lešeňové podlahy do 1,9 m | [18 empty] | PP | 2
| VV |  | 2*1,5*2"výkres číslo 04 |  | 6 | [16 empty] | VV | 2 | 2 | True | 1 | ROZPOCET
14 | K | 952901107 | Čištění budov omytí dvojitých nebo zdvojených oken nebo balkonových dveří pl přes 1,5 do 2,5 m2 | m2 | 30 |  |  | 0 |  |  | základní | 0 | 0 | 0 |  | 0 | 9.93e-06 | 0.0002979 | 0 | 0 | 4 | K | 2 |  |  |  | ROZPOCET | 0 | 0 | 0 | 0 | 0 | 1 | 0 | 4 | -1840624745
| PP |  | Čištění budov při provádění oprav a udržovacích prací oken dvojitých nebo zdvojených omytím, plochy do přes 1,5 do 2,5 m2 | [18 empty] | PP | 2
15 | K | 952901122 | Čištění budov omytí dveří nebo vrat pl přes 1,5 do 3,0 m2 | m2 | 3 |  |  | 0 |  |  | základní | 0 | 0 | 0 |  | 0 | 7.15e-06 | 2.145e-05 | 0 | 0 | 4 | K | 2 |  |  |  | ROZPOCET | 0 | 0 | 0 | 0 | 0 | 1 | 0 | 4 | 249905770
| PP |  | Čištění budov při provádění oprav a udržovacích prací dveří nebo vrat omytím, plochy do přes 1,5 do 3,0 m2 | [18 empty] | PP | 2
16 | K | 952902021 | Čištění budov zametení hladkých podlah | m2 | 80 |  |  | 0 |  |  | základní | 0 | 0 | 0 |  | 0 | 0 | 0 | 0 | 0 | 4 | K | 2 |  |  |  | ROZPOCET | 0 | 0 | 0 | 0 | 0 | 1 | 0 | 4 | -929117208
| PP |  | Čištění budov při provádění oprav a udržovacích prací podlah hladkých zametením | [18 empty] | PP | 2
17 | K | 952902031 | Čištění budov omytí hladkých podlah | m2 | 80 |  |  | 0 |  |  | základní | 0 | 0 | 0 |  | 0 | 6.25e-06 | 0.0005 | 0 | 0 | 4 | K | 2 |  |  |  | ROZPOCET | 0 | 0 | 0 | 0 | 0 | 1 | 0 | 4 | -2099077449
| PP |  | Čištění budov při provádění oprav a udržovacích prací podlah hladkých omytím | [18 empty] | PP | 2
18 | K | 952902611 | Čištění budov vysátí prachu z ostatních ploch | m2 | 80 |  |  | 0 |  |  | základní | 0 | 0 | 0 |  | 0 | 0 | 0 | 0 | 0 | 4 | K | 2 |  |  |  | ROZPOCET | 0 | 0 | 0 | 0 | 0 | 1 | 0 | 4 | -384567409
| PP |  | Čištění budov při provádění oprav a udržovacích prací vysátím prachu z ostatních ploch | [18 empty] | PP | 2
19 | K | 968062456 | Vybourání dřevěných dveřních zárubní pl přes 2 m2 | m2 | 2.1 |  |  | 0 | CS ÚRS 2020 01 |  | základní | 0 | 0 | 0 |  | 0 | 0 | 0 | 0.067 | 0.1407 | 4 | K | 2 |  |  |  | ROZPOCET | 0 | 0 | 0 | 0 | 0 | 1 | 0 | 4 | -1908802746
| PP |  | Vybourání dřevěných rámů oken s křídly, dveřních zárubní, vrat, stěn, ostění nebo obkladů dveřních zárubní, plochy přes 2 m2 | [18 empty] | PP | 2
| VV |  | 1*2,1"výkres číslo 04 |  | 2.1 | [16 empty] | VV | 2 | 2 | True | 1 | ROZPOCET
20 | K | 974049121 | Vysekání rýh v betonových zdech hl do 30 mm š do 30 mm | m | 100 |  |  | 0 |  |  | základní | 0 | 0 | 0 |  | 0 | 0 | 0 | 0.002 | 0.2 | 4 | K | 2 |  |  |  | ROZPOCET | 0 | 0 | 0 | 0 | 0 | 1 | 0 | 4 | -1149480458
| PP |  | Vysekání rýh v betonových zdech do hl. 30 mm a šířky do 30 mm | [18 empty] | PP | 2
21 | K | 974049133 | Vysekání rýh v betonových zdech hl do 50 mm š do 100 mm | m | 5 |  |  | 0 |  |  | základní | 0 | 0 | 0 |  | 0 | 0 | 0 | 0.011 | 0.055 | 4 | K | 2 |  |  |  | ROZPOCET | 0 | 0 | 0 | 0 | 0 | 1 | 0 | 4 | 38417660
| PP |  | Vysekání rýh v betonových zdech do hl. 50 mm a šířky do 100 mm | [18 empty] | PP | 2
22 | K | 974082113 | Vysekání rýh pro ploché vodiče v omítce MV nebo MVC stěn š do 50 mm | m | 100 |  |  | 0 |  |  | základní | 0 | 0 | 0 |  | 0 | 0 | 0 | 0.002 | 0.2 | 4 | K | 2 |  |  |  | ROZPOCET | 0 | 0 | 0 | 0 | 0 | 1 | 0 | 4 | 467938438
| PP |  | Vysekání rýh pro ploché vodiče v omítce vápenné nebo vápenocementové stěn, šířky do 50 mm | [18 empty] | PP | 2
23 | K | 977131115 | Vrty příklepovými vrtáky D 16 mm do cihelného zdiva nebo prostého betonu | m | 2 |  |  | 0 |  |  | základní | 0 | 0 | 0 |  | 0 | 2.16e-05 | 4.32e-05 | 0.001 | 0.002 | 4 | K | 2 |  |  |  | ROZPOCET | 0 | 0 | 0 | 0 | 0 | 1 | 0 | 4 | 1849695428
| PP |  | Vrty příklepovými vrtáky do cihelného zdiva nebo prostého betonu průměru 16 mm | [18 empty] | PP | 2
24 | K | 977311112 | Řezání stávajících betonových mazanin nevyztužených hl do 100 mm | m | 100 |  |  | 0 |  |  | základní | 0 | 0 | 0 |  | 0 | 3.15e-06 | 0.000315 | 0 | 0 | 4 | K | 2 |  |  |  | ROZPOCET | 0 | 0 | 0 | 0 | 0 | 1 | 0 | 4 | 200184383
| PP |  | Řezání stávajících betonových mazanin bez vyztužení hloubky přes 50 do 100 mm | [18 empty] | PP | 2
| D | 997 | Přesun sutě |  |  |  |  | 0 |  |  |  |  | 0 | 0 |  | 0 |  | 0 |  | 0 | 1 | D | 1 |  |  |  | ROZPOCET | [6 empty] | 0
25 | K | 997013211 | Vnitrostaveništní doprava suti a vybouraných hmot pro budovy v do 6 m ručně | t | 0.141 |  |  | 0 |  |  | základní | 0 | 0 | 0 |  | 0 | 0 | 0 | 0 | 0 | 4 | K | 2 |  |  |  | ROZPOCET | 0 | 0 | 0 | 0 | 0 | 1 | 0 | 4 | -1143804499
| PP |  | Vnitrostaveništní doprava suti a vybouraných hmot vodorovně do 50 m svisle ručně pro budovy a haly výšky do 6 m | [18 empty] | PP | 2
26 | K | 997013213 | Vnitrostaveništní doprava suti a vybouraných hmot pro budovy v přes 9 do 12 m ručně | t | 0.457 |  |  | 0 |  |  | základní | 0 | 0 | 0 |  | 0 | 0 | 0 | 0 | 0 | 4 | K | 2 |  |  |  | ROZPOCET | 0 | 0 | 0 | 0 | 0 | 1 | 0 | 4 | -942450858
| PP |  | Vnitrostaveništní doprava suti a vybouraných hmot vodorovně do 50 m svisle ručně pro budovy a haly výšky přes 9 do 12 m | [18 empty] | PP | 2
27 | K | 997013509.1 | Příplatek k odvozu suti a vybouraných hmot na skládku ZKD 1 km přes 1 km | t | 1.974 |  |  | 0 | CS ÚRS 2020 01 |  | základní | 0 | 0 | 0 |  | 0 | 0 | 0 | 0 | 0 | 4 | K | 2 |  |  |  | ROZPOCET | 0 | 0 | 0 | 0 | 0 | 1 | 0 | 4 | -842007148
| PP |  | Odvoz suti a vybouraných hmot na skládku nebo meziskládku se složením, na vzdálenost Příplatek k ceně za každý další i započatý 1 km přes 1 km | [18 empty] | PP | 2
| VV |  | 0,141*14 "Přepočtené koeficientem množství |  | 1.974 | [16 empty] | VV | 2 | 2 | True | 1 | ROZPOCET
28 | K | 997013511 | Odvoz suti a vybouraných hmot z meziskládky na skládku do 1 km s naložením a se složením | t | 0.141 |  |  | 0 | CS ÚRS 2020 01 |  | základní | 0 | 0 | 0 |  | 0 | 0 | 0 | 0 | 0 | 4 | K | 2 |  |  |  | ROZPOCET | 0 | 0 | 0 | 0 | 0 | 1 | 0 | 4 | -1767604216
| PP |  | Odvoz suti a vybouraných hmot z meziskládky na skládku s naložením a se složením, na vzdálenost do 1 km | [18 empty] | PP | 2
29 | K | 997013603 | Poplatek za uložení na skládce (skládkovné) stavebního odpadu cihelného kód odpadu 17 01 02 | t | 0.141 |  |  | 0 | CS ÚRS 2020 01 |  | základní | 0 | 0 | 0 |  | 0 | 0 | 0 | 0 | 0 | 4 | K | 2 |  |  |  | ROZPOCET | 0 | 0 | 0 | 0 | 0 | 1 | 0 | 4 | -1923269490
| PP |  | Poplatek za uložení stavebního odpadu na skládce (skládkovné) cihelného zatříděného do Katalogu odpadů pod kódem 17 01 02 | [18 empty] | PP | 2
30 | K | 997241622 | Naložení a složení suti | t | 0.457 |  |  | 0 |  |  | základní | 0 | 0 | 0 |  | 0 | 0 | 0 | 0 | 0 | 4 | K | 2 |  |  |  | ROZPOCET | 0 | 0 | 0 | 0 | 0 | 1 | 0 | 4 | -1779201139
| PP |  | Naložení a složení suti | [18 empty] | PP | 2
31 | K | 997013501 | Odvoz suti a vybouraných hmot na skládku nebo meziskládku do 1 km se složením | t | 0.457 |  |  | 0 |  |  | základní | 0 | 0 | 0 |  | 0 | 0 | 0 | 0 | 0 | 4 | K | 2 |  |  |  | ROZPOCET | 0 | 0 | 0 | 0 | 0 | 1 | 0 | 4 | 1285305850
| PP |  | Odvoz suti a vybouraných hmot na skládku nebo meziskládku se složením, na vzdálenost do 1 km | [18 empty] | PP | 2
32 | K | 997013509 | Příplatek k odvozu suti a vybouraných hmot na skládku ZKD 1 km přes 1 km | t | 9.14 |  |  | 0 |  |  | základní | 0 | 0 | 0 |  | 0 | 0 | 0 | 0 | 0 | 4 | K | 2 |  |  |  | ROZPOCET | 0 | 0 | 0 | 0 | 0 | 1 | 0 | 4 | 1404845125
| PP |  | Odvoz suti a vybouraných hmot na skládku nebo meziskládku se složením, na vzdálenost Příplatek k ceně za každý další i započatý 1 km přes 1 km | [18 empty] | PP | 2
33 | K | 997013831 | Poplatky za uložení stavebního směsného odpadu na skládce ( skládkovné) | t | 0.457 |  |  | 0 |  |  | základní | 0 | 0 | 0 |  | 0 | 0 | 0 | 0 | 0 | 4 | K | 2 |  |  |  | ROZPOCET | 0 | 0 | 0 | 0 | 0 | 1 | 0 | 4 | -1841266629
| PP |  | Poplatky za uložení stavebního směsného odpadu na skládce ( skládkovné) | [18 empty] | PP | 2
| D | 998 | Přesun hmot |  |  |  |  | 0 |  |  |  |  | 0 | 0 |  | 0 |  | 0 |  | 0 | 1 | D | 1 |  |  |  | ROZPOCET | [6 empty] | 0
34 | K | 998011002 | Přesun hmot pro budovy zděné v přes 6 do 12 m | t | 2 |  |  | 0 |  |  | základní | 0 | 0 | 0 |  | 0 | 0 | 0 | 0 | 0 | 4 | K | 2 |  |  |  | ROZPOCET | 0 | 0 | 0 | 0 | 0 | 1 | 0 | 4 | -1143653423
| PP |  | Přesun hmot pro budovy občanské výstavby, bydlení, výrobu a služby s nosnou svislou konstrukcí zděnou z cihel, tvárnic nebo kamene vodorovná dopravní vzdálenost do 100 m pro budovy výšky přes 6 do 12 m | [18 empty] | PP | 2
35 | K | 998018001 | Přesun hmot ruční pro budovy v do 6 m | t | 0.148 |  |  | 0 | CS ÚRS 2020 01 |  | základní | 0 | 0 | 0 |  | 0 | 0 | 0 | 0 | 0 | 4 | K | 2 |  |  |  | ROZPOCET | 0 | 0 | 0 | 0 | 0 | 1 | 0 | 4 | 487145594
| PP |  | Přesun hmot pro budovy občanské výstavby, bydlení, výrobu a služby ruční - bez užití mechanizace vodorovná dopravní vzdálenost do 100 m pro budovy s jakoukoliv nosnou konstrukcí výšky do 6 m | [18 empty] | PP | 2
| D | PSV | Práce a dodávky PSV |  |  |  |  | 0 |  |  |  |  | 0 | 0 |  | 0 |  | 1.8393 |  | 1.5575 | 2 | D | 0 |  |  |  | ROZPOCET | [6 empty] | 0
| D | 725 | Zdravotechnika - zařizovací předměty |  |  |  |  | 0 |  |  |  |  | 0 | 0 |  | 0 |  | 0.042618 |  | 0.02102 | 2 | D | 1 |  |  |  | ROZPOCET | [6 empty] | 0
36 | K | 725212213 | Umyvadlo keramické bílé nábytkové šířky 600 mm včetně skříňky s dvěma zásuvkami | kus | 1 |  |  | 0 |  |  | základní | 0 | 0 | 0 |  | 0 | 0.042459 | 0.042459 | 0 | 0 | 16 | K | 2 |  |  |  | ROZPOCET | 0 | 0 | 0 | 0 | 0 | 1 | 0 | 16 | 400066317
| PP |  | Umyvadla keramická bílá bez výtokových armatur nábytková včetně skříňky s dvěma zásuvkami, šířka umyvadla 600 mm | [18 empty] | PP | 2
37 | K | 725210821 | Demontáž umyvadel bez výtokových armatur | soubor | 1 |  |  | 0 |  |  | základní | 0 | 0 | 0 |  | 0 | 0 | 0 | 0.01946 | 0.01946 | 16 | K | 2 |  |  |  | ROZPOCET | 0 | 0 | 0 | 0 | 0 | 1 | 0 | 16 | 1377328195
| PP |  | Demontáž umyvadel bez výtokových armatur umyvadel | [18 empty] | PP | 2
38 | K | 725820801 | Demontáž baterie nástěnné do G 3 / 4 | soubor | 1 |  |  | 0 |  |  | základní | 0 | 0 | 0 |  | 0 | 0 | 0 | 0.00156 | 0.00156 | 16 | K | 2 |  |  |  | ROZPOCET | 0 | 0 | 0 | 0 | 0 | 1 | 0 | 16 | -1862164332
| PP |  | Demontáž baterií nástěnných do G 3/4 | [18 empty] | PP | 2
39 | K | 725829121 | Montáž baterie umyvadlové nástěnné pákové a klasické ostatní typ | kus | 1 |  |  | 0 |  |  | základní | 0 | 0 | 0 |  | 0 | 0.00015914 | 0.00015914 | 0 | 0 | 16 | K | 2 |  |  |  | ROZPOCET | 0 | 0 | 0 | 0 | 0 | 1 | 0 | 16 | -1704668957
| PP |  | Baterie umyvadlové montáž ostatních typů nástěnných pákových nebo klasických | [18 empty] | PP | 2
40 | K | 55145615 | Baterie umyvadlová nástěnná páková 150mm, chrom | kus | 1 |  |  | 0 |  |  | základní | 0 | 0 | 0 |  | 0 | 0 | 0 | 0 | 0 | 16 | K | 2 |  |  |  | ROZPOCET | 0 | 0 | 0 | 0 | 0 | 1 | 0 | 16 | -2111788292
| PP |  | Baterie umyvadlová nástěnná páková 150mm, chrom | [18 empty] | PP | 2
| D | 766 | Konstrukce truhlářské |  |  |  |  | 0 |  |  |  |  | 0 | 0 |  | 0 |  | 0 |  | 0 | 2 | D | 1 |  |  |  | ROZPOCET | [6 empty] | 0
41 | K | 766101501 | Repase stávajících dřevěných dveří 950 x 2070mm včetně dřevěné zárubně, výměna kování, nátěr, tmelení | kus | 1 |  |  | 0 |  |  | základní | 0 | 0 | 0 |  | 0 | 0 | 0 | 0 | 0 | 16 | K | 2 |  |  |  | ROZPOCET | 0 | 0 | 0 | 0 | 0 | 1 | 0 | 16 | 1994326801
| PP |  | Repase stávajících dřevěných dveří 950 x 2070mm včetně dřevěné zárubně, výměna kování, nátěr, tmelení | [18 empty] | PP | 2
| VV |  | 1"výkres číslo 04 |  | 1 | [16 empty] | VV | 2 | 2 | True | 1 | ROZPOCET
| D | 775 | Podlahy skládané |  |  |  |  | 0 |  |  |  |  | 0 | 0 |  | 0 |  | 0 |  | 1.2 | 2 | D | 1 |  |  |  | ROZPOCET | [6 empty] | 0
42 | K | 775511810 | Demontáž podlah vlysových přibíjených s lištami přibíjenými do suti | m2 | 80 |  |  | 0 |  |  | základní | 0 | 0 | 0 |  | 0 | 0 | 0 | 0.015 | 1.2 | 16 | K | 2 |  |  |  | ROZPOCET | 0 | 0 | 0 | 0 | 0 | 1 | 0 | 16 | -1392075521
| PP |  | Demontáž podlah vlysových do suti s lištami přibíjených | [18 empty] | PP | 2
| D | 776 | Podlahy povlakové |  |  |  |  | 0 |  |  |  |  | 0 | 0 |  | 0 |  | 1.0244 |  | 0.006 | 2 | D | 1 |  |  |  | ROZPOCET | [6 empty] | 0
43 | K | 776111115 | Broušení podkladu povlakových podlah před litím stěrky | m2 | 80 |  |  | 0 |  |  | základní | 0 | 0 | 0 |  | 0 | 4.48e-07 | 3.584e-05 | 0 | 0 | 16 | K | 2 |  |  |  | ROZPOCET | 0 | 0 | 0 | 0 | 0 | 1 | 0 | 16 | -1332884269
| PP |  | Příprava podkladu broušení podlah stávajícího podkladu před litím stěrky | [18 empty] | PP | 2
44 | K | 776111116 | Odstranění zbytků lepidla z podkladu povlakových podlah broušením | m2 | 80 |  |  | 0 |  |  | základní | 0 | 0 | 0 |  | 0 | 7.68e-07 | 6.144e-05 | 0 | 0 | 16 | K | 2 |  |  |  | ROZPOCET | 0 | 0 | 0 | 0 | 0 | 1 | 0 | 16 | 910590220
| PP |  | Příprava podkladu broušení podlah stávajícího podkladu pro odstranění lepidla (po starých krytinách) | [18 empty] | PP | 2
45 | K | 776111311 | Vysátí podkladu povlakových podlah | m2 | 80 |  |  | 0 |  |  | základní | 0 | 0 | 0 |  | 0 | 0 | 0 | 0 | 0 | 16 | K | 2 |  |  |  | ROZPOCET | 0 | 0 | 0 | 0 | 0 | 1 | 0 | 16 | -1471234093
| PP |  | Příprava podkladu vysátí podlah | [18 empty] | PP | 2
46 | K | 776121411 | Dvousložková penetrace podkladu povlakových podlah | m2 | 80 |  |  | 0 |  |  | základní | 0 | 0 | 0 |  | 0 | 0.0005 | 0.04 | 0 | 0 | 16 | K | 2 |  |  |  | ROZPOCET | 0 | 0 | 0 | 0 | 0 | 1 | 0 | 16 | -2096206346
| PP |  | Příprava podkladu penetrace dvousložková podlah na dřevo (špachtlováním) | [18 empty] | PP | 2
47 | K | 776141113 | Vyrovnání podkladu povlakových podlah stěrkou pevnosti 20 MPa tl přes 5 do 8 mm | m2 | 80 |  |  | 0 |  |  | základní | 0 | 0 | 0 |  | 0 | 0.012 | 0.96 | 0 | 0 | 16 | K | 2 |  |  |  | ROZPOCET | 0 | 0 | 0 | 0 | 0 | 1 | 0 | 16 | 79819515
| PP |  | Příprava podkladu vyrovnání samonivelační stěrkou podlah min.pevnosti 20 MPa, tloušťky přes 5 do 8 mm | [18 empty] | PP | 2
48 | K | 776221111 | Lepení pásů z PVC standardním lepidlem | m2 | 80 |  |  | 0 |  |  | základní | 0 | 0 | 0 |  | 0 | 0.0003 | 0.024 | 0 | 0 | 16 | K | 2 |  |  |  | ROZPOCET | 0 | 0 | 0 | 0 | 0 | 1 | 0 | 16 | 213087535
| PP |  | Montáž podlahovin z PVC lepením standardním lepidlem z pásů standardních | [18 empty] | PP | 2
49 | K | 28411000 | PVC vinyl, heterogenní zátěžová antibakteriální, nášlapná vrstva 0,90mm, třída zátěže 34/43, otlak do 0,03mm, R10, hořlavost Bfl S1. | m2 | 80 |  |  | 0 |  |  | základní | 0 | 0 | 0 |  | 0 | 0 | 0 | 0 | 0 | 16 | K | 2 |  |  |  | ROZPOCET | 0 | 0 | 0 | 0 | 0 | 1 | 0 | 16 | 1574050544
| PP |  | PVC vinyl, heterogenní zátěžová antibakteriální, nášlapná vrstva 0,90mm, třída zátěže 34/43, otlak do 0,03mm, R10, hořlavost Bfl S1. | [18 empty] | PP | 2
50 | K | 776223112 | Spoj povlakových podlahovin z PVC svařováním za studena | m | 30 |  |  | 0 |  |  | základní | 0 | 0 | 0 |  | 0 | 2.464e-06 | 7.392e-05 | 0 | 0 | 16 | K | 2 |  |  |  | ROZPOCET | 0 | 0 | 0 | 0 | 0 | 1 | 0 | 16 | -1121513395
| PP |  | Montáž podlahovin z PVC spoj podlah svařováním za studena | [18 empty] | PP | 2
51 | K | 776410811 | Odstranění soklíků a lišt pryžových nebo plastových | m | 20 |  |  | 0 |  |  | základní | 0 | 0 | 0 |  | 0 | 0 | 0 | 0.0003 | 0.006 | 16 | K | 2 |  |  |  | ROZPOCET | 0 | 0 | 0 | 0 | 0 | 1 | 0 | 16 | -1507131110
| PP |  | Demontáž soklíků nebo lišt pryžových nebo plastových | [18 empty] | PP | 2
52 | K | 28411003 | Lišta soklová PVC 30x30mm | m | 50 |  |  | 0 |  |  | základní | 0 | 0 | 0 |  | 0 | 0 | 0 | 0 | 0 | 16 | K | 2 |  |  |  | ROZPOCET | 0 | 0 | 0 | 0 | 0 | 1 | 0 | 16 | 1141897991
| PP |  | Lišta soklová PVC 30x30mm | [18 empty] | PP | 2
53 | K | 776421111 | Montáž obvodových lišt lepením | m | 20 |  |  | 0 |  |  | základní | 0 | 0 | 0 |  | 0 | 1.27e-05 | 0.000254 | 0 | 0 | 16 | K | 2 |  |  |  | ROZPOCET | 0 | 0 | 0 | 0 | 0 | 1 | 0 | 16 | 801473918
| PP |  | Montáž lišt obvodových lepených | [18 empty] | PP | 2
54 | K | 776991121 | Základní čištění nově položených podlahovin vysátím a setřením vlhkým mopem | m2 | 80 |  |  | 0 |  |  | základní | 0 | 0 | 0 |  | 0 | 0 | 0 | 0 | 0 | 16 | K | 2 |  |  |  | ROZPOCET | 0 | 0 | 0 | 0 | 0 | 1 | 0 | 16 | 118873658
| PP |  | Ostatní práce údržba nových podlahovin po pokládce čištění základní | [18 empty] | PP | 2
55 | K | 776991821 | Odstranění lepidla ručně z podlah | m2 | 80 |  |  | 0 |  |  | základní | 0 | 0 | 0 |  | 0 | 0 | 0 | 0 | 0 | 16 | K | 2 |  |  |  | ROZPOCET | 0 | 0 | 0 | 0 | 0 | 1 | 0 | 16 | 2091867545
| PP |  | Ostatní práce odstranění lepidla ručně z podlah | [18 empty] | PP | 2
56 | K | 998776202 | Přesun hmot procentní pro podlahy povlakové v objektech v přes 6 do 12 m | % |  |  |  | 0 |  |  | základní | 0 | 0 | 0 |  | 0 | 0 | 0 | 0 | 0 | 16 | K | 2 |  |  |  | ROZPOCET | 0 | 0 | 0 | 0 | 0 | 1 | 0 | 16 | -1725314671
| PP |  | Přesun hmot pro podlahy povlakové stanovený procentní sazbou (%) z ceny vodorovná dopravní vzdálenost do 50 m v objektech výšky přes 6 do 12 m | [18 empty] | PP | 2
| D | 781 | Dokončovací práce - obklady |  |  |  |  | 0 |  |  |  |  | 0 | 0 |  | 0 |  | 0.02724 |  | 0.24526 | 2 | D | 1 |  |  |  | ROZPOCET | [6 empty] | 0
57 | K | 781471810 | Demontáž obkladů z obkladaček keramických kladených do malty | m2 | 3 |  |  | 0 |  |  | základní | 0 | 0 | 0 |  | 0 | 0 | 0 | 0.0815 | 0.2445 | 16 | K | 2 |  |  |  | ROZPOCET | 0 | 0 | 0 | 0 | 0 | 1 | 0 | 16 | 2059816802
| PP |  | Demontáž obkladů z dlaždic keramických kladených do malty | [18 empty] | PP | 2
58 | K | 781474116 | Montáž obkladů vnitřních keramických hladkých přes 25 do 35 ks/m2 lepených flexibilním lepidlem | m2 | 3 |  |  | 0 |  |  | základní | 0 | 0 | 0 |  | 0 | 0.0049 | 0.0147 | 0 | 0 | 16 | K | 2 |  |  |  | ROZPOCET | 0 | 0 | 0 | 0 | 0 | 1 | 0 | 16 | 1210425105
| PP |  | Montáž obkladů vnitřních stěn z dlaždic keramických lepených flexibilním lepidlem maloformátových hladkých přes 25 do 35 ks/m2 | [18 empty] | PP | 2
59 | K | 781484115 | Montáž obkladů vnitřních z mozaiky 200x200 mm lepených flexibilním lepidlem | m2 | 3 |  |  | 0 |  |  | základní | 0 | 0 | 0 |  | 0 | 0.0028 | 0.0084 | 0 | 0 | 16 | K | 2 |  |  |  | ROZPOCET | 0 | 0 | 0 | 0 | 0 | 1 | 0 | 16 | -245835544
| PP |  | Montáž obkladů vnitřních stěn z mozaikových lepenců keramických nebo skleněných lepených flexibilním lepidlem dílce vel. 200 x 200 mm | [18 empty] | PP | 2
60 | K | 781491815 | Odstranění profilu ukončovacího | m | 4 |  |  | 0 |  |  | základní | 0 | 0 | 0 |  | 0 | 0 | 0 | 0.00019 | 0.00076 | 16 | K | 2 |  |  |  | ROZPOCET | 0 | 0 | 0 | 0 | 0 | 1 | 0 | 16 | -3605980
| PP |  | Odstranění obkladů – ostatní prvky profily ukončovací | [18 empty] | PP | 2
61 | K | 781494111 | Plastové profily rohové lepené flexibilním lepidlem | m | 2 |  |  | 0 |  |  | základní | 0 | 0 | 0 |  | 0 | 0.00055 | 0.0011 | 0 | 0 | 16 | K | 2 |  |  |  | ROZPOCET | 0 | 0 | 0 | 0 | 0 | 1 | 0 | 16 | -275517272
| PP |  | Obklad - dokončující práce profily ukončovací lepené flexibilním lepidlem rohové | [18 empty] | PP | 2
62 | K | 781494511 | Plastové profily ukončovací lepené flexibilním lepidlem | m | 5 |  |  | 0 |  |  | základní | 0 | 0 | 0 |  | 0 | 0.0005 | 0.0025 | 0 | 0 | 16 | K | 2 |  |  |  | ROZPOCET | 0 | 0 | 0 | 0 | 0 | 1 | 0 | 16 | -862508769
| PP |  | Obklad - dokončující práce profily ukončovací lepené flexibilním lepidlem ukončovací | [18 empty] | PP | 2
63 | K | 781495115 | Spárování vnitřních obkladů silikonem | m | 18 |  |  | 0 |  |  | základní | 0 | 0 | 0 |  | 0 | 3e-05 | 0.00054 | 0 | 0 | 16 | K | 2 |  |  |  | ROZPOCET | 0 | 0 | 0 | 0 | 0 | 1 | 0 | 16 | -279004929
| PP |  | Obklad - dokončující práce ostatní práce spárování silikonem | [18 empty] | PP | 2
64 | K | 998781202 | Přesun hmot procentní pro obklady keramické v objektech v přes 6 do 12 m | % |  |  |  | 0 |  |  | základní | 0 | 0 | 0 |  | 0 | 0 | 0 | 0 | 0 | 16 | K | 2 |  |  |  | ROZPOCET | 0 | 0 | 0 | 0 | 0 | 1 | 0 | 16 | 1976218622
| PP |  | Přesun hmot pro obklady keramické stanovený procentní sazbou (%) z ceny vodorovná dopravní vzdálenost do 50 m v objektech výšky přes 6 do 12 m | [18 empty] | PP | 2
| D | 784 | Dokončovací práce - malby a tapety |  |  |  |  | 0 |  |  |  |  | 0 | 0 |  | 0 |  | 0.74504 |  | 0.08525 | 2 | D | 1 |  |  |  | ROZPOCET | [6 empty] | 0
65 | K | 784111031 | Omytí podkladu v místnostech v do 3,80 m | m2 | 275 |  |  | 0 |  |  | základní | 0 | 0 | 0 |  | 0 | 0 | 0 | 0 | 0 | 16 | K | 2 |  |  |  | ROZPOCET | 0 | 0 | 0 | 0 | 0 | 1 | 0 | 16 | 713071432
| PP |  | Omytí podkladu omytí v místnostech výšky do 3,80 m | [18 empty] | PP | 2
66 | K | 784121001 | Oškrabání malby v mísnostech v do 3,80 m | m2 | 275 |  |  | 0 |  |  | základní | 0 | 0 | 0 |  | 0 | 0.001 | 0.275 | 0.00031 | 0.08525 | 16 | K | 2 |  |  |  | ROZPOCET | 0 | 0 | 0 | 0 | 0 | 1 | 0 | 16 | 1544613877
| PP |  | Oškrabání malby v místnostech výšky do 3,80 m | [18 empty] | PP | 2
67 | K | 784161211 | Lokální vyrovnání podkladu sádrovou stěrkou pl přes 0,1 do 0,25 m2 v místnostech v do 3,80 m | kus | 275 |  |  | 0 |  |  | základní | 0 | 0 | 0 |  | 0 | 0.0012 | 0.33 | 0 | 0 | 16 | K | 2 |  |  |  | ROZPOCET | 0 | 0 | 0 | 0 | 0 | 1 | 0 | 16 | 1076997482
| PP |  | Lokální vyrovnání podkladu sádrovou stěrkou, tloušťky do 3 mm, plochy přes 0,1 do 0,25 m2 v místnostech výšky do 3,80 m | [18 empty] | PP | 2
68 | K | 784181101 | Základní akrylátová jednonásobná bezbarvá penetrace podkladu v místnostech v do 3,80 m | m2 | 11 |  |  | 0 |  |  | základní | 0 | 0 | 0 |  | 0 | 0.0002012 | 0.0022132 | 0 | 0 | 16 | K | 2 |  |  |  | ROZPOCET | 0 | 0 | 0 | 0 | 0 | 1 | 0 | 16 | 242965570
| PP |  | Penetrace podkladu jednonásobná základní akrylátová bezbarvá v místnostech výšky do 3,80 m | [18 empty] | PP | 2
| VV |  | 11"výkres číslo 04 |  | 11 | [16 empty] | VV | 2 | 2 | True | 1 | ROZPOCET
69 | K | 784181121 | Hloubková jednonásobná bezbarvá penetrace podkladu v místnostech v do 3,80 m | m2 | 275 |  |  | 0 |  |  | základní | 0 | 0 | 0 |  | 0 | 0.0002 | 0.055 | 0 | 0 | 16 | K | 2 |  |  |  | ROZPOCET | 0 | 0 | 0 | 0 | 0 | 1 | 0 | 16 | -1306278006
| PP |  | Penetrace podkladu jednonásobná hloubková akrylátová bezbarvá v místnostech výšky do 3,80 m | [18 empty] | PP | 2
70 | K | 784191003 | Čištění vnitřních ploch oken dvojitých nebo zdvojených po provedení malířských prací | m2 | 30 |  |  | 0 |  |  | základní | 0 | 0 | 0 |  | 0 | 1.713e-05 | 0.0005139 | 0 | 0 | 16 | K | 2 |  |  |  | ROZPOCET | 0 | 0 | 0 | 0 | 0 | 1 | 0 | 16 | 1285271616
| PP |  | Čištění vnitřních ploch hrubý úklid po provedení malířských prací omytím oken dvojitých nebo zdvojených | [18 empty] | PP | 2
71 | K | 784191005 | Čištění vnitřních ploch dveří nebo vrat po provedení malířských prací | m2 | 3 |  |  | 0 |  |  | základní | 0 | 0 | 0 |  | 0 | 7.15e-06 | 2.145e-05 | 0 | 0 | 16 | K | 2 |  |  |  | ROZPOCET | 0 | 0 | 0 | 0 | 0 | 1 | 0 | 16 | -926089598
| PP |  | Čištění vnitřních ploch hrubý úklid po provedení malířských prací omytím dveří nebo vrat | [18 empty] | PP | 2
72 | K | 784191007 | Čištění vnitřních ploch podlah po provedení malířských prací | m2 | 80 |  |  | 0 |  |  | základní | 0 | 0 | 0 |  | 0 | 6.25e-06 | 0.0005 | 0 | 0 | 16 | K | 2 |  |  |  | ROZPOCET | 0 | 0 | 0 | 0 | 0 | 1 | 0 | 16 | -1711809634
| PP |  | Čištění vnitřních ploch hrubý úklid po provedení malířských prací omytím podlah | [18 empty] | PP | 2
73 | K | 784221101 | Dvojnásobné bílé malby ze směsí za sucha dobře otěruvzdorných v místnostech do 3,80 m | m2 | 275 |  |  | 0 |  |  | základní | 0 | 0 | 0 |  | 0 | 0.000286 | 0.07865 | 0 | 0 | 16 | K | 2 |  |  |  | ROZPOCET | 0 | 0 | 0 | 0 | 0 | 1 | 0 | 16 | -640777772
| PP |  | Malby z malířských směsí otěruvzdorných za sucha dvojnásobné, bílé za sucha otěruvzdorné dobře v místnostech výšky do 3,80 m | [18 empty] | PP | 2
74 | K | 784221101.1 | Dvojnásobné bílé malby ze směsí za sucha dobře otěruvzdorných v místnostech do 3,80 m | m2 | 11 |  |  | 0 | CS ÚRS 2020 01 |  | základní | 0 | 0 | 0 |  | 0 | 0.000286 | 0.003146 | 0 | 0 | 16 | K | 2 |  |  |  | ROZPOCET | 0 | 0 | 0 | 0 | 0 | 1 | 0 | 16 | -1341122838
| PP |  | Malby z malířských směsí otěruvzdorných za sucha dvojnásobné, bílé za sucha otěruvzdorné dobře v místnostech výšky do 3,80 m | [18 empty] | PP | 2
75 | K | 784221131 | Příplatek k cenám 2x maleb za sucha otěruvzdorných za provádění pl do 5 m2 | m2 | 11 |  |  | 0 | CS ÚRS 2020 01 |  | základní | 0 | 0 | 0 |  | 0 | 0 | 0 | 0 | 0 | 16 | K | 2 |  |  |  | ROZPOCET | 0 | 0 | 0 | 0 | 0 | 1 | 0 | 16 | 967894345
| PP |  | Malby z malířských směsí otěruvzdorných za sucha Příplatek k cenám dvojnásobných maleb za zvýšenou pracnost při provádění malého rozsahu plochy do 5 m2 | [18 empty] | PP | 2
| D | EL | Slaboproudé, silnoproudé rozvody, osvětlení |  |  |  |  | 0 |  |  |  |  | 0 | 0 |  | 0 |  | 0.001226 |  | 0 | 1 | D | 0 |  |  |  | ROZPOCET | [6 empty] | 0
| D | 742 | Slaboproudé rozvody + příslušenství |  |  |  |  | 0 |  |  |  |  | 0 | 0 |  | 0 |  | 0 |  | 0 | 2 | D | 1 |  |  |  | ROZPOCET | [6 empty] | 0
76 | K | 742122001 | Montáž kabelové spojky nebo svorkovnice pro slaboproud do 15 žil | kus | 10 |  |  | 0 |  |  | základní | 0 | 0 | 0 |  | 0 | 0 | 0 | 0 | 0 | 16 | K | 2 |  |  |  | ROZPOCET | 0 | 0 | 0 | 0 | 0 | 1 | 0 | 16 | -1489100496
| PP |  | Montáž kabelové spojky nebo svorkovnice do 15 žil | [18 empty] | PP | 2
77 | K | 10.935.899 | Konektor RJ45 UTP Cat.5e černý samořezný | kus | 10 |  |  | 0 |  |  | základní | 0 | 0 | 0 |  | 0 | 0 | 0 | 0 | 0 | 16 | K | 2 |  |  |  | ROZPOCET | 0 | 0 | 0 | 0 | 0 | 1 | 0 | 16 | -1274868892
| PP |  | Konektor RJ45 UTP Cat.5e černý samořezný | [18 empty] | PP | 2
78 | K | 742330042 | Montáž datové dvouzásuvky | kus | 5 |  |  | 0 |  |  | základní | 0 | 0 | 0 |  | 0 | 0 | 0 | 0 | 0 | 16 | K | 2 |  |  |  | ROZPOCET | 0 | 0 | 0 | 0 | 0 | 1 | 0 | 16 | 325384478
| PP |  | Montáž strukturované kabeláže zásuvek datových pod omítku, do nábytku, do parapetního žlabu nebo podlahové krabice dvouzásuvky | [18 empty] | PP | 2
79 | K | 10.874.783 | Kryt 5014A-A02018 S | kus | 5 |  |  | 0 |  |  | základní | 0 | 0 | 0 |  | 0 | 0 | 0 | 0 | 0 | 16 | K | 2 |  |  |  | ROZPOCET | 0 | 0 | 0 | 0 | 0 | 1 | 0 | 16 | -1320205475
| PP |  | Kryt 5014A-A02018 S | [18 empty] | PP | 2
80 | K | 742122001 | Montáž kabelové spojky nebo svorkovnice pro slaboproud do 15 žil | kus | 54 |  |  | 0 |  |  | základní | 0 | 0 | 0 |  | 0 | 0 | 0 | 0 | 0 | 16 | K | 2 |  |  |  | ROZPOCET | 0 | 0 | 0 | 0 | 0 | 1 | 0 | 16 | -1860262546
| PP |  | Montáž kabelové spojky nebo svorkovnice do 15 žil | [18 empty] | PP | 2
81 | K | 10.863.140 | Konektor RJ45 8p8c Cat.5e nest.pro drát | kus | 54 |  |  | 0 |  |  | základní | 0 | 0 | 0 |  | 0 | 0 | 0 | 0 | 0 | 16 | K | 2 |  |  |  | ROZPOCET | 0 | 0 | 0 | 0 | 0 | 1 | 0 | 16 | -818120110
| PP |  | Konektor RJ45 8p8c Cat.5e nest.pro drát | [18 empty] | PP | 2
82 | K | 742121001 | Montáž kabelů sdělovacích pro vnitřní rozvody do 15 žil | m | 550 |  |  | 0 |  |  | základní | 0 | 0 | 0 |  | 0 | 0 | 0 | 0 | 0 | 16 | K | 2 |  |  |  | ROZPOCET | 0 | 0 | 0 | 0 | 0 | 1 | 0 | 16 | -372725700
| PP |  | Montáž kabelů sdělovacích pro vnitřní rozvody počtu žil do 15 | [18 empty] | PP | 2
83 | K | 10.793.442 | Datový UTP cat.5 kabel | m | 550 |  |  | 0 |  |  | základní | 0 | 0 | 0 |  | 0 | 0 | 0 | 0 | 0 | 16 | K | 2 |  |  |  | ROZPOCET | 0 | 0 | 0 | 0 | 0 | 1 | 0 | 16 | -486895601
| PP |  | Datový UTP cat.5 kabel | [18 empty] | PP | 2
84 | K | 742110202 | Montáž podlahových krabic pro slaboproud do mazaniny | kus | 1 |  |  | 0 |  |  | základní | 0 | 0 | 0 |  | 0 | 0 | 0 | 0 | 0 | 16 | K | 2 |  |  |  | ROZPOCET | 0 | 0 | 0 | 0 | 0 | 1 | 0 | 16 | 1850990635
| PP |  | Montáž podlahových krabic montovaných do mazaniny | [18 empty] | PP | 2
85 | K | 1448221 | Podlahová krabice pod katedru pro zakončení kabelových tras. Určená pro výšku betonové vrstvy od 57 mm do 75 mm. Krabice je uzpůsobena pro instalaci elektroinstalačních trubek. | kus | 1 |  |  | 0 |  |  | základní | 0 | 0 | 0 |  | 0 | 0 | 0 | 0 | 0 | 16 | K | 2 |  |  |  | ROZPOCET | 0 | 0 | 0 | 0 | 0 | 1 | 0 | 16 | 1701441877
| PP |  | Podlahová krabice pod katedru pro zakončení kabelových tras. Určená pro výšku betonové vrstvy od 57 mm do 75 mm. Krabice je uzpůsobena pro instalaci elektroinstalačních trubek. | [18 empty] | PP | 2
182 | K | 74233004R | Montáž datové dvouzásuvky s lištovou přístrojovou krabicí | kus | 1 |  |  | 0 |  |  | základní | 0 | 0 | 0 |  | 0 | 0 | 0 | 0 | 0 | 16 | K | 2 |  |  |  | ROZPOCET | 0 | 0 | 0 | 0 | 0 | 1 | 0 | 16 | -1178990925
| PP |  | Montáž datové dvouzásuvky s lištovou přístrojovou krabicí, práce a materiál | [18 empty] | PP | 2
| P |  | Poznámka k položce: S prací a materiálem | [18 empty] | P | 2
86 | K | 742330101 | Měření metalického segmentu s vyhotovením protokolu | kus | 32 |  |  | 0 |  |  | základní | 0 | 0 | 0 |  | 0 | 0 | 0 | 0 | 0 | 16 | K | 2 |  |  |  | ROZPOCET | 0 | 0 | 0 | 0 | 0 | 1 | 0 | 16 | 1153158731
| PP |  | Montáž strukturované kabeláže měření segmentu metalického s vyhotovením protokolu | [18 empty] | PP | 2
| D | 741 | Silnoproudé rozvody + příslušenství |  |  |  |  | 0 |  |  |  |  | 0 | 0 |  | 0 |  | 0.001226 |  | 0 | 2 | D | 1 |  |  |  | ROZPOCET | [6 empty] | 0
187 | K | 741112061 | Montáž krabice přístrojová zapuštěná plastová kruhová | kus | 16 |  |  | 0 | CS ÚRS 2022 01 |  | základní | 0 | 0 | 0 |  | 0 | 0 | 0 | 0 | 0 | 16 | K | 2 |  |  |  | ROZPOCET | 0 | 0 | 0 | 0 | 0 | 1 | 0 | 16 | 1457481245
| PP |  | Montáž krabic elektroinstalačních bez napojení na trubky a lišty, demontáže a montáže víčka a přístroje přístrojových zapuštěných plastových kruhových | [18 empty] | PP | 2
| Online PSC |  | https://podminky.urs.cz/item/CS_URS_2022_01/741112061 | [18 empty] | Online PSC | 2
188 | M | 34571450 | krabice pod omítku PVC přístrojová kruhová D 70mm | kus | 8 |  |  | 0 | CS ÚRS 2022 01 |  | základní | 0 | 0 | 0 |  | 0 | 4e-05 | 0.00032 | 0 | 0 | 32 | M | 2 |  |  |  | ROZPOCET | 0 | 0 | 0 | 0 | 0 | 1 | 0 | 16 | -1076381967
| PP |  | krabice pod omítku PVC přístrojová kruhová D 70mm | [18 empty] | PP | 2
189 | M | 34571452 | krabice pod omítku PVC přístrojová kruhová D 70mm dvojnásobná | kus | 1.6 |  |  | 0 | CS ÚRS 2022 01 |  | základní | 0 | 0 | 0 |  | 0 | 3e-05 | 4.8e-05 | 0 | 0 | 32 | M | 2 |  |  |  | ROZPOCET | 0 | 0 | 0 | 0 | 0 | 1 | 0 | 16 | -915008301
| PP |  | krabice pod omítku PVC přístrojová kruhová D 70mm dvojnásobná | [18 empty] | PP | 2
190 | M | 34571453 | krabice pod omítku PVC přístrojová kruhová D 70mm trojnásobná | kus | 4.8 |  |  | 0 | CS ÚRS 2022 01 |  | základní | 0 | 0 | 0 |  | 0 | 0.0001 | 0.00048 | 0 | 0 | 32 | M | 2 |  |  |  | ROZPOCET | 0 | 0 | 0 | 0 | 0 | 1 | 0 | 16 | -1885081004
| PP |  | krabice pod omítku PVC přístrojová kruhová D 70mm trojnásobná | [18 empty] | PP | 2
191 | M | 34571455 | krabice pod omítku PVC přístrojová kruhová D 70mm pětinásobná | kus | 1.6 |  |  | 0 | CS ÚRS 2022 01 |  | základní | 0 | 0 | 0 |  | 0 | 0.00018 | 0.000288 | 0 | 0 | 32 | M | 2 |  |  |  | ROZPOCET | 0 | 0 | 0 | 0 | 0 | 1 | 0 | 16 | -1189136880
| PP |  | krabice pod omítku PVC přístrojová kruhová D 70mm pětinásobná | [18 empty] | PP | 2
183 | K | 741112072 | Montáž krabice přístrojová lištová plastová dvojitá | kus | 22 |  |  | 0 | CS ÚRS 2022 01 |  | základní | 0 | 0 | 0 |  | 0 | 0 | 0 | 0 | 0 | 4 | K | 2 |  |  |  | ROZPOCET | 0 | 0 | 0 | 0 | 0 | 1 | 0 | 4 | -985529007
| PP |  | Montáž krabic elektroinstalačních bez napojení na trubky a lišty, demontáže a montáže víčka a přístroje přístrojových lištových plastových dvojitých | [18 empty] | PP | 2
| Online PSC |  | https://podminky.urs.cz/item/CS_URS_2022_01/741112072 | [18 empty] | Online PSC | 2
87 | K | 741210101 | Montáž rozváděčů litinových, hliníkových nebo plastových sestava do 50 kg | kus | 1 |  |  | 0 |  |  | základní | 0 | 0 | 0 |  | 0 | 0 | 0 | 0 | 0 | 16 | K | 2 |  |  |  | ROZPOCET | 0 | 0 | 0 | 0 | 0 | 1 | 0 | 16 | 660516337
| PP |  | Montáž rozváděčů litinových, hliníkových nebo plastových bez zapojení vodičů sestavy hmotnosti do 50 kg | [18 empty] | PP | 2
184 | M | 34571477 | krabice lištová PVC přístrojová obdélníková 160x80mm dvojnásobná | kus | 1 |  |  | 0 | CS ÚRS 2022 01 |  | základní | 0 | 0 | 0 |  | 0 | 9e-05 | 9e-05 | 0 | 0 | 32 | M | 2 |  |  |  | ROZPOCET | 0 | 0 | 0 | 0 | 0 | 1 | 0 | 16 | -351475537
| PP |  | krabice lištová PVC přístrojová obdélníková 160x80mm dvojnásobná | [18 empty] | PP | 2
185 | M | 10.071.439 | Rámeček TANGO 3901A-B10 B | kus | 4 |  |  | 0 |  |  | základní | 0 | 0 | 0 |  | 0 | 0 | 0 | 0 | 0 | 32 | M | 2 |  |  |  | ROZPOCET | 0 | 0 | 0 | 0 | 0 | 1 | 0 | 16 | -60790140
| PP |  | Rámeček TANGO 3901A-B10 B | [18 empty] | PP | 2
186 | M | 10.069.878 | Rámeček TANGO 3901A-B50 B | kus | 1 |  |  | 0 |  |  | základní | 0 | 0 | 0 |  | 0 | 0 | 0 | 0 | 0 | 32 | M | 2 |  |  |  | ROZPOCET | 0 | 0 | 0 | 0 | 0 | 1 | 0 | 16 | -320735670
| PP |  | Rámeček TANGO 3901A-B50 B | [18 empty] | PP | 2
88 | K | 10.679.719 | Rozvaděčová skříň, 36 modulů, IP30, pod omítku | kus | 1 |  |  | 0 |  |  | základní | 0 | 0 | 0 |  | 0 | 0 | 0 | 0 | 0 | 16 | K | 2 |  |  |  | ROZPOCET | 0 | 0 | 0 | 0 | 0 | 1 | 0 | 16 | -1975851030
| PP |  | Rozvaděčová skříň, 36 modulů, IP30, pod omítku | [18 empty] | PP | 2
89 | K | 741320135 | Montáž jističů dvoupólových nn do 25 A ve skříni se zapojením vodičů | kus | 8 |  |  | 0 |  |  | základní | 0 | 0 | 0 |  | 0 | 0 | 0 | 0 | 0 | 16 | K | 2 |  |  |  | ROZPOCET | 0 | 0 | 0 | 0 | 0 | 1 | 0 | 16 | -1229520401
| PP |  | Montáž jističů se zapojením vodičů dvoupólových nn do 25 A ve skříni | [18 empty] | PP | 2
90 | K | 10.061.062 | Proudový chránič s jističem 16A, rozměry 2 DIN, jmenovité napětí 230/400V, Charakteristika C, Jmenovitý reziduální proud 0,03A. | kus | 8 |  |  | 0 |  |  | základní | 0 | 0 | 0 |  | 0 | 0 | 0 | 0 | 0 | 16 | K | 2 |  |  |  | ROZPOCET | 0 | 0 | 0 | 0 | 0 | 1 | 0 | 16 | 164408324
| PP |  | Proudový chránič s jističem 16A, rozměry 2 DIN, jmenovité napětí 230/400V, Charakteristika C, Jmenovitý reziduální proud 0,03A. | [18 empty] | PP | 2
91 | K | 741310561 | Montáž vypínač tří/čtyřpól výkonový pojistkový do 63 A bez zapojení vodičů | kus | 1 |  |  | 0 |  |  | základní | 0 | 0 | 0 |  | 0 | 0 | 0 | 0 | 0 | 16 | K | 2 |  |  |  | ROZPOCET | 0 | 0 | 0 | 0 | 0 | 1 | 0 | 16 | -565060200
| PP |  | Montáž spínačů tří nebo čtyřpólových vypínačů výkonových pojistkových, do 63 A | [18 empty] | PP | 2
92 | K | 10.843.680 | Vypínač na DIN, 3P 40A 400/415V. | kus | 1 |  |  | 0 |  |  | základní | 0 | 0 | 0 |  | 0 | 0 | 0 | 0 | 0 | 16 | K | 2 |  |  |  | ROZPOCET | 0 | 0 | 0 | 0 | 0 | 1 | 0 | 16 | 1505623626
| PP |  | Vypínač na DIN, 3P 40A 400/415V. | [18 empty] | PP | 2
93 | K | 741811011 | Kontrola rozvaděč nn silový hmotnosti do 200 kg | kus | 1 |  |  | 0 |  |  | základní | 0 | 0 | 0 |  | 0 | 0 | 0 | 0 | 0 | 16 | K | 2 |  |  |  | ROZPOCET | 0 | 0 | 0 | 0 | 0 | 1 | 0 | 16 | 1202539543
| PP |  | Zkoušky a prohlídky rozvodných zařízení kontrola rozváděčů nn, (1 pole) silových, hmotnosti do 200 kg | [18 empty] | PP | 2
94 | K | 741313004 | Montáž zásuvka (polo)zapuštěná bezšroubové připojení 2x(2P+PE) dvojnásobná šikmá se zapojením vodičů | kus | 34 |  |  | 0 |  |  | základní | 0 | 0 | 0 |  | 0 | 0 | 0 | 0 | 0 | 16 | K | 2 |  |  |  | ROZPOCET | 0 | 0 | 0 | 0 | 0 | 1 | 0 | 16 | -227802118
| PP |  | Montáž zásuvek domovních se zapojením vodičů bezšroubové připojení polozapuštěných nebo zapuštěných 10/16 A, provedení 2x (2P + PE) dvojnásobná šikmá | [18 empty] | PP | 2
95 | K | 10.079.613 | Zásuvka dvojnásobná bezšroubová, s clonkami, s natočenou dutinou, bílá, 16 A | kus | 34 |  |  | 0 |  |  | základní | 0 | 0 | 0 |  | 0 | 0 | 0 | 0 | 0 | 16 | K | 2 |  |  |  | ROZPOCET | 0 | 0 | 0 | 0 | 0 | 1 | 0 | 16 | -765775705
| PP |  | Zásuvka dvojnásobná bezšroubová, s clonkami, s natočenou dutinou, bílá, 16 A | [18 empty] | PP | 2
96 | K | 741313001 | Montáž zásuvka (polo)zapuštěná bezšroubové připojení 2P+PE se zapojením vodičů | kus | 2 |  |  | 0 |  |  | základní | 0 | 0 | 0 |  | 0 | 0 | 0 | 0 | 0 | 16 | K | 2 |  |  |  | ROZPOCET | 0 | 0 | 0 | 0 | 0 | 1 | 0 | 16 | 25882544
| PP |  | Montáž zásuvek domovních se zapojením vodičů bezšroubové připojení polozapuštěných nebo zapuštěných 10/16 A, provedení 2P + PE | [18 empty] | PP | 2
97 | K | 10.079.558 | Zásuvka jednonásobná bezšroubová, bílá, 16 A | kus | 2 |  |  | 0 |  |  | základní | 0 | 0 | 0 |  | 0 | 0 | 0 | 0 | 0 | 16 | K | 2 |  |  |  | ROZPOCET | 0 | 0 | 0 | 0 | 0 | 1 | 0 | 16 | -258941840
| PP |  | Zásuvka jednonásobná bezšroubová, bílá, 16 A | [18 empty] | PP | 2
98 | K | 10.071.783 | Rámeček 3-násobný bílý | kus | 1 |  |  | 0 |  |  | základní | 0 | 0 | 0 |  | 0 | 0 | 0 | 0 | 0 | 16 | K | 2 |  |  |  | ROZPOCET | 0 | 0 | 0 | 0 | 0 | 1 | 0 | 16 | 1824143546
| PP |  | Rámeček 3-násobný bílý | [18 empty] | PP | 2
99 | K | 741122016 | Montáž kabel Cu bez ukončení uložený pod omítku plný kulatý 3x2,5 až 6 mm2 (např. CYKY) | m | 150 |  |  | 0 |  |  | základní | 0 | 0 | 0 |  | 0 | 0 | 0 | 0 | 0 | 16 | K | 2 |  |  |  | ROZPOCET | 0 | 0 | 0 | 0 | 0 | 1 | 0 | 16 | 2006699085
| PP |  | Montáž kabelů měděných bez ukončení uložených pod omítku plných kulatých (např. CYKY), počtu a průřezu žil 3x2,5 až 6 mm2 | [18 empty] | PP | 2
100 | K | 10.048.482 | Silový kabel CYKY-J 3x2,5mm2. | m | 150 |  |  | 0 |  |  | základní | 0 | 0 | 0 |  | 0 | 0 | 0 | 0 | 0 | 16 | K | 2 |  |  |  | ROZPOCET | 0 | 0 | 0 | 0 | 0 | 1 | 0 | 16 | -1161273674
| PP |  | Silový kabel CYKY-J 3x2,5mm2. | [18 empty] | PP | 2
101 | K | 741120301 | Montáž vodič Cu izolovaný plný a laněný s PVC pláštěm žíla 0,55-16 mm2 pevně (např. CY, CHAH-V) | m | 15 |  |  | 0 |  |  | základní | 0 | 0 | 0 |  | 0 | 0 | 0 | 0 | 0 | 16 | K | 2 |  |  |  | ROZPOCET | 0 | 0 | 0 | 0 | 0 | 1 | 0 | 16 | -928299434
| PP |  | Montáž vodičů izolovaných měděných bez ukončení uložených pevně plných a laněných s PVC pláštěm, bezhalogenových, ohniodolných (např. CY, CHAH-V) průřezu žíly 0,55 až 16 mm2 | [18 empty] | PP | 2
102 | K | 10.048.422 | Zemnící kabel zelenožlutý CY 4mm2. | m | 15 |  |  | 0 |  |  | základní | 0 | 0 | 0 |  | 0 | 0 | 0 | 0 | 0 | 16 | K | 2 |  |  |  | ROZPOCET | 0 | 0 | 0 | 0 | 0 | 1 | 0 | 16 | 2131234676
| PP |  | Zemnící kabel zelenožlutý CY 4mm2. | [18 empty] | PP | 2
103 | K | 10.074.642 | Ohebná dvouplášťová korugovaná bezhalogenová chránička vnitřní ø 32 mm. | m | 120 |  |  | 0 |  |  | základní | 0 | 0 | 0 |  | 0 | 0 | 0 | 0 | 0 | 16 | K | 2 |  |  |  | ROZPOCET | 0 | 0 | 0 | 0 | 0 | 1 | 0 | 16 | -416676936
| PP |  | Ohebná dvouplášťová korugovaná bezhalogenová chránička vnitřní ø 32 mm. | [18 empty] | PP | 2
104 | K | 741110002 | Montáž trubka plastová tuhá D přes 23 do 35 mm uložená pevně | m | 120 |  |  | 0 |  |  | základní | 0 | 0 | 0 |  | 0 | 0 | 0 | 0 | 0 | 16 | K | 2 |  |  |  | ROZPOCET | 0 | 0 | 0 | 0 | 0 | 1 | 0 | 16 | -1202181841
| PP |  | Montáž trubek elektroinstalačních s nasunutím nebo našroubováním do krabic plastových tuhých, uložených pevně, vnější Ø přes 23 do 35 mm | [18 empty] | PP | 2
105 | K | 10.074.671 | Ohebná dvouplášťová korugovaná bezhalogenová chránička vnitřní ø 41 mm. | m | 200 |  |  | 0 |  |  | základní | 0 | 0 | 0 |  | 0 | 0 | 0 | 0 | 0 | 16 | K | 2 |  |  |  | ROZPOCET | 0 | 0 | 0 | 0 | 0 | 1 | 0 | 16 | 2066765241
| PP |  | Ohebná dvouplášťová korugovaná bezhalogenová chránička vnitřní ø 41 mm. | [18 empty] | PP | 2
106 | K | 741110003 | Montáž trubka plastová tuhá D přes 35 mm uložená pevně | m | 200 |  |  | 0 |  |  | základní | 0 | 0 | 0 |  | 0 | 0 | 0 | 0 | 0 | 16 | K | 2 |  |  |  | ROZPOCET | 0 | 0 | 0 | 0 | 0 | 1 | 0 | 16 | -1716261259
| PP |  | Montáž trubek elektroinstalačních s nasunutím nebo našroubováním do krabic plastových tuhých, uložených pevně, vnější Ø přes 35 mm | [18 empty] | PP | 2
107 | K | 741810001 | Celková prohlídka elektrického rozvodu a zařízení do 100 000,- Kč | kus | 1 |  |  | 0 |  |  | základní | 0 | 0 | 0 |  | 0 | 0 | 0 | 0 | 0 | 16 | K | 2 |  |  |  | ROZPOCET | 0 | 0 | 0 | 0 | 0 | 1 | 0 | 16 | -1605409068
| PP |  | Zkoušky a prohlídky elektrických rozvodů a zařízení celková prohlídka a vyhotovení revizní zprávy pro objem montážních prací do 100 tis. Kč | [18 empty] | PP | 2
| D | D1 | Provozní osvětlení |  |  |  |  | 0 |  |  |  |  | 0 | 0 |  | 0 |  | 0 |  | 0 | 1 | D | 1 |  |  |  | ROZPOCET | [6 empty] | 0
108 | K | 741320135 | Montáž jističů dvoupólových nn do 25 A ve skříni se zapojením vodičů | kus | 1 |  |  | 0 |  |  | základní | 0 | 0 | 0 |  | 0 | 0 | 0 | 0 | 0 | 4 | K | 2 |  |  |  | ROZPOCET | 0 | 0 | 0 | 0 | 0 | 1 | 0 | 4 | 356777558
| PP |  | Montáž jističů se zapojením vodičů dvoupólových nn do 25 A ve skříni | [18 empty] | PP | 2
109 | K | 10.060.031 | Proudový chránič s jističem 10A, rozměry 2 DIN, jmenovité napětí 230/400V, Charakteristika B, Jmenovitý reziduální proud 0,03A. | kus | 1 |  |  | 0 |  |  | základní | 0 | 0 | 0 |  | 0 | 0 | 0 | 0 | 0 | 4 | K | 2 |  |  |  | ROZPOCET | 0 | 0 | 0 | 0 | 0 | 1 | 0 | 4 | -951566496
| PP |  | Proudový chránič s jističem 10A, rozměry 2 DIN, jmenovité napětí 230/400V, Charakteristika B, Jmenovitý reziduální proud 0,03A. | [18 empty] | PP | 2
110 | K | 741372022 | Montáž svítidlo LED interiérové přisazené nástěnné hranaté nebo kruhové přes 0,09 do 0,36 m2 se zapojením vodičů | kus | 10 |  |  | 0 |  |  | základní | 0 | 0 | 0 |  | 0 | 0 | 0 | 0 | 0 | 4 | K | 2 |  |  |  | ROZPOCET | 0 | 0 | 0 | 0 | 0 | 1 | 0 | 4 | -157013009
| PP |  | Montáž svítidel s integrovaným zdrojem LED se zapojením vodičů interiérových přisazených nástěnných hranatých nebo kruhových, plochy přes 0,09 do 0,36 m2 | [18 empty] | PP | 2
111 | K | Provozní světlo na s | LED svítidlo určené pro zavěšení na lanka. Kryt z kvalitního optického materiálu. Svítidlo poskytuje optimální distribuci světla a zábranu oslnění v souladu s platnou normou pro osvětlení kanceláří a učeben. Teplota chromatičnosti 4000K, napájení 230V/50H | kus | 10 |  |  | 0 |  |  | základní | 0 | 0 | 0 |  | 0 | 0 | 0 | 0 | 0 | 4 | K | 2 |  |  |  | ROZPOCET | 0 | 0 | 0 | 0 | 0 | 1 | 0 | 4 | 836817033
| PP |  | LED svítidlo určené pro zavěšení na lanka. Kryt z kvalitního optického materiálu. Svítidlo poskytuje optimální distribuci světla a zábranu oslnění v souladu s platnou normou pro osvětlení kanceláří a učeben. Teplota chromatičnosti 4000K, napájení 230V/50Hz, max. 60W, světelný tok min. 7110 lm, elektronický předřadník, krytí IP40, rozměry do 250x1200x100mm. Barva bílá. Včetně podružného materiálu, lanek a instalace. | [18 empty] | PP | 2
112 | K | 741310001 | Montáž spínač nástěnný 1-jednopólový prostředí normální se zapojením vodičů | kus | 3 |  |  | 0 |  |  | základní | 0 | 0 | 0 |  | 0 | 0 | 0 | 0 | 0 | 4 | K | 2 |  |  |  | ROZPOCET | 0 | 0 | 0 | 0 | 0 | 1 | 0 | 4 | -889373716
| PP |  | Montáž spínačů jedno nebo dvoupólových nástěnných se zapojením vodičů, pro prostředí normální spínačů, řazení 1-jednopólových | [18 empty] | PP | 2
113 | K | 10.072.639 | Spínač kolébkový šroubový, řazení 1/0 | kus | 3 |  |  | 0 |  |  | základní | 0 | 0 | 0 |  | 0 | 0 | 0 | 0 | 0 | 4 | K | 2 |  |  |  | ROZPOCET | 0 | 0 | 0 | 0 | 0 | 1 | 0 | 4 | 502154489
| PP |  | Spínač kolébkový šroubový, řazení 1/0 | [18 empty] | PP | 2
114 | K | 10.071.430 | Kryt spínače jednoduchý bílý | kus | 3 |  |  | 0 |  |  | základní | 0 | 0 | 0 |  | 0 | 0 | 0 | 0 | 0 | 4 | K | 2 |  |  |  | ROZPOCET | 0 | 0 | 0 | 0 | 0 | 1 | 0 | 4 | 1262007385
| PP |  | Kryt spínače jednoduchý bílý | [18 empty] | PP | 2
115 | K | 741310003 | Montáž spínač nástěnný 2-dvoupólový prostředí normální se zapojením vodičů | kus | 1 |  |  | 0 |  |  | základní | 0 | 0 | 0 |  | 0 | 0 | 0 | 0 | 0 | 4 | K | 2 |  |  |  | ROZPOCET | 0 | 0 | 0 | 0 | 0 | 1 | 0 | 4 | 1941035789
| PP |  | Montáž spínačů jedno nebo dvoupólových nástěnných se zapojením vodičů, pro prostředí normální spínačů, řazení 2-dvoupólových | [18 empty] | PP | 2
116 | K | 10.069.872 | Spínač kolébkový šroubový, řazení 1/0+1/0 | kus | 1 |  |  | 0 |  |  | základní | 0 | 0 | 0 |  | 0 | 0 | 0 | 0 | 0 | 4 | K | 2 |  |  |  | ROZPOCET | 0 | 0 | 0 | 0 | 0 | 1 | 0 | 4 | 686317663
| PP |  | Spínač kolébkový šroubový, řazení 1/0+1/0 | [18 empty] | PP | 2
117 | K | 10.071.435 | Kryt spínače dělený bílý | kus | 1 |  |  | 0 |  |  | základní | 0 | 0 | 0 |  | 0 | 0 | 0 | 0 | 0 | 4 | K | 2 |  |  |  | ROZPOCET | 0 | 0 | 0 | 0 | 0 | 1 | 0 | 4 | 1353598298
| PP |  | Kryt spínače dělený bílý | [18 empty] | PP | 2
118 | K | 10.071.439 | Rámeček 1-násobný bílý | kus | 1 |  |  | 0 |  |  | základní | 0 | 0 | 0 |  | 0 | 0 | 0 | 0 | 0 | 4 | K | 2 |  |  |  | ROZPOCET | 0 | 0 | 0 | 0 | 0 | 1 | 0 | 4 | -84347185
| PP |  | Rámeček 1-násobný bílý | [18 empty] | PP | 2
119 | K | 10.071.783 | Rámeček 3-násobný bílý | kus | 1 |  |  | 0 |  |  | základní | 0 | 0 | 0 |  | 0 | 0 | 0 | 0 | 0 | 4 | K | 2 |  |  |  | ROZPOCET | 0 | 0 | 0 | 0 | 0 | 1 | 0 | 4 | -1771337457
| PP |  | Rámeček 3-násobný bílý | [18 empty] | PP | 2
120 | K | 741122015 | Montáž kabel Cu bez ukončení uložený pod omítku plný kulatý 3x1,5 mm2 (např. CYKY) | m | 100 |  |  | 0 |  |  | základní | 0 | 0 | 0 |  | 0 | 0 | 0 | 0 | 0 | 4 | K | 2 |  |  |  | ROZPOCET | 0 | 0 | 0 | 0 | 0 | 1 | 0 | 4 | -1747051422
| PP |  | Montáž kabelů měděných bez ukončení uložených pod omítku plných kulatých (např. CYKY), počtu a průřezu žil 3x1,5 mm2 | [18 empty] | PP | 2
121 | K | 10.051.448 | Silový kabel CYKY-J 3x1,5mm2. | m | 100 |  |  | 0 |  |  | základní | 0 | 0 | 0 |  | 0 | 0 | 0 | 0 | 0 | 4 | K | 2 |  |  |  | ROZPOCET | 0 | 0 | 0 | 0 | 0 | 1 | 0 | 4 | 461315317
| PP |  | Silový kabel CYKY-J 3x1,5mm2. | [18 empty] | PP | 2
| D | AVT | Koncové prvky, nábytek, stínicí technika |  |  |  |  | 0 |  |  |  |  | 0 | 0 |  | 0 |  | 0 |  | 0 | 1 | D | 0 |  |  |  | ROZPOCET | [6 empty] | 0
| D | D6 | Stínící technika |  |  |  |  | 0 |  |  |  |  | 0 | 0 |  | 0 |  | 0 |  | 0 | 1 | D | 1 |  |  |  | ROZPOCET | [6 empty] | 0
174 | K | Látková roleta | Látková roleta: látka blackout zatemňovací v provedení bez vodících lišt a bez kazety, ovládání motorické 230V, koncové spínače, rozměry látky 180x280cm. Přesný rozměr bude určen po zaměření dodavatelem. Cena včetně dopravy, instalace. | kus | 4 |  |  | 0 |  |  | základní | 0 | 0 | 0 |  | 0 | 0 | 0 | 0 | 0 | 4 | K | 2 |  |  |  | ROZPOCET | 0 | 0 | 0 | 0 | 0 | 1 | 0 | 4 | -862358460
| PP |  | Látková roleta: látka blackout zatemňovací v provedení bez vodících lišt a bez kazety, ovládání motorické 230V, koncové spínače, rozměry látky 180x280cm. Přesný rozměr bude určen po zaměření dodavatelem. Cena včetně dopravy, instalace. | [18 empty] | PP | 2
175 | K | Motor 230V | Motor 230V pro rolety s nastavitelnými koncovými spínači. Cena včetně dopravy, instalace. | kus | 4 |  |  | 0 |  |  | základní | 0 | 0 | 0 |  | 0 | 0 | 0 | 0 | 0 | 4 | K | 2 |  |  |  | ROZPOCET | 0 | 0 | 0 | 0 | 0 | 1 | 0 | 4 | -459028306
| PP |  | Motor 230V pro rolety s nastavitelnými koncovými spínači. Cena včetně dopravy, instalace. | [18 empty] | PP | 2
176 | K | 741320135 | Montáž jističů dvoupólových nn do 25 A ve skříni se zapojením vodičů | kus | 1 |  |  | 0 |  |  | základní | 0 | 0 | 0 |  | 0 | 0 | 0 | 0 | 0 | 4 | K | 2 |  |  |  | ROZPOCET | 0 | 0 | 0 | 0 | 0 | 1 | 0 | 4 | -1197781340
| PP |  | Montáž jističů se zapojením vodičů dvoupólových nn do 25 A ve skříni | [18 empty] | PP | 2
177 | K | 10.060.031 | Proudový chránič s jističem 10A, rozměry 2 DIN, jmenovité napětí 230/400V, Charakteristika B, Jmenovitý reziduální proud 0,03A. | kus | 1 |  |  | 0 |  |  | základní | 0 | 0 | 0 |  | 0 | 0 | 0 | 0 | 0 | 4 | K | 2 |  |  |  | ROZPOCET | 0 | 0 | 0 | 0 | 0 | 1 | 0 | 4 | 2146069145
| PP |  | Proudový chránič s jističem 10A, rozměry 2 DIN, jmenovité napětí 230/400V, Charakteristika B, Jmenovitý reziduální proud 0,03A. | [18 empty] | PP | 2
178 | K | 10.048.243 | Silový kabel CYKY-J 5x1,5mm | m | 50 |  |  | 0 |  |  | základní | 0 | 0 | 0 |  | 0 | 0 | 0 | 0 | 0 | 4 | K | 2 |  |  |  | ROZPOCET | 0 | 0 | 0 | 0 | 0 | 1 | 0 | 4 | 1305171303
| PP |  | Silový kabel CYKY-J 5x1,5mm | [18 empty] | PP | 2
179 | K | 741122031 | Montáž kabel Cu bez ukončení uložený pod omítku plný kulatý 5x1,5 až 2,5 mm2 (např. CYKY) | m | 50 |  |  | 0 |  |  | základní | 0 | 0 | 0 |  | 0 | 0 | 0 | 0 | 0 | 4 | K | 2 |  |  |  | ROZPOCET | 0 | 0 | 0 | 0 | 0 | 1 | 0 | 4 | 373465101
| PP |  | Montáž kabelů měděných bez ukončení uložených pod omítku plných kulatých (např. CYKY), počtu a průřezu žil 5x1,5 až 2,5 mm2 | [18 empty] | PP | 2
180 | K | Ovládací tlačítko | Ovládací tlačítko s ergonomií pro ovládání rolet. Cena včetně dopravy, instalace. | kus | 4 |  |  | 0 |  |  | základní | 0 | 0 | 0 |  | 0 | 0 | 0 | 0 | 0 | 4 | K | 2 |  |  |  | ROZPOCET | 0 | 0 | 0 | 0 | 0 | 1 | 0 | 4 | 1271203413
| PP |  | Ovládací tlačítko s ergonomií pro ovládání rolet. Cena včetně dopravy, instalace. | [18 empty] | PP | 2
| D | M | Práce a dodávky M |  |  |  |  | 0 |  |  |  |  | 0 | 0 |  | 0 |  | 0 |  | 0 | 3 | D | 0 |  |  |  | ROZPOCET | [6 empty] | 0
| D | 22-M | Montáže technologických zařízení pro dopravní stavby |  |  |  |  | 0 |  |  |  |  | 0 | 0 |  | 0 |  | 0 |  | 0 | 3 | D | 1 |  |  |  | ROZPOCET | [6 empty] | 0
| D | HZS | Hodinové zúčtovací sazby |  |  |  |  | 0 |  |  |  |  | 0 | 0 |  | 0 |  | 0 |  | 0 | 4 | D | 0 |  |  |  | ROZPOCET | [6 empty] | 0
181 | K | HZS3232 | Hodinová zúčtovací sazba montér měřících zařízení odborný | hod | 80 |  |  | 0 | CS ÚRS 2020 01 |  | základní | 0 | 0 | 0 |  | 0 | 0 | 0 | 0 | 0 | 512 | K | 1 |  |  |  | ROZPOCET | 0 | 0 | 0 | 0 | 0 | 1 | 0 | 512 | 926363551
| PP |  | Hodinové zúčtovací sazby montáží technologických zařízení na stavebních objektech montér měřících zařízení odborný | [18 empty] | PP | 1
| VV |  | 40+40"zaregulování MaR |  | 80 | [16 empty] | VV | 1 | 2 | True | 1 | ROZPOCET

## 02 - multimediální učebna...
{bf034521-f23c-4821-b33b-e1fe63439657}
2
| KRYCÍ LIST SOUPISU PRACÍ | [8 empty] | v --- níže se nacházejí doplnkové a pomocné údaje k sestavám --- v | [11 empty] | False
Stavba:
Stavební úpravy pro bezbariérovost objektu ZŠ Liberec, U školy, Liberec
Objekt:
SO 06 - Rekonstrukce učeben
Soupis:
02 - multimediální učebna v 1.NP - výměna oken
| KSO: |  | 801 32 16 |  |  | CC-CZ:
| Místo: |  | Liberec |  |  | Datum: | 11.2.2022
| Zadavatel: |  |  |  |  | IČ:
|  | Statutární město Liberec |  |  |  | DIČ:
| Uchazeč: |  |  |  |  | IČ: | Vyplň údaj
|  | Vyplň údaj |  |  |  | DIČ: | Vyplň údaj
| Projektant: |  |  |  |  | IČ: | 29411807
|  | TRIGLYPH architektonická kancelář s.r.o. |  |  |  | DIČ:
| Zpracovatel: |  |  |  |  | IČ:
DIČ:
Poznámka:
Soupis prací je sestaven s využitím Cenové soustavy ÚRS. Položky, které pochází z této cenové soustavy, jsou ve sloupci 'Cenová soustava' označeny popisem 'CS ÚRS' a úrovní příslušného kalendářního pololetí. Veškeré další informace vymezující popis a podmínky použití těchto položek z Cenové soustavy, které nejsou uvedeny přímo v soupisu prací, jsou neomezeně dálkově k dispozici na www.cs-urs.cz, sekce Cenové a technické podmínky.
|  | Materiál | [5 empty] | 0
|  | Montáž | [5 empty] | 0
| Cena bez DPH | [6 empty] | 0
|  |  | Základ daně |  |  | Sazba daně |  | Výše daně
| DPH | základní | 0 |  |  | 21% |  | 0
|  | snížená | 0 |  |  | 15% |  | 0
|  | zákl. přenesená | 0 |  |  | 21% |  | 0
|  | sníž. přenesená | 0 |  |  | 15% |  | 0
|  | nulová | 0 |  |  | 0% |  | 0
| Cena s DPH |  |  | v | CZK |  |  | 0
REKAPITULACE ČLENĚNÍ SOUPISU PRACÍ
Stavba:
Stavební úpravy pro bezbariérovost objektu ZŠ Liberec, U školy, Liberec
Objekt:
SO 06 - Rekonstrukce učeben
Soupis:
02 - multimediální učebna v 1.NP - výměna oken
Místo: |  |  | Liberec |  |  | Datum: | 11.2.2022
Zadavatel: |  |  | Statutární město Liberec |  |  | Projektant: | TRIGLYPH architektonická kancelář s.r.o.
Uchazeč: |  |  | Vyplň údaj |  |  | Zpracovatel:
Kód dílu - Popis | [5 empty] | Materiál [CZK] | Montáž [CZK] | Cena celkem [CZK]
Náklady stavby celkem | [5 empty] | 0 | 0 | 0 | [14 empty] | -1
| HSV - Práce a dodávky HSV |  |  |  |  | 0 | 0 | 0
| 6 - Úpravy povrchů, podlahy a osazování výplní |  |  |  |  | 0 | 0 | 0
| 9 - Ostatní konstrukce a práce, bourání |  |  |  |  | 0 | 0 | 0
| 997 - Přesun sutě |  |  |  |  | 0 | 0 | 0
| 998 - Přesun hmot |  |  |  |  | 0 | 0 | 0
| PSV - Práce a dodávky PSV |  |  |  |  | 0 | 0 | 0
| 764 - Konstrukce klempířské |  |  |  |  | 0 | 0 | 0
| 766 - Konstrukce truhlářské |  |  |  |  | 0 | 0 | 0
| 786 - Dokončovací práce - čalounické úpravy |  |  |  |  | 0 | 0 | 0
SOUPIS PRACÍ
Stavba:
Stavební úpravy pro bezbariérovost objektu ZŠ Liberec, U školy, Liberec
Objekt:
SO 06 - Rekonstrukce učeben
Soupis:
02 - multimediální učebna v 1.NP - výměna oken
Místo: |  |  | Liberec |  |  | Datum: | 11.2.2022
Zadavatel: |  |  | Statutární město Liberec |  |  | Projektant: | TRIGLYPH architektonická kancelář s.r.o.
Uchazeč: |  |  | Vyplň údaj |  |  | Zpracovatel:
PČ | Typ | Kód | Popis | MJ | Množství | J. materiál [CZK] | J. montáž [CZK] | Cena celkem [CZK] | Cenová soustava |  | DPH | J.cena [CZK] | Materiál celkem [CZK] | Montáž celkem [CZK] | J. Nh [h] | Nh celkem [h] | J. hmotnost [t] | Hmotnost celkem [t] | J. suť [t] | Suť Celkem [t]
Náklady soupisu celkem | [7 empty] | 0 |  |  |  |  | 0 | 0 |  | 0 |  | 0.9686 |  | 0.56265 |  | D | -1 | [10 empty] | 0
| D | HSV | Práce a dodávky HSV |  |  |  |  | 0 |  |  |  |  | 0 | 0 |  | 0 |  | 0.85989 |  | 0.52896 | 1 | D | 0 |  |  |  | ROZPOCET | [6 empty] | 0
| D | 6 | Úpravy povrchů, podlahy a osazování výplní |  |  |  |  | 0 |  |  |  |  | 0 | 0 |  | 0 |  | 0.85737 |  | 0 | 1 | D | 1 |  |  |  | ROZPOCET | [6 empty] | 0
1 | K | 612325302 | Vápenocementová štuková omítka ostění nebo nadpraží | m2 | 8.58 |  |  | 0 | CS ÚRS 2020 01 |  | základní | 0 | 0 | 0 |  | 0 | 0.03358 | 0.28812 | 0 | 0 | 4 | K | 2 |  |  |  | ROZPOCET | 0 | 0 | 0 | 0 | 0 | 1 | 0 | 4 | 277698050
| PP |  | Vápenocementová omítka ostění nebo nadpraží štuková | [18 empty] | PP | 2
| VV |  | (1,45+2,85*2)*0,3*4 |  | 8.58 | [16 empty] | VV | 2 | 2 | True | 0 | ROZPOCET
| VV |  | Součet"výkres číslo 04 |  | 8.58 | [16 empty] | VV | 2 | 4 | True | 1 | ROZPOCET
2 | K | 619991001 | Zakrytí podlah fólií přilepenou lepící páskou | m2 | 32 |  |  | 0 | CS ÚRS 2020 01 |  | základní | 0 | 0 | 0 |  | 0 | 0 | 0 | 0 | 0 | 4 | K | 2 |  |  |  | ROZPOCET | 0 | 0 | 0 | 0 | 0 | 1 | 0 | 4 | -1033120521
| PP |  | Zakrytí vnitřních ploch před znečištěním včetně pozdějšího odkrytí podlah fólií přilepenou lepící páskou | [18 empty] | PP | 2
| VV |  | 4*4*2"výkres číslo 04 |  | 32 | [16 empty] | VV | 2 | 2 | True | 0 | ROZPOCET
| VV |  | Součet |  | 32 | [16 empty] | VV | 2 | 4 | True | 1 | ROZPOCET
3 | K | 619991011 | Obalení konstrukcí a prvků fólií přilepenou lepící páskou | m2 | 50 |  |  | 0 | CS ÚRS 2020 01 |  | základní | 0 | 0 | 0 |  | 0 | 0 | 0 | 0 | 0 | 4 | K | 2 |  |  |  | ROZPOCET | 0 | 0 | 0 | 0 | 0 | 1 | 0 | 4 | -1932017901
| PP |  | Zakrytí vnitřních ploch před znečištěním včetně pozdějšího odkrytí konstrukcí a prvků obalením fólií a přelepením páskou | [18 empty] | PP | 2
| VV |  | 50"výkres číslo 04 zakrývání ostatních konstrukcí, otopných těles apod. |  | 50 | [16 empty] | VV | 2 | 2 | True | 1 | ROZPOCET
4 | K | 619995001 | Začištění omítek kolem oken, dveří, podlah nebo obkladů | m | 34.4 |  |  | 0 | CS ÚRS 2020 01 |  | základní | 0 | 0 | 0 |  | 0 | 0.0015 | 0.0516 | 0 | 0 | 4 | K | 2 |  |  |  | ROZPOCET | 0 | 0 | 0 | 0 | 0 | 1 | 0 | 4 | 303428579
| PP |  | Začištění omítek (s dodáním hmot) kolem oken, dveří, podlah, obkladů apod. | [18 empty] | PP | 2
| VV |  | (1,45+2,85)*2*4 |  | 34.4 | [16 empty] | VV | 2 | 2 | True | 0 | ROZPOCET
| VV |  | Součet"výkres číslo 04 |  | 34.4 | [16 empty] | VV | 2 | 4 | True | 1 | ROZPOCET
5 | K | 632450124 | Vyrovnávací cementový potěr tl přes 40 do 50 mm ze suchých směsí provedený v pásu | m2 | 4.93 |  |  | 0 | CS ÚRS 2020 01 |  | základní | 0 | 0 | 0 |  | 0 | 0.105 | 0.51765 | 0 | 0 | 4 | K | 2 |  |  |  | ROZPOCET | 0 | 0 | 0 | 0 | 0 | 1 | 0 | 4 | -1701898232
| PP |  | Potěr cementový vyrovnávací ze suchých směsí v pásu o průměrné (střední) tl. přes 40 do 50 mm | [18 empty] | PP | 2
| VV |  | 1,45*4*0,85"výkres číslo 04 |  | 4.93 | [16 empty] | VV | 2 | 2 | True | 0 | ROZPOCET
| VV |  | Součet |  | 4.93 | [16 empty] | VV | 2 | 4 | True | 1 | ROZPOCET
6 | K | 650501501 | Oprava a začištění fasády po výměně oken, nátěr atd. | m | 34.4 |  |  | 0 |  |  | základní | 0 | 0 | 0 |  | 0 | 0 | 0 | 0 | 0 | 4 | K | 2 |  |  |  | ROZPOCET | 0 | 0 | 0 | 0 | 0 | 1 | 0 | 4 | -1293703671
| PP |  | Oprava a začištění fasády po výměně oken, nátěr atd. | [18 empty] | PP | 2
| VV |  | (1,45+2,85)*2*4 |  | 34.4 | [16 empty] | VV | 2 | 2 | True | 0 | ROZPOCET
| VV |  | Součet"výkres číslo 04 |  | 34.4 | [16 empty] | VV | 2 | 4 | True | 1 | ROZPOCET
| D | 9 | Ostatní konstrukce a práce, bourání |  |  |  |  | 0 |  |  |  |  | 0 | 0 |  | 0 |  | 0.00252 |  | 0.52896 | 1 | D | 1 |  |  |  | ROZPOCET | [6 empty] | 0
7 | K | 949101112 | Lešení pomocné pro objekty pozemních staveb s lešeňovou podlahou v přes 1,9 do 3,5 m zatížení do 150 kg/m2 | m2 | 12 |  |  | 0 | CS ÚRS 2020 01 |  | základní | 0 | 0 | 0 |  | 0 | 0.00021 | 0.00252 | 0 | 0 | 4 | K | 2 |  |  |  | ROZPOCET | 0 | 0 | 0 | 0 | 0 | 1 | 0 | 4 | 907868803
| PP |  | Lešení pomocné pracovní pro objekty pozemních staveb pro zatížení do 150 kg/m2, o výšce lešeňové podlahy přes 1,9 do 3,5 m | [18 empty] | PP | 2
| VV |  | 4*2*1,5"výkres číslo 04 |  | 12 | [16 empty] | VV | 2 | 2 | True | 0 | ROZPOCET
| VV |  | Součet |  | 12 | [16 empty] | VV | 2 | 4 | True | 1 | ROZPOCET
8 | K | 968062377 | Vybourání dřevěných rámů oken zdvojených včetně křídel pl přes 4 m2 | m2 | 16.53 |  |  | 0 | CS ÚRS 2020 01 |  | základní | 0 | 0 | 0 |  | 0 | 0 | 0 | 0.032 | 0.52896 | 4 | K | 2 |  |  |  | ROZPOCET | 0 | 0 | 0 | 0 | 0 | 1 | 0 | 4 | -814372712
| PP |  | Vybourání dřevěných rámů oken s křídly, dveřních zárubní, vrat, stěn, ostění nebo obkladů rámů oken s křídly zdvojených, plochy přes 4 m2 | [18 empty] | PP | 2
| VV |  | 1,45*2,85*4"výkres číslo 04 |  | 16.53 | [16 empty] | VV | 2 | 2 | True | 0 | ROZPOCET
| VV |  | Součet |  | 16.53 | [16 empty] | VV | 2 | 4 | True | 1 | ROZPOCET
| D | 997 | Přesun sutě |  |  |  |  | 0 |  |  |  |  | 0 | 0 |  | 0 |  | 0 |  | 0 | 1 | D | 1 |  |  |  | ROZPOCET | [6 empty] | 0
9 | K | 997013213 | Vnitrostaveništní doprava suti a vybouraných hmot pro budovy v přes 9 do 12 m ručně | t | 0.563 |  |  | 0 | CS ÚRS 2020 01 |  | základní | 0 | 0 | 0 |  | 0 | 0 | 0 | 0 | 0 | 4 | K | 2 |  |  |  | ROZPOCET | 0 | 0 | 0 | 0 | 0 | 1 | 0 | 4 | 69939615
| PP |  | Vnitrostaveništní doprava suti a vybouraných hmot vodorovně do 50 m svisle ručně pro budovy a haly výšky přes 9 do 12 m | [18 empty] | PP | 2
10 | K | 997013509 | Příplatek k odvozu suti a vybouraných hmot na skládku ZKD 1 km přes 1 km | t | 7.882 |  |  | 0 | CS ÚRS 2020 01 |  | základní | 0 | 0 | 0 |  | 0 | 0 | 0 | 0 | 0 | 4 | K | 2 |  |  |  | ROZPOCET | 0 | 0 | 0 | 0 | 0 | 1 | 0 | 4 | -128454295
| PP |  | Odvoz suti a vybouraných hmot na skládku nebo meziskládku se složením, na vzdálenost Příplatek k ceně za každý další i započatý 1 km přes 1 km | [18 empty] | PP | 2
| VV |  | 0,563*14 "Přepočtené koeficientem množství |  | 7.882 | [16 empty] | VV | 2 | 2 | True | 1 | ROZPOCET
11 | K | 997013511 | Odvoz suti a vybouraných hmot z meziskládky na skládku do 1 km s naložením a se složením | t | 0.563 |  |  | 0 | CS ÚRS 2020 01 |  | základní | 0 | 0 | 0 |  | 0 | 0 | 0 | 0 | 0 | 4 | K | 2 |  |  |  | ROZPOCET | 0 | 0 | 0 | 0 | 0 | 1 | 0 | 4 | 2026467090
| PP |  | Odvoz suti a vybouraných hmot z meziskládky na skládku s naložením a se složením, na vzdálenost do 1 km | [18 empty] | PP | 2
12 | K | 997013631 | Poplatek za uložení na skládce (skládkovné) stavebního odpadu směsného kód odpadu 17 09 04 | t | 0.563 |  |  | 0 | CS ÚRS 2020 01 |  | základní | 0 | 0 | 0 |  | 0 | 0 | 0 | 0 | 0 | 4 | K | 2 |  |  |  | ROZPOCET | 0 | 0 | 0 | 0 | 0 | 1 | 0 | 4 | -313546579
| PP |  | Poplatek za uložení stavebního odpadu na skládce (skládkovné) směsného stavebního a demoličního zatříděného do Katalogu odpadů pod kódem 17 09 04 | [18 empty] | PP | 2
| D | 998 | Přesun hmot |  |  |  |  | 0 |  |  |  |  | 0 | 0 |  | 0 |  | 0 |  | 0 | 1 | D | 1 |  |  |  | ROZPOCET | [6 empty] | 0
13 | K | 998018002 | Přesun hmot ruční pro budovy v přes 6 do 12 m | t | 0.86 |  |  | 0 | CS ÚRS 2020 01 |  | základní | 0 | 0 | 0 |  | 0 | 0 | 0 | 0 | 0 | 4 | K | 2 |  |  |  | ROZPOCET | 0 | 0 | 0 | 0 | 0 | 1 | 0 | 4 | -167862639
| PP |  | Přesun hmot pro budovy občanské výstavby, bydlení, výrobu a služby ruční - bez užití mechanizace vodorovná dopravní vzdálenost do 100 m pro budovy s jakoukoliv nosnou konstrukcí výšky přes 6 do 12 m | [18 empty] | PP | 2
| D | PSV | Práce a dodávky PSV |  |  |  |  | 0 |  |  |  |  | 0 | 0 |  | 0 |  | 0.10871 |  | 0.033686 | 2 | D | 0 |  |  |  | ROZPOCET | [6 empty] | 0
| D | 764 | Konstrukce klempířské |  |  |  |  | 0 |  |  |  |  | 0 | 0 |  | 0 |  | 0.022205 |  | 0.009686 | 2 | D | 1 |  |  |  | ROZPOCET | [6 empty] | 0
14 | K | 764002851 | Demontáž oplechování parapetů do suti | m | 5.8 |  |  | 0 | CS ÚRS 2020 01 |  | základní | 0 | 0 | 0 |  | 0 | 0 | 0 | 0.00167 | 0.009686 | 16 | K | 2 |  |  |  | ROZPOCET | 0 | 0 | 0 | 0 | 0 | 1 | 0 | 16 | 2014013942
| PP |  | Demontáž klempířských konstrukcí oplechování parapetů do suti | [18 empty] | PP | 2
| VV |  | 1,45*4"výkres číslo 04 |  | 5.8 | [16 empty] | VV | 2 | 2 | True | 0 | ROZPOCET
| VV |  | Součet |  | 5.8 | [16 empty] | VV | 2 | 4 | True | 1 | ROZPOCET
15 | K | 764216644 | Oplechování rovných parapetů celoplošně lepené z Pz s povrchovou úpravou rš 330 mm | m | 6.2 |  |  | 0 | CS ÚRS 2020 01 |  | základní | 0 | 0 | 0 |  | 0 | 0.0035815 | 0.022205 | 0 | 0 | 16 | K | 2 |  |  |  | ROZPOCET | 0 | 0 | 0 | 0 | 0 | 1 | 0 | 16 | -160815171
| PP |  | Oplechování parapetů z pozinkovaného plechu s povrchovou úpravou rovných celoplošně lepené, bez rohů rš 330 mm | [18 empty] | PP | 2
| VV |  | 1,55*4"výkres číslo 04 |  | 6.2 | [16 empty] | VV | 2 | 2 | True | 0 | ROZPOCET
| VV |  | Součet |  | 6.2 | [16 empty] | VV | 2 | 4 | True | 1 | ROZPOCET
16 | K | 764216665 | Příplatek za zvýšenou pracnost oplechování rohů rovných parapetů z PZ s povrch úpravou rš do 400 mm | kus | 8 |  |  | 0 | CS ÚRS 2020 01 |  | základní | 0 | 0 | 0 |  | 0 | 0 | 0 | 0 | 0 | 16 | K | 2 |  |  |  | ROZPOCET | 0 | 0 | 0 | 0 | 0 | 1 | 0 | 16 | -1134227204
| PP |  | Oplechování parapetů z pozinkovaného plechu s povrchovou úpravou rovných celoplošně lepené, bez rohů Příplatek k cenám za zvýšenou pracnost při provedení rohu nebo koutu do rš 400 mm | [18 empty] | PP | 2
| VV |  | 4*2"výkres číslo 04 |  | 8 | [16 empty] | VV | 2 | 2 | True | 0 | ROZPOCET
| VV |  | Součet |  | 8 | [16 empty] | VV | 2 | 4 | True | 1 | ROZPOCET
17 | K | 998764102 | Přesun hmot tonážní pro konstrukce klempířské v objektech v přes 6 do 12 m | t | 0.022 |  |  | 0 | CS ÚRS 2020 01 |  | základní | 0 | 0 | 0 |  | 0 | 0 | 0 | 0 | 0 | 16 | K | 2 |  |  |  | ROZPOCET | 0 | 0 | 0 | 0 | 0 | 1 | 0 | 16 | 133813363
| PP |  | Přesun hmot pro konstrukce klempířské stanovený z hmotnosti přesunovaného materiálu vodorovná dopravní vzdálenost do 50 m v objektech výšky přes 6 do 12 m | [18 empty] | PP | 2
18 | K | 998764181 | Příplatek k přesunu hmot tonážní 764 prováděný bez použití mechanizace | t | 0.022 |  |  | 0 | CS ÚRS 2020 01 |  | základní | 0 | 0 | 0 |  | 0 | 0 | 0 | 0 | 0 | 16 | K | 2 |  |  |  | ROZPOCET | 0 | 0 | 0 | 0 | 0 | 1 | 0 | 16 | -85224848
| PP |  | Přesun hmot pro konstrukce klempířské stanovený z hmotnosti přesunovaného materiálu Příplatek k cenám za přesun prováděný bez použití mechanizace pro jakoukoliv výšku objektu | [18 empty] | PP | 2
| D | 766 | Konstrukce truhlářské |  |  |  |  | 0 |  |  |  |  | 0 | 0 |  | 0 |  | 0.062866 |  | 0.024 | 2 | D | 1 |  |  |  | ROZPOCET | [6 empty] | 0
19 | K | 766441822 | Demontáž parapetních desek dřevěných nebo plastových šířky přes 300 mm délky do 2000 mm | kus | 4 |  |  | 0 | CS ÚRS 2020 01 |  | základní | 0 | 0 | 0 |  | 0 | 0 | 0 | 0.006 | 0.024 | 16 | K | 2 |  |  |  | ROZPOCET | 0 | 0 | 0 | 0 | 0 | 1 | 0 | 16 | 2144541904
| PP |  | Demontáž parapetních desek dřevěných nebo plastových šířky přes 300 mm, délky přes 1000 do 2000 mm | [18 empty] | PP | 2
| VV |  | 4"výkres číslo 04 |  | 4 | [16 empty] | VV | 2 | 2 | True | 0 | ROZPOCET
| VV |  | Součet |  | 4 | [16 empty] | VV | 2 | 4 | True | 1 | ROZPOCET
20 | K | 766622133 | Montáž plastových oken plochy přes 1 m2 otevíravých v přes 2,5 m s rámem do zdiva | m2 | 16.53 |  |  | 0 | CS ÚRS 2020 01 |  | základní | 0 | 0 | 0 |  | 0 | 0.00026534 | 0.004386 | 0 | 0 | 16 | K | 2 |  |  |  | ROZPOCET | 0 | 0 | 0 | 0 | 0 | 1 | 0 | 16 | 1100073361
| PP |  | Montáž oken plastových včetně montáže rámu plochy přes 1 m2 otevíravých do zdiva, výšky přes 2,5 m | [18 empty] | PP | 2
| VV |  | 1,45*2,85*4"výkres číslo 04 |  | 16.53 | [16 empty] | VV | 2 | 2 | True | 0 | ROZPOCET
| VV |  | Součet |  | 16.53 | [16 empty] | VV | 2 | 4 | True | 1 | ROZPOCET
21 | M | SPCM76612 | OV.1/1N - okno plastové 145 x 285cm včetně kování a rámu, barva imitace dřeva/bílá, viz výpis oken | kus | 4 |  |  | 0 |  |  | základní | 0 | 0 | 0 |  | 0 | 0 | 0 | 0 | 0 | 32 | M | 2 |  |  |  | ROZPOCET | 0 | 0 | 0 | 0 | 0 | 1 | 0 | 16 | 873799898
| PP |  | OV.1/1N - okno plastové 145 x 285cm včetně kování a rámu, barva imitace dřeva/bílá, viz výpis oken | [18 empty] | PP | 2
| VV |  | 4"výkres číslo 04 |  | 4 | [16 empty] | VV | 2 | 2 | True | 1 | ROZPOCET
22 | K | 766694122 | Montáž parapetních dřevěných nebo plastových š přes 30 cm dl přes 1,0 do 1,6 m | kus | 4 |  |  | 0 | CS ÚRS 2020 01 |  | základní | 0 | 0 | 0 |  | 0 | 0 | 0 | 0 | 0 | 16 | K | 2 |  |  |  | ROZPOCET | 0 | 0 | 0 | 0 | 0 | 1 | 0 | 16 | -462107020
| PP |  | Montáž ostatních truhlářských konstrukcí parapetních desek dřevěných nebo plastových šířky přes 300 mm, délky přes 1000 do 1600 mm | [18 empty] | PP | 2
| VV |  | 4"výkres číslo 04 |  | 4 | [16 empty] | VV | 2 | 2 | True | 0 | ROZPOCET
| VV |  | Součet |  | 4 | [16 empty] | VV | 2 | 4 | True | 1 | ROZPOCET
23 | M | 60794109 | parapet dřevotřískový vnitřní povrch laminátový š 600mm | m | 5.8 |  |  | 0 | CS ÚRS 2020 01 |  | základní | 0 | 0 | 0 |  | 0 | 0.01 | 0.058 | 0 | 0 | 32 | M | 2 |  |  |  | ROZPOCET | 0 | 0 | 0 | 0 | 0 | 1 | 0 | 16 | 274257505
| PP |  | parapet dřevotřískový vnitřní povrch laminátový š 600mm | [18 empty] | PP | 2
| VV |  | 1,45*4"výkres číslo 04 |  | 5.8 | [16 empty] | VV | 2 | 2 | True | 1 | ROZPOCET
24 | M | 60794121 | koncovka PVC k parapetním dřevotřískovým deskám 600mm | kus | 8 |  |  | 0 | CS ÚRS 2020 01 |  | základní | 0 | 0 | 0 |  | 0 | 6e-05 | 0.00048 | 0 | 0 | 32 | M | 2 |  |  |  | ROZPOCET | 0 | 0 | 0 | 0 | 0 | 1 | 0 | 16 | 1923161118
| PP |  | koncovka PVC k parapetním dřevotřískovým deskám 600mm | [18 empty] | PP | 2
| VV |  | 4*2"výkres číslo 04 |  | 8 | [16 empty] | VV | 2 | 2 | True | 0 | ROZPOCET
| VV |  | Součet |  | 8 | [16 empty] | VV | 2 | 4 | True | 1 | ROZPOCET
25 | K | 998766102 | Přesun hmot tonážní pro kce truhlářské v objektech v přes 6 do 12 m | t | 0.063 |  |  | 0 | CS ÚRS 2020 01 |  | základní | 0 | 0 | 0 |  | 0 | 0 | 0 | 0 | 0 | 16 | K | 2 |  |  |  | ROZPOCET | 0 | 0 | 0 | 0 | 0 | 1 | 0 | 16 | 1388234446
| PP |  | Přesun hmot pro konstrukce truhlářské stanovený z hmotnosti přesunovaného materiálu vodorovná dopravní vzdálenost do 50 m v objektech výšky přes 6 do 12 m | [18 empty] | PP | 2
26 | K | 998766181 | Příplatek k přesunu hmot tonážní 766 prováděný bez použití mechanizace | t | 0.063 |  |  | 0 | CS ÚRS 2020 01 |  | základní | 0 | 0 | 0 |  | 0 | 0 | 0 | 0 | 0 | 16 | K | 2 |  |  |  | ROZPOCET | 0 | 0 | 0 | 0 | 0 | 1 | 0 | 16 | -1282972383
| PP |  | Přesun hmot pro konstrukce truhlářské stanovený z hmotnosti přesunovaného materiálu Příplatek k ceně za přesun prováděný bez použití mechanizace pro jakoukoliv výšku objektu | [18 empty] | PP | 2
| D | 786 | Dokončovací práce - čalounické úpravy |  |  |  |  | 0 |  |  |  |  | 0 | 0 |  | 0 |  | 0.023638 |  | 0 | 2 | D | 1 |  |  |  | ROZPOCET | [6 empty] | 0
27 | K | 786626121 | Montáž lamelové žaluzie vnitřní nebo do oken dvojitých kovových | m2 | 16.53 |  |  | 0 | CS ÚRS 2020 01 |  | základní | 0 | 0 | 0 |  | 0 | 0 | 0 | 0 | 0 | 16 | K | 2 |  |  |  | ROZPOCET | 0 | 0 | 0 | 0 | 0 | 1 | 0 | 16 | -153434367
| PP |  | Montáž zastiňujících žaluzií lamelových vnitřních nebo do oken dvojitých kovových | [18 empty] | PP | 2
| VV |  | 1,45*2,85*4"výkres číslo 04 |  | 16.53 | [16 empty] | VV | 2 | 2 | True | 0 | ROZPOCET
| VV |  | Součet |  | 16.53 | [16 empty] | VV | 2 | 4 | True | 1 | ROZPOCET
28 | M | 55346200 | žaluzie horizontální interiérové | m2 | 18.183 |  |  | 0 | CS ÚRS 2020 01 |  | základní | 0 | 0 | 0 |  | 0 | 0.0013 | 0.023638 | 0 | 0 | 32 | M | 2 |  |  |  | ROZPOCET | 0 | 0 | 0 | 0 | 0 | 1 | 0 | 16 | 82902865
| PP |  | žaluzie horizontální interiérové | [18 empty] | PP | 2
| VV |  | 16,53*1,1 |  | 18.183 | [16 empty] | VV | 2 | 2 | True | 1 | ROZPOCET
29 | K | 998786102 | Přesun hmot tonážní pro stínění a čalounické úpravy v objektech v přes 6 do 12 m | t | 0.024 |  |  | 0 | CS ÚRS 2020 01 |  | základní | 0 | 0 | 0 |  | 0 | 0 | 0 | 0 | 0 | 16 | K | 2 |  |  |  | ROZPOCET | 0 | 0 | 0 | 0 | 0 | 1 | 0 | 16 | -948177523
| PP |  | Přesun hmot pro stínění a čalounické úpravy stanovený z hmotnosti přesunovaného materiálu vodorovná dopravní vzdálenost do 50 m v objektech výšky (hloubky) přes 6 do 12 m | [18 empty] | PP | 2
30 | K | 998786181 | Příplatek k přesunu hmot tonážní 786 prováděný bez použití mechanizace | t | 0.024 |  |  | 0 | CS ÚRS 2020 01 |  | základní | 0 | 0 | 0 |  | 0 | 0 | 0 | 0 | 0 | 16 | K | 2 |  |  |  | ROZPOCET | 0 | 0 | 0 | 0 | 0 | 1 | 0 | 16 | 502959336
| PP |  | Přesun hmot pro stínění a čalounické úpravy stanovený z hmotnosti přesunovaného materiálu Příplatek k cenám za přesun prováděný bez použití mechanizace pro jakoukoliv výšku objektu | [18 empty] | PP | 2

## 03 - učebna přírodních vě...
{54bd8eb7-f1f2-41f9-a912-facf1e471291}
2
| KRYCÍ LIST SOUPISU PRACÍ | [8 empty] | v --- níže se nacházejí doplnkové a pomocné údaje k sestavám --- v | [11 empty] | False
Stavba:
Stavební úpravy pro bezbariérovost objektu ZŠ Liberec, U školy, Liberec
Objekt:
SO 06 - Rekonstrukce učeben
Soupis:
03 - učebna přírodních věd ve 3.NP
| KSO: |  |  |  |  | CC-CZ:
| Místo: |  | Liberec |  |  | Datum: | 11.2.2022
| Zadavatel: |  |  |  |  | IČ:
|  | Statutární město Liberec |  |  |  | DIČ:
| Uchazeč: |  |  |  |  | IČ: | Vyplň údaj
|  | Vyplň údaj |  |  |  | DIČ: | Vyplň údaj
| Projektant: |  |  |  |  | IČ: | 29411807
|  | TRIGLYPH architektonická kancelář s.r.o. |  |  |  | DIČ:
| Zpracovatel: |  |  |  |  | IČ:
DIČ:
Poznámka:
Soupis prací je sestaven s využitím Cenové soustavy ÚRS. Položky, které pochází z této cenové soustavy, jsou ve sloupci 'Cenová soustava' označeny popisem 'CS ÚRS' a úrovní příslušného kalendářního pololetí. Veškeré další informace vymezující popis a podmínky použití těchto položek z Cenové soustavy, které nejsou uvedeny přímo v soupisu prací, jsou neomezeně dálkově k dispozici na www.cs-urs.cz, sekce Cenové a technické podmínky.
|  | Materiál | [5 empty] | 0
|  | Montáž | [5 empty] | 0
| Cena bez DPH | [6 empty] | 0
|  |  | Základ daně |  |  | Sazba daně |  | Výše daně
| DPH | základní | 0 |  |  | 21% |  | 0
|  | snížená | 0 |  |  | 15% |  | 0
|  | zákl. přenesená | 0 |  |  | 21% |  | 0
|  | sníž. přenesená | 0 |  |  | 15% |  | 0
|  | nulová | 0 |  |  | 0% |  | 0
| Cena s DPH |  |  | v | CZK |  |  | 0
REKAPITULACE ČLENĚNÍ SOUPISU PRACÍ
Stavba:
Stavební úpravy pro bezbariérovost objektu ZŠ Liberec, U školy, Liberec
Objekt:
SO 06 - Rekonstrukce učeben
Soupis:
03 - učebna přírodních věd ve 3.NP
Místo: |  |  | Liberec |  |  | Datum: | 11.2.2022
Zadavatel: |  |  | Statutární město Liberec |  |  | Projektant: | TRIGLYPH architektonická kancelář s.r.o.
Uchazeč: |  |  | Vyplň údaj |  |  | Zpracovatel:
Kód dílu - Popis | [5 empty] | Materiál [CZK] | Montáž [CZK] | Cena celkem [CZK]
Náklady stavby celkem | [5 empty] | 0 | 0 | 0 | [14 empty] | -1
| HSV - Práce a dodávky HSV |  |  |  |  | 0 | 0 | 0
| 6 - Úpravy povrchů, podlahy a osazování výplní |  |  |  |  | 0 | 0 | 0
| 9 - Ostatní konstrukce a práce, bourání |  |  |  |  | 0 | 0 | 0
| 997 - Přesun sutě |  |  |  |  | 0 | 0 | 0
| 998 - Přesun hmot |  |  |  |  | 0 | 0 | 0
| PSV - Práce a dodávky PSV |  |  |  |  | 0 | 0 | 0
| 725 - Zdravotechnika - zařizovací předměty |  |  |  |  | 0 | 0 | 0
| 766 - Konstrukce truhlářské |  |  |  |  | 0 | 0 | 0
| 775 - Podlahy skládané |  |  |  |  | 0 | 0 | 0
| 776 - Podlahy povlakové |  |  |  |  | 0 | 0 | 0
| 781 - Dokončovací práce - obklady |  |  |  |  | 0 | 0 | 0
| 784 - Dokončovací práce - malby a tapety |  |  |  |  | 0 | 0 | 0
| EL - Slaboproudé, silnoproudé rozvody, osvětlení |  |  |  |  | 0 | 0 | 0
| 742 - Slaboproudé rozvody + příslušenství |  |  |  |  | 0 | 0 | 0
| 741 - Silnoproudé rozvody + příslušenství |  |  |  |  | 0 | 0 | 0
| D1 - Provozní osvětlení |  |  |  |  | 0 | 0 | 0
| AVT - Koncové prvky, nábytek, stínicí technika |  |  |  |  | 0 | 0 | 0
| D5 - Stínící technika |  |  |  |  | 0 | 0 | 0
| M - Práce a dodávky M |  |  |  |  | 0 | 0 | 0
| 22-M - Montáže technologických zařízení pro dopravní stavby |  |  |  |  | 0 | 0 | 0
SOUPIS PRACÍ
Stavba:
Stavební úpravy pro bezbariérovost objektu ZŠ Liberec, U školy, Liberec
Objekt:
SO 06 - Rekonstrukce učeben
Soupis:
03 - učebna přírodních věd ve 3.NP
Místo: |  |  | Liberec |  |  | Datum: | 11.2.2022
Zadavatel: |  |  | Statutární město Liberec |  |  | Projektant: | TRIGLYPH architektonická kancelář s.r.o.
Uchazeč: |  |  | Vyplň údaj |  |  | Zpracovatel:
PČ | Typ | Kód | Popis | MJ | Množství | J. materiál [CZK] | J. montáž [CZK] | Cena celkem [CZK] | Cenová soustava |  | DPH | J.cena [CZK] | Materiál celkem [CZK] | Montáž celkem [CZK] | J. Nh [h] | Nh celkem [h] | J. hmotnost [t] | Hmotnost celkem [t] | J. suť [t] | Suť Celkem [t]
Náklady soupisu celkem | [7 empty] | 0 |  |  |  |  | 0 | 0 |  | 0 |  | 4.557 |  | 4.1461 |  | D | -1 | [7 empty] | 0
| D | HSV | Práce a dodávky HSV |  |  |  |  | 0 |  |  |  |  | 0 | 0 |  | 0 |  | 1.1467 |  | 0.457 | 1 | D | 0 | ROZPOCET | [6 empty] | 0
| D | 6 | Úpravy povrchů, podlahy a osazování výplní |  |  |  |  | 0 |  |  |  |  | 0 | 0 |  | 0 |  | 1.1438 |  | 0 | 1 | D | 1 | ROZPOCET | [6 empty] | 0
1 | K | 611135101 | Hrubá výplň rýh ve stropech maltou jakékoli šířky rýhy | m2 | 4 |  |  | 0 |  |  | základní | 0 | 0 | 0 |  | 0 | 0.04 | 0.16 | 0 | 0 | 4 | K | 2 | ROZPOCET | 0 | 0 | 0 | 0 | 0 | 1 | 0 | 4 | -1738111369
| PP |  | Hrubá výplň rýh maltou jakékoli šířky rýhy ve stropech | [18 empty] | PP | 2
2 | K | 611325121 | Vápenocementová štuková omítka rýh ve stropech š do 150 mm | m2 | 4 |  |  | 0 |  |  | základní | 0 | 0 | 0 |  | 0 | 0.04153 | 0.16612 | 0 | 0 | 4 | K | 2 | ROZPOCET | 0 | 0 | 0 | 0 | 0 | 1 | 0 | 4 | -460205666
| PP |  | Vápenocementová omítka rýh štuková ve stropech, šířky rýhy do 150 mm | [18 empty] | PP | 2
3 | K | 612135101 | Hrubá výplň rýh ve stěnách maltou jakékoli šířky rýhy | m2 | 7 |  |  | 0 |  |  | základní | 0 | 0 | 0 |  | 0 | 0.04 | 0.28 | 0 | 0 | 4 | K | 2 | ROZPOCET | 0 | 0 | 0 | 0 | 0 | 1 | 0 | 4 | -1832616131
| PP |  | Hrubá výplň rýh maltou jakékoli šířky rýhy ve stěnách | [18 empty] | PP | 2
4 | K | 612325121 | Vápenocementová štuková omítka rýh ve stěnách š do 150 mm | m2 | 7 |  |  | 0 |  |  | základní | 0 | 0 | 0 |  | 0 | 0.04153 | 0.29071 | 0 | 0 | 4 | K | 2 | ROZPOCET | 0 | 0 | 0 | 0 | 0 | 1 | 0 | 4 | 1101170906
| PP |  | Vápenocementová omítka rýh štuková ve stěnách, šířky rýhy do 150 mm | [18 empty] | PP | 2
5 | K | 612325215 | Vápenocementová hladká omítka malých ploch přes 1 do 4 m2 na stěnách | kus | 1 |  |  | 0 |  |  | základní | 0 | 0 | 0 |  | 0 | 0.147 | 0.147 | 0 | 0 | 4 | K | 2 | ROZPOCET | 0 | 0 | 0 | 0 | 0 | 1 | 0 | 4 | -1161795726
| PP |  | Vápenocementová omítka jednotlivých malých ploch hladká na stěnách, plochy jednotlivě přes 1,0 do 4 m2 | [18 empty] | PP | 2
6 | K | 619991001 | Zakrytí podlah fólií přilepenou lepící páskou | m2 | 145 |  |  | 0 |  |  | základní | 0 | 0 | 0 |  | 0 | 0 | 0 | 0 | 0 | 4 | K | 2 | ROZPOCET | 0 | 0 | 0 | 0 | 0 | 1 | 0 | 4 | -847320594
| PP |  | Zakrytí vnitřních ploch před znečištěním včetně pozdějšího odkrytí podlah fólií přilepenou lepící páskou | [18 empty] | PP | 2
7 | K | 619991011 | Obalení konstrukcí a prvků fólií přilepenou lepící páskou | m2 | 30 |  |  | 0 |  |  | základní | 0 | 0 | 0 |  | 0 | 0 | 0 | 0 | 0 | 4 | K | 2 | ROZPOCET | 0 | 0 | 0 | 0 | 0 | 1 | 0 | 4 | 658544239
| PP |  | Zakrytí vnitřních ploch před znečištěním včetně pozdějšího odkrytí konstrukcí a prvků obalením fólií a přelepením páskou | [18 empty] | PP | 2
8 | K | 632681113 | Vyspravení betonových podlah rychletuhnoucím polymerem vysprávka průměr přes 50 do 200 mm tl do 30 mm | kus | 50 |  |  | 0 |  |  | základní | 0 | 0 | 0 |  | 0 | 0.002 | 0.1 | 0 | 0 | 4 | K | 2 | ROZPOCET | 0 | 0 | 0 | 0 | 0 | 1 | 0 | 4 | 2147108878
| PP |  | Vyspravení betonových podlah rychletuhnoucím polymerem s možností okamžitého zatížení, průměr vysprávky přes 50 do 200 mm a tl. do 30 mm | [18 empty] | PP | 2
| D | 9 | Ostatní konstrukce a práce, bourání |  |  |  |  | 0 |  |  |  |  | 0 | 0 |  | 0 |  | 0.0015838 |  | 0.457 | 1 | D | 1 | ROZPOCET | [6 empty] | 0
9 | K | 952901107 | Čištění budov omytí dvojitých nebo zdvojených oken nebo balkonových dveří pl přes 1,5 do 2,5 m2 | m2 | 30 |  |  | 0 |  |  | základní | 0 | 0 | 0 |  | 0 | 9.93e-06 | 0.0002979 | 0 | 0 | 4 | K | 2 | ROZPOCET | 0 | 0 | 0 | 0 | 0 | 1 | 0 | 4 | 1855143930
| PP |  | Čištění budov při provádění oprav a udržovacích prací oken dvojitých nebo zdvojených omytím, plochy do přes 1,5 do 2,5 m2 | [18 empty] | PP | 2
10 | K | 952901122 | Čištění budov omytí dveří nebo vrat pl přes 1,5 do 3,0 m2 | m2 | 3 |  |  | 0 |  |  | základní | 0 | 0 | 0 |  | 0 | 7.15e-06 | 2.145e-05 | 0 | 0 | 4 | K | 2 | ROZPOCET | 0 | 0 | 0 | 0 | 0 | 1 | 0 | 4 | -677423592
| PP |  | Čištění budov při provádění oprav a udržovacích prací dveří nebo vrat omytím, plochy do přes 1,5 do 3,0 m2 | [18 empty] | PP | 2
11 | K | 952902021 | Čištění budov zametení hladkých podlah | m2 | 145 |  |  | 0 |  |  | základní | 0 | 0 | 0 |  | 0 | 0 | 0 | 0 | 0 | 4 | K | 2 | ROZPOCET | 0 | 0 | 0 | 0 | 0 | 1 | 0 | 4 | -1679754165
| PP |  | Čištění budov při provádění oprav a udržovacích prací podlah hladkých zametením | [18 empty] | PP | 2
12 | K | 952902031 | Čištění budov omytí hladkých podlah | m2 | 145 |  |  | 0 |  |  | základní | 0 | 0 | 0 |  | 0 | 6.25e-06 | 0.00090625 | 0 | 0 | 4 | K | 2 | ROZPOCET | 0 | 0 | 0 | 0 | 0 | 1 | 0 | 4 | -2037218579
| PP |  | Čištění budov při provádění oprav a udržovacích prací podlah hladkých omytím | [18 empty] | PP | 2
13 | K | 952902611 | Čištění budov vysátí prachu z ostatních ploch | m2 | 145 |  |  | 0 |  |  | základní | 0 | 0 | 0 |  | 0 | 0 | 0 | 0 | 0 | 4 | K | 2 | ROZPOCET | 0 | 0 | 0 | 0 | 0 | 1 | 0 | 4 | 1020256582
| PP |  | Čištění budov při provádění oprav a udržovacích prací vysátím prachu z ostatních ploch | [18 empty] | PP | 2
14 | K | 974049121 | Vysekání rýh v betonových zdech hl do 30 mm š do 30 mm | m | 100 |  |  | 0 |  |  | základní | 0 | 0 | 0 |  | 0 | 0 | 0 | 0.002 | 0.2 | 4 | K | 2 | ROZPOCET | 0 | 0 | 0 | 0 | 0 | 1 | 0 | 4 | 1049956487
| PP |  | Vysekání rýh v betonových zdech do hl. 30 mm a šířky do 30 mm | [18 empty] | PP | 2
15 | K | 974049133 | Vysekání rýh v betonových zdech hl do 50 mm š do 100 mm | m | 5 |  |  | 0 |  |  | základní | 0 | 0 | 0 |  | 0 | 0 | 0 | 0.011 | 0.055 | 4 | K | 2 | ROZPOCET | 0 | 0 | 0 | 0 | 0 | 1 | 0 | 4 | -1593793662
| PP |  | Vysekání rýh v betonových zdech do hl. 50 mm a šířky do 100 mm | [18 empty] | PP | 2
16 | K | 974082113 | Vysekání rýh pro ploché vodiče v omítce MV nebo MVC stěn š do 50 mm | m | 100 |  |  | 0 |  |  | základní | 0 | 0 | 0 |  | 0 | 0 | 0 | 0.002 | 0.2 | 4 | K | 2 | ROZPOCET | 0 | 0 | 0 | 0 | 0 | 1 | 0 | 4 | -417242760
| PP |  | Vysekání rýh pro ploché vodiče v omítce vápenné nebo vápenocementové stěn, šířky do 50 mm | [18 empty] | PP | 2
17 | K | 977131115 | Vrty příklepovými vrtáky D 16 mm do cihelného zdiva nebo prostého betonu | m | 2 |  |  | 0 |  |  | základní | 0 | 0 | 0 |  | 0 | 2.16e-05 | 4.32e-05 | 0.001 | 0.002 | 4 | K | 2 | ROZPOCET | 0 | 0 | 0 | 0 | 0 | 1 | 0 | 4 | -2037767433
| PP |  | Vrty příklepovými vrtáky do cihelného zdiva nebo prostého betonu průměru 16 mm | [18 empty] | PP | 2
18 | K | 977311112 | Řezání stávajících betonových mazanin nevyztužených hl do 100 mm | m | 100 |  |  | 0 |  |  | základní | 0 | 0 | 0 |  | 0 | 3.15e-06 | 0.000315 | 0 | 0 | 4 | K | 2 | ROZPOCET | 0 | 0 | 0 | 0 | 0 | 1 | 0 | 4 | -919412444
| PP |  | Řezání stávajících betonových mazanin bez vyztužení hloubky přes 50 do 100 mm | [18 empty] | PP | 2
19 | K | Demontáž/ montáž dvě | Demontáž stávajících dveří v učebně + montáž nový dveří do učebny | kus | 3 |  |  | 0 |  |  | základní | 0 | 0 | 0 |  | 0 | 0 | 0 | 0 | 0 | 4 | K | 2 | ROZPOCET | 0 | 0 | 0 | 0 | 0 | 1 | 0 | 4 | 5494896
| PP |  | Demontáž stávajících dveří v učebně + montáž nový dveří do učebny | [18 empty] | PP | 2
20 | K | Dveře interiérové | Interiérové dveře, levé 100 cm, barevné provedení dle požadavku investora. Cena včetně dopravy a instalace. | kus | 2 |  |  | 0 |  |  | základní | 0 | 0 | 0 |  | 0 | 0 | 0 | 0 | 0 | 4 | K | 2 | ROZPOCET | 0 | 0 | 0 | 0 | 0 | 1 | 0 | 4 | 895037005
| PP |  | Interiérové dveře, levé 100 cm, barevné provedení dle požadavku investora. Cena včetně dopravy a instalace. | [18 empty] | PP | 2
21 | K | Dveře interiérové.1 | Interiérové dveře, dvoukřídlé 140 cm, barevné provedení dle požadavku investora. Cena včetně dopravy a instalace. | kus | 3 |  |  | 0 |  |  | základní | 0 | 0 | 0 |  | 0 | 0 | 0 | 0 | 0 | 4 | K | 2 | ROZPOCET | 0 | 0 | 0 | 0 | 0 | 1 | 0 | 4 | 1157115434
| PP |  | Interiérové dveře, dvoukřídlé 140 cm, barevné provedení dle požadavku investora. Cena včetně dopravy a instalace. | [18 empty] | PP | 2
22 | K | Pol1 | Soubor prací spojených s vedením nového vodovodního a odpadního potrubí k demonstrační katedře vyučujícího. Cena včetně dopravy. | soubor | 1 |  |  | 0 |  |  | základní | 0 | 0 | 0 |  | 0 | 0 | 0 | 0 | 0 | 4 | K | 2 | ROZPOCET | 0 | 0 | 0 | 0 | 0 | 1 | 0 | 4 | -51650385
| PP |  | Soubor prací spojených s vedením nového vodovodního a odpadního potrubí k demonstrační katedře vyučujícího. Cena včetně dopravy. | [18 empty] | PP | 2
23 | K | Demontáž středového | Demontáž stávajícího středového tunelu + odpovídající zaslepení odpadu a přívodu vody | soubor | 1 |  |  | 0 |  |  | základní | 0 | 0 | 0 |  | 0 | 0 | 0 | 0 | 0 | 4 | K | 2 | ROZPOCET | 0 | 0 | 0 | 0 | 0 | 1 | 0 | 4 | 632332031
| PP |  | Demontáž stávajícího středového tunelu + odpovídající zaslepení odpadu a přívodu vody | [18 empty] | PP | 2
| D | 997 | Přesun sutě |  |  |  |  | 0 |  |  |  |  | 0 | 0 |  | 0 |  | 0 |  | 0 | 1 | D | 1 | ROZPOCET | [6 empty] | 0
24 | K | 997013213 | Vnitrostaveništní doprava suti a vybouraných hmot pro budovy v přes 9 do 12 m ručně | t | 0.457 |  |  | 0 |  |  | základní | 0 | 0 | 0 |  | 0 | 0 | 0 | 0 | 0 | 4 | K | 2 | ROZPOCET | 0 | 0 | 0 | 0 | 0 | 1 | 0 | 4 | -1816332238
| PP |  | Vnitrostaveništní doprava suti a vybouraných hmot vodorovně do 50 m svisle ručně pro budovy a haly výšky přes 9 do 12 m | [18 empty] | PP | 2
25 | K | 997241622 | Naložení a složení suti | t | 0.457 |  |  | 0 |  |  | základní | 0 | 0 | 0 |  | 0 | 0 | 0 | 0 | 0 | 4 | K | 2 | ROZPOCET | 0 | 0 | 0 | 0 | 0 | 1 | 0 | 4 | 1096367361
| PP |  | Naložení a složení suti | [18 empty] | PP | 2
26 | K | 997013501 | Odvoz suti a vybouraných hmot na skládku nebo meziskládku do 1 km se složením | t | 0.457 |  |  | 0 |  |  | základní | 0 | 0 | 0 |  | 0 | 0 | 0 | 0 | 0 | 4 | K | 2 | ROZPOCET | 0 | 0 | 0 | 0 | 0 | 1 | 0 | 4 | 1783008694
| PP |  | Odvoz suti a vybouraných hmot na skládku nebo meziskládku se složením, na vzdálenost do 1 km | [18 empty] | PP | 2
27 | K | 997013509 | Příplatek k odvozu suti a vybouraných hmot na skládku ZKD 1 km přes 1 km | t | 9.14 |  |  | 0 |  |  | základní | 0 | 0 | 0 |  | 0 | 0 | 0 | 0 | 0 | 4 | K | 2 | ROZPOCET | 0 | 0 | 0 | 0 | 0 | 1 | 0 | 4 | 497971469
| PP |  | Odvoz suti a vybouraných hmot na skládku nebo meziskládku se složením, na vzdálenost Příplatek k ceně za každý další i započatý 1 km přes 1 km | [18 empty] | PP | 2
28 | K | 997013831 | Poplatky za uložení stavebního směsného odpadu na skládce ( skládkovné) | t | 0.457 |  |  | 0 |  |  | základní | 0 | 0 | 0 |  | 0 | 0 | 0 | 0 | 0 | 4 | K | 2 | ROZPOCET | 0 | 0 | 0 | 0 | 0 | 1 | 0 | 4 | -1789189287
| PP |  | Poplatky za uložení stavebního směsného odpadu na skládce ( skládkovné) | [18 empty] | PP | 2
| D | 998 | Přesun hmot |  |  |  |  | 0 |  |  |  |  | 0 | 0 |  | 0 |  | 0.0013 |  | 0 | 1 | D | 1 | ROZPOCET | [6 empty] | 0
29 | K | 998011002 | Přesun hmot pro budovy zděné v přes 6 do 12 m | t | 2 |  |  | 0 |  |  | základní | 0 | 0 | 0 |  | 0 | 0 | 0 | 0 | 0 | 4 | K | 2 | ROZPOCET | 0 | 0 | 0 | 0 | 0 | 1 | 0 | 4 | 467657654
| PP |  | Přesun hmot pro budovy občanské výstavby, bydlení, výrobu a služby s nosnou svislou konstrukcí zděnou z cihel, tvárnic nebo kamene vodorovná dopravní vzdálenost do 100 m pro budovy výšky přes 6 do 12 m | [18 empty] | PP | 2
168 | M | 345714R | Podlahová krabice s výkem s 3 x vaničkou pro montáž modulových přístrojů | kus | 2 |  |  | 0 |  |  | základní | 0 | 0 | 0 |  | 0 | 0.00061 | 0.00122 | 0 | 0 | 8 | M | 2 | ROZPOCET | 0 | 0 | 0 | 0 | 0 | 1 | 0 | 4 | -1783868842
| PP |  | Podlahová krabice s výkem s 3 x vaničkou pro montáž modulových přístrojů, víko s možností instalace podlahové krytiny - šedá - plast/kov | [18 empty] | PP | 2
| P |  | Poznámka k položce: Cena včetně dopravy a instalace | [18 empty] | P | 2
170 | M | 345715R | Záslepka pro umístění zdířek 12V rozvodů | kus | 8 |  |  | 0 |  |  | základní | 0 | 0 | 0 |  | 0 | 1e-05 | 8e-05 | 0 | 0 | 8 | M | 2 | ROZPOCET | 0 | 0 | 0 | 0 | 0 | 1 | 0 | 4 | -1912535118
| PP |  | Záslepka pro umístění zdířek 12V rozvodů | [18 empty] | PP | 2
| P |  | Poznámka k položce: Materiál vč. práce a dopravy | [18 empty] | P | 2
| D | PSV | Práce a dodávky PSV |  |  |  |  | 0 |  |  |  |  | 0 | 0 |  | 0 |  | 3.4072 |  | 3.6579 | 2 | D | 0 | ROZPOCET | [6 empty] | 0
| D | 725 | Zdravotechnika - zařizovací předměty |  |  |  |  | 0 |  |  |  |  | 0 | 0 |  | 0 |  | 0.12786 |  | 0 | 2 | D | 1 | ROZPOCET | [6 empty] | 0
30 | K | 725212213 | Umyvadlo keramické bílé nábytkové šířky 600 mm včetně skříňky s dvěma zásuvkami | kus | 3 |  |  | 0 |  |  | základní | 0 | 0 | 0 |  | 0 | 0.042459 | 0.12738 | 0 | 0 | 16 | K | 2 | ROZPOCET | 0 | 0 | 0 | 0 | 0 | 1 | 0 | 16 | -1068942850
| PP |  | Umyvadla keramická bílá bez výtokových armatur nábytková včetně skříňky s dvěma zásuvkami, šířka umyvadla 600 mm | [18 empty] | PP | 2
31 | K | 725829121 | Montáž baterie umyvadlové nástěnné pákové a klasické ostatní typ | kus | 3 |  |  | 0 |  |  | základní | 0 | 0 | 0 |  | 0 | 0.00015914 | 0.00047742 | 0 | 0 | 16 | K | 2 | ROZPOCET | 0 | 0 | 0 | 0 | 0 | 1 | 0 | 16 | 1092380655
| PP |  | Baterie umyvadlové montáž ostatních typů nástěnných pákových nebo klasických | [18 empty] | PP | 2
32 | K | 55145615 | Baterie umyvadlová nástěnná páková 150mm, chrom | kus | 3 |  |  | 0 |  |  | základní | 0 | 0 | 0 |  | 0 | 0 | 0 | 0 | 0 | 16 | K | 2 | ROZPOCET | 0 | 0 | 0 | 0 | 0 | 1 | 0 | 16 | -723009381
| PP |  | Baterie umyvadlová nástěnná páková 150mm, chrom | [18 empty] | PP | 2
| D | 766 | Konstrukce truhlářské |  |  |  |  | 0 |  |  |  |  | 0 | 0 |  | 0 |  | 0 |  | 0.0036 | 2 | D | 1 | ROZPOCET | [6 empty] | 0
167 | K | 766660011 | Montáž dveřních křídel otvíravých dvoukřídlových š do 1,45 m do ocelové zárubně | kus | 3 |  |  | 0 | CS ÚRS 2022 01 |  | základní | 0 | 0 | 0 |  | 0 | 0 | 0 | 0 | 0 | 16 | K | 2 | ROZPOCET | 0 | 0 | 0 | 0 | 0 | 1 | 0 | 16 | 384412169
| PP |  | Montáž dveřních křídel dřevěných nebo plastových otevíravých do ocelové zárubně povrchově upravených dvoukřídlových, šířky do 1450 mm | [18 empty] | PP | 2
| Online PSC |  | https://podminky.urs.cz/item/CS_URS_2022_01/766660011 | [18 empty] | Online PSC | 2
164 | K | 7666600R | Demontáž a zpětná Montáž dveřních křídel otvíravých jednokřídlových š přes 0,8 m do ocelové zárubně | kus | 2 |  |  | 0 |  |  | základní | 0 | 0 | 0 |  | 0 | 0 | 0 | 0 | 0 | 16 | K | 2 | ROZPOCET | 0 | 0 | 0 | 0 | 0 | 1 | 0 | 16 | -1541004399
| PP |  | Demontáž a zpětná Montáž dveřních křídel otvíravých jednokřídlových š přes 0,8 m do ocelové zárubně | [18 empty] | PP | 2
166 | K | 766660712 | Montáž dveřních křídel dvoukřídlových dokování závěsů na universální zárubeň | kus | 2 |  |  | 0 | CS ÚRS 2022 01 |  | základní | 0 | 0 | 0 |  | 0 | 0 | 0 | 0 | 0 | 16 | K | 2 | ROZPOCET | 0 | 0 | 0 | 0 | 0 | 1 | 0 | 16 | 174133905
| PP |  | Montáž dveřních doplňků dokování závěsů na zárubeň univerzální dveří dvoukřídlových | [18 empty] | PP | 2
| Online PSC |  | https://podminky.urs.cz/item/CS_URS_2022_01/766660712 | [18 empty] | Online PSC | 2
165 | K | 7666607R | Práh, klika, štítek dveří, montáž vložky jednokřídlých dveří nad 800 mm | kus | 2 |  |  | 0 |  |  | základní | 0 | 0 | 0 |  | 0 | 0 | 0 | 0 | 0 | 16 | K | 2 | ROZPOCET | 0 | 0 | 0 | 0 | 0 | 1 | 0 | 16 | -1924347851
| PP |  | Práh, klika, štítek dveří, montáž vložky jednokřídlých dveří nad 800 mm | [18 empty] | PP | 2
163 | K | 766662811 | Demontáž dveřních prahů u dveří jednokřídlových k opětovnému použití | kus | 2 |  |  | 0 | CS ÚRS 2022 01 |  | základní | 0 | 0 | 0 |  | 0 | 0 | 0 | 0.0018 | 0.0036 | 16 | K | 2 | ROZPOCET | 0 | 0 | 0 | 0 | 0 | 1 | 0 | 16 | 421502978
| PP |  | Demontáž dveřních konstrukcí k opětovnému použití prahů dveří jednokřídlových | [18 empty] | PP | 2
| Online PSC |  | https://podminky.urs.cz/item/CS_URS_2022_01/766662811 | [18 empty] | Online PSC | 2
| D | 775 | Podlahy skládané |  |  |  |  | 0 |  |  |  |  | 0 | 0 |  | 0 |  | 0 |  | 2.9 | 2 | D | 1 | ROZPOCET | [6 empty] | 0
33 | K | 775521810 | Demontáž parketových tabulí s lištami přibíjenými do suti | m2 | 145 |  |  | 0 |  |  | základní | 0 | 0 | 0 |  | 0 | 0 | 0 | 0.02 | 2.9 | 16 | K | 2 | ROZPOCET | 0 | 0 | 0 | 0 | 0 | 1 | 0 | 16 | -1885074222
| PP |  | Demontáž parketových tabulí s lištami do suti přibíjených | [18 empty] | PP | 2
| D | 776 | Podlahy povlakové |  |  |  |  | 0 |  |  |  |  | 0 | 0 |  | 0 |  | 1.8573 |  | 0.0255 | 2 | D | 1 | ROZPOCET | [6 empty] | 0
34 | K | 776111115 | Broušení podkladu povlakových podlah před litím stěrky | m2 | 145 |  |  | 0 |  |  | základní | 0 | 0 | 0 |  | 0 | 4.48e-07 | 6.496e-05 | 0 | 0 | 16 | K | 2 | ROZPOCET | 0 | 0 | 0 | 0 | 0 | 1 | 0 | 16 | -540299231
| PP |  | Příprava podkladu broušení podlah stávajícího podkladu před litím stěrky | [18 empty] | PP | 2
35 | K | 776111116 | Odstranění zbytků lepidla z podkladu povlakových podlah broušením | m2 | 145 |  |  | 0 |  |  | základní | 0 | 0 | 0 |  | 0 | 7.68e-07 | 0.00011136 | 0 | 0 | 16 | K | 2 | ROZPOCET | 0 | 0 | 0 | 0 | 0 | 1 | 0 | 16 | -231870610
| PP |  | Příprava podkladu broušení podlah stávajícího podkladu pro odstranění lepidla (po starých krytinách) | [18 empty] | PP | 2
36 | K | 776111311 | Vysátí podkladu povlakových podlah | m2 | 145 |  |  | 0 |  |  | základní | 0 | 0 | 0 |  | 0 | 0 | 0 | 0 | 0 | 16 | K | 2 | ROZPOCET | 0 | 0 | 0 | 0 | 0 | 1 | 0 | 16 | -1054225830
| PP |  | Příprava podkladu vysátí podlah | [18 empty] | PP | 2
37 | K | 776121411 | Dvousložková penetrace podkladu povlakových podlah | m2 | 145 |  |  | 0 |  |  | základní | 0 | 0 | 0 |  | 0 | 0.0005 | 0.0725 | 0 | 0 | 16 | K | 2 | ROZPOCET | 0 | 0 | 0 | 0 | 0 | 1 | 0 | 16 | -1341756056
| PP |  | Příprava podkladu penetrace dvousložková podlah na dřevo (špachtlováním) | [18 empty] | PP | 2
38 | K | 776141113 | Vyrovnání podkladu povlakových podlah stěrkou pevnosti 20 MPa tl přes 5 do 8 mm | m2 | 145 |  |  | 0 |  |  | základní | 0 | 0 | 0 |  | 0 | 0.012 | 1.74 | 0 | 0 | 16 | K | 2 | ROZPOCET | 0 | 0 | 0 | 0 | 0 | 1 | 0 | 16 | -1263058272
| PP |  | Příprava podkladu vyrovnání samonivelační stěrkou podlah min.pevnosti 20 MPa, tloušťky přes 5 do 8 mm | [18 empty] | PP | 2
39 | K | 776221111 | Lepení pásů z PVC standardním lepidlem | m2 | 145 |  |  | 0 |  |  | základní | 0 | 0 | 0 |  | 0 | 0.0003 | 0.0435 | 0 | 0 | 16 | K | 2 | ROZPOCET | 0 | 0 | 0 | 0 | 0 | 1 | 0 | 16 | -1832181025
| PP |  | Montáž podlahovin z PVC lepením standardním lepidlem z pásů standardních | [18 empty] | PP | 2
40 | K | 28411000 | PVC vinyl, heterogenní zátěžová antibakteriální, nášlapná vrstva 0,90mm, třída zátěže 34/43, otlak do 0,03mm, R10, hořlavost Bfl S1. | m2 | 145 |  |  | 0 |  |  | základní | 0 | 0 | 0 |  | 0 | 0 | 0 | 0 | 0 | 16 | K | 2 | ROZPOCET | 0 | 0 | 0 | 0 | 0 | 1 | 0 | 16 | -1280574654
| PP |  | PVC vinyl, heterogenní zátěžová antibakteriální, nášlapná vrstva 0,90mm, třída zátěže 34/43, otlak do 0,03mm, R10, hořlavost Bfl S1. | [18 empty] | PP | 2
41 | K | 776223112 | Spoj povlakových podlahovin z PVC svařováním za studena | m | 30 |  |  | 0 |  |  | základní | 0 | 0 | 0 |  | 0 | 2.464e-06 | 7.392e-05 | 0 | 0 | 16 | K | 2 | ROZPOCET | 0 | 0 | 0 | 0 | 0 | 1 | 0 | 16 | -1554409070
| PP |  | Montáž podlahovin z PVC spoj podlah svařováním za studena | [18 empty] | PP | 2
42 | K | 776410811 | Odstranění soklíků a lišt pryžových nebo plastových | m | 85 |  |  | 0 |  |  | základní | 0 | 0 | 0 |  | 0 | 0 | 0 | 0.0003 | 0.0255 | 16 | K | 2 | ROZPOCET | 0 | 0 | 0 | 0 | 0 | 1 | 0 | 16 | 1703699028
| PP |  | Demontáž soklíků nebo lišt pryžových nebo plastových | [18 empty] | PP | 2
43 | K | 28411003 | Lišta soklová PVC 30x30mm | m | 34 |  |  | 0 |  |  | základní | 0 | 0 | 0 |  | 0 | 0 | 0 | 0 | 0 | 16 | K | 2 | ROZPOCET | 0 | 0 | 0 | 0 | 0 | 1 | 0 | 16 | 1133363999
| PP |  | Lišta soklová PVC 30x30mm | [18 empty] | PP | 2
44 | K | 776421111 | Montáž obvodových lišt lepením | m | 85 |  |  | 0 |  |  | základní | 0 | 0 | 0 |  | 0 | 1.27e-05 | 0.0010795 | 0 | 0 | 16 | K | 2 | ROZPOCET | 0 | 0 | 0 | 0 | 0 | 1 | 0 | 16 | 1815191906
| PP |  | Montáž lišt obvodových lepených | [18 empty] | PP | 2
45 | K | 776991121 | Základní čištění nově položených podlahovin vysátím a setřením vlhkým mopem | m2 | 145 |  |  | 0 |  |  | základní | 0 | 0 | 0 |  | 0 | 0 | 0 | 0 | 0 | 16 | K | 2 | ROZPOCET | 0 | 0 | 0 | 0 | 0 | 1 | 0 | 16 | 971999441
| PP |  | Ostatní práce údržba nových podlahovin po pokládce čištění základní | [18 empty] | PP | 2
46 | K | 776991821 | Odstranění lepidla ručně z podlah | m2 | 145 |  |  | 0 |  |  | základní | 0 | 0 | 0 |  | 0 | 0 | 0 | 0 | 0 | 16 | K | 2 | ROZPOCET | 0 | 0 | 0 | 0 | 0 | 1 | 0 | 16 | 911467362
| PP |  | Ostatní práce odstranění lepidla ručně z podlah | [18 empty] | PP | 2
47 | K | 998776202 | Přesun hmot procentní pro podlahy povlakové v objektech v přes 6 do 12 m | % |  |  |  | 0 |  |  | základní | 0 | 0 | 0 |  | 0 | 0 | 0 | 0 | 0 | 16 | K | 2 | ROZPOCET | 0 | 0 | 0 | 0 | 0 | 1 | 0 | 16 | -1945562764
| PP |  | Přesun hmot pro podlahy povlakové stanovený procentní sazbou (%) z ceny vodorovná dopravní vzdálenost do 50 m v objektech výšky přes 6 do 12 m | [18 empty] | PP | 2
| D | 781 | Dokončovací práce - obklady |  |  |  |  | 0 |  |  |  |  | 0 | 0 |  | 0 |  | 0.06415 |  | 0.57221 | 2 | D | 1 | ROZPOCET | [6 empty] | 0
48 | K | 781471810 | Demontáž obkladů z obkladaček keramických kladených do malty | m2 | 7 |  |  | 0 |  |  | základní | 0 | 0 | 0 |  | 0 | 0 | 0 | 0.0815 | 0.5705 | 16 | K | 2 | ROZPOCET | 0 | 0 | 0 | 0 | 0 | 1 | 0 | 16 | 1747078294
| PP |  | Demontáž obkladů z dlaždic keramických kladených do malty | [18 empty] | PP | 2
49 | K | 781474116 | Montáž obkladů vnitřních keramických hladkých přes 25 do 35 ks/m2 lepených flexibilním lepidlem | m2 | 7 |  |  | 0 |  |  | základní | 0 | 0 | 0 |  | 0 | 0.0049 | 0.0343 | 0 | 0 | 16 | K | 2 | ROZPOCET | 0 | 0 | 0 | 0 | 0 | 1 | 0 | 16 | -31407580
| PP |  | Montáž obkladů vnitřních stěn z dlaždic keramických lepených flexibilním lepidlem maloformátových hladkých přes 25 do 35 ks/m2 | [18 empty] | PP | 2
50 | K | 781484115 | Montáž obkladů vnitřních z mozaiky 200x200 mm lepených flexibilním lepidlem | m2 | 7 |  |  | 0 |  |  | základní | 0 | 0 | 0 |  | 0 | 0.0028 | 0.0196 | 0 | 0 | 16 | K | 2 | ROZPOCET | 0 | 0 | 0 | 0 | 0 | 1 | 0 | 16 | -1102039645
| PP |  | Montáž obkladů vnitřních stěn z mozaikových lepenců keramických nebo skleněných lepených flexibilním lepidlem dílce vel. 200 x 200 mm | [18 empty] | PP | 2
51 | K | 781491815 | Odstranění profilu ukončovacího | m | 9 |  |  | 0 |  |  | základní | 0 | 0 | 0 |  | 0 | 0 | 0 | 0.00019 | 0.00171 | 16 | K | 2 | ROZPOCET | 0 | 0 | 0 | 0 | 0 | 1 | 0 | 16 | -149466863
| PP |  | Odstranění obkladů – ostatní prvky profily ukončovací | [18 empty] | PP | 2
52 | K | 781494111 | Plastové profily rohové lepené flexibilním lepidlem | m | 5 |  |  | 0 |  |  | základní | 0 | 0 | 0 |  | 0 | 0.00055 | 0.00275 | 0 | 0 | 16 | K | 2 | ROZPOCET | 0 | 0 | 0 | 0 | 0 | 1 | 0 | 16 | -812994789
| PP |  | Obklad - dokončující práce profily ukončovací lepené flexibilním lepidlem rohové | [18 empty] | PP | 2
53 | K | 781494511 | Plastové profily ukončovací lepené flexibilním lepidlem | m | 12 |  |  | 0 |  |  | základní | 0 | 0 | 0 |  | 0 | 0.0005 | 0.006 | 0 | 0 | 16 | K | 2 | ROZPOCET | 0 | 0 | 0 | 0 | 0 | 1 | 0 | 16 | 1233863978
| PP |  | Obklad - dokončující práce profily ukončovací lepené flexibilním lepidlem ukončovací | [18 empty] | PP | 2
54 | K | 781495115 | Spárování vnitřních obkladů silikonem | m | 50 |  |  | 0 |  |  | základní | 0 | 0 | 0 |  | 0 | 3e-05 | 0.0015 | 0 | 0 | 16 | K | 2 | ROZPOCET | 0 | 0 | 0 | 0 | 0 | 1 | 0 | 16 | 1159365296
| PP |  | Obklad - dokončující práce ostatní práce spárování silikonem | [18 empty] | PP | 2
55 | K | 998781202 | Přesun hmot procentní pro obklady keramické v objektech v přes 6 do 12 m | % |  |  |  | 0 |  |  | základní | 0 | 0 | 0 |  | 0 | 0 | 0 | 0 | 0 | 16 | K | 2 | ROZPOCET | 0 | 0 | 0 | 0 | 0 | 1 | 0 | 16 | 544920064
| PP |  | Přesun hmot pro obklady keramické stanovený procentní sazbou (%) z ceny vodorovná dopravní vzdálenost do 50 m v objektech výšky přes 6 do 12 m | [18 empty] | PP | 2
| D | 784 | Dokončovací práce - malby a tapety |  |  |  |  | 0 |  |  |  |  | 0 | 0 |  | 0 |  | 1.3579 |  | 0.15655 | 2 | D | 1 | ROZPOCET | [6 empty] | 0
56 | K | 784111031 | Omytí podkladu v místnostech v do 3,80 m | m2 | 505 |  |  | 0 |  |  | základní | 0 | 0 | 0 |  | 0 | 0 | 0 | 0 | 0 | 16 | K | 2 | ROZPOCET | 0 | 0 | 0 | 0 | 0 | 1 | 0 | 16 | 2051411258
| PP |  | Omytí podkladu omytí v místnostech výšky do 3,80 m | [18 empty] | PP | 2
57 | K | 784121001 | Oškrabání malby v mísnostech v do 3,80 m | m2 | 505 |  |  | 0 |  |  | základní | 0 | 0 | 0 |  | 0 | 0.001 | 0.505 | 0.00031 | 0.15655 | 16 | K | 2 | ROZPOCET | 0 | 0 | 0 | 0 | 0 | 1 | 0 | 16 | -1608498483
| PP |  | Oškrabání malby v místnostech výšky do 3,80 m | [18 empty] | PP | 2
58 | K | 784161211 | Lokální vyrovnání podkladu sádrovou stěrkou pl přes 0,1 do 0,25 m2 v místnostech v do 3,80 m | kus | 505 |  |  | 0 |  |  | základní | 0 | 0 | 0 |  | 0 | 0.0012 | 0.606 | 0 | 0 | 16 | K | 2 | ROZPOCET | 0 | 0 | 0 | 0 | 0 | 1 | 0 | 16 | 1697391338
| PP |  | Lokální vyrovnání podkladu sádrovou stěrkou, tloušťky do 3 mm, plochy přes 0,1 do 0,25 m2 v místnostech výšky do 3,80 m | [18 empty] | PP | 2
59 | K | 784181121 | Hloubková jednonásobná bezbarvá penetrace podkladu v místnostech v do 3,80 m | m2 | 505 |  |  | 0 |  |  | základní | 0 | 0 | 0 |  | 0 | 0.0002 | 0.101 | 0 | 0 | 16 | K | 2 | ROZPOCET | 0 | 0 | 0 | 0 | 0 | 1 | 0 | 16 | -452776500
| PP |  | Penetrace podkladu jednonásobná hloubková akrylátová bezbarvá v místnostech výšky do 3,80 m | [18 empty] | PP | 2
60 | K | 784191003 | Čištění vnitřních ploch oken dvojitých nebo zdvojených po provedení malířských prací | m2 | 30 |  |  | 0 |  |  | základní | 0 | 0 | 0 |  | 0 | 1.713e-05 | 0.0005139 | 0 | 0 | 16 | K | 2 | ROZPOCET | 0 | 0 | 0 | 0 | 0 | 1 | 0 | 16 | 2135873231
| PP |  | Čištění vnitřních ploch hrubý úklid po provedení malířských prací omytím oken dvojitých nebo zdvojených | [18 empty] | PP | 2
61 | K | 784191005 | Čištění vnitřních ploch dveří nebo vrat po provedení malířských prací | m2 | 3 |  |  | 0 |  |  | základní | 0 | 0 | 0 |  | 0 | 7.15e-06 | 2.145e-05 | 0 | 0 | 16 | K | 2 | ROZPOCET | 0 | 0 | 0 | 0 | 0 | 1 | 0 | 16 | -25486434
| PP |  | Čištění vnitřních ploch hrubý úklid po provedení malířských prací omytím dveří nebo vrat | [18 empty] | PP | 2
62 | K | 784191007 | Čištění vnitřních ploch podlah po provedení malířských prací | m2 | 145 |  |  | 0 |  |  | základní | 0 | 0 | 0 |  | 0 | 6.25e-06 | 0.00090625 | 0 | 0 | 16 | K | 2 | ROZPOCET | 0 | 0 | 0 | 0 | 0 | 1 | 0 | 16 | -563115423
| PP |  | Čištění vnitřních ploch hrubý úklid po provedení malířských prací omytím podlah | [18 empty] | PP | 2
63 | K | 784221101 | Dvojnásobné bílé malby ze směsí za sucha dobře otěruvzdorných v místnostech do 3,80 m | m2 | 505 |  |  | 0 |  |  | základní | 0 | 0 | 0 |  | 0 | 0.000286 | 0.14443 | 0 | 0 | 16 | K | 2 | ROZPOCET | 0 | 0 | 0 | 0 | 0 | 1 | 0 | 16 | -1043812978
| PP |  | Malby z malířských směsí otěruvzdorných za sucha dvojnásobné, bílé za sucha otěruvzdorné dobře v místnostech výšky do 3,80 m | [18 empty] | PP | 2
| D | EL | Slaboproudé, silnoproudé rozvody, osvětlení |  |  |  |  | 0 |  |  |  |  | 0 | 0 |  | 0 |  | 0.00228 |  | 0.0312 | 1 | D | 0 | ROZPOCET | [6 empty] | 0
| D | 742 | Slaboproudé rozvody + příslušenství |  |  |  |  | 0 |  |  |  |  | 0 | 0 |  | 0 |  | 0 |  | 0 | 2 | D | 1 | ROZPOCET | [6 empty] | 0
64 | K | 742122001 | Montáž kabelové spojky nebo svorkovnice pro slaboproud do 15 žil | kus | 37 |  |  | 0 |  |  | základní | 0 | 0 | 0 |  | 0 | 0 | 0 | 0 | 0 | 16 | K | 2 | ROZPOCET | 0 | 0 | 0 | 0 | 0 | 1 | 0 | 16 | -527008262
| PP |  | Montáž kabelové spojky nebo svorkovnice do 15 žil | [18 empty] | PP | 2
65 | K | 10.935.899 | Konektor RJ45 UTP Cat.5e černý samořezný | kus | 37 |  |  | 0 |  |  | základní | 0 | 0 | 0 |  | 0 | 0 | 0 | 0 | 0 | 16 | K | 2 | ROZPOCET | 0 | 0 | 0 | 0 | 0 | 1 | 0 | 16 | -927835750
| PP |  | Konektor RJ45 UTP Cat.5e černý samořezný | [18 empty] | PP | 2
66 | K | 742330042 | Montáž datové dvouzásuvky | kus | 15 |  |  | 0 |  |  | základní | 0 | 0 | 0 |  | 0 | 0 | 0 | 0 | 0 | 16 | K | 2 | ROZPOCET | 0 | 0 | 0 | 0 | 0 | 1 | 0 | 16 | 189794653
| PP |  | Montáž strukturované kabeláže zásuvek datových pod omítku, do nábytku, do parapetního žlabu nebo podlahové krabice dvouzásuvky | [18 empty] | PP | 2
67 | K | 10.874.783 | Kryt 5014A-A02018 S | kus | 9 |  |  | 0 |  |  | základní | 0 | 0 | 0 |  | 0 | 0 | 0 | 0 | 0 | 16 | K | 2 | ROZPOCET | 0 | 0 | 0 | 0 | 0 | 1 | 0 | 16 | -543737960
| PP |  | Kryt 5014A-A02018 S | [18 empty] | PP | 2
68 | K | 742122001 | Montáž kabelové spojky nebo svorkovnice pro slaboproud do 15 žil | kus | 37 |  |  | 0 |  |  | základní | 0 | 0 | 0 |  | 0 | 0 | 0 | 0 | 0 | 16 | K | 2 | ROZPOCET | 0 | 0 | 0 | 0 | 0 | 1 | 0 | 16 | -232254449
| PP |  | Montáž kabelové spojky nebo svorkovnice do 15 žil | [18 empty] | PP | 2
69 | K | 10.863.140 | Konektor RJ45 8p8c Cat.5e nest.pro drát | kus | 37 |  |  | 0 |  |  | základní | 0 | 0 | 0 |  | 0 | 0 | 0 | 0 | 0 | 16 | K | 2 | ROZPOCET | 0 | 0 | 0 | 0 | 0 | 1 | 0 | 16 | 452272393
| PP |  | Konektor RJ45 8p8c Cat.5e nest.pro drát | [18 empty] | PP | 2
70 | K | 742121001 | Montáž kabelů sdělovacích pro vnitřní rozvody do 15 žil | m | 400 |  |  | 0 |  |  | základní | 0 | 0 | 0 |  | 0 | 0 | 0 | 0 | 0 | 16 | K | 2 | ROZPOCET | 0 | 0 | 0 | 0 | 0 | 1 | 0 | 16 | 1350187545
| PP |  | Montáž kabelů sdělovacích pro vnitřní rozvody počtu žil do 15 | [18 empty] | PP | 2
71 | K | 10.793.442 | Datový UTP cat.5 kabel | m | 400 |  |  | 0 |  |  | základní | 0 | 0 | 0 |  | 0 | 0 | 0 | 0 | 0 | 16 | K | 2 | ROZPOCET | 0 | 0 | 0 | 0 | 0 | 1 | 0 | 16 | 2077081111
| PP |  | Datový UTP cat.5 kabel | [18 empty] | PP | 2
72 | K | 742110202 | Montáž podlahových krabic pro slaboproud do mazaniny | kus | 1 |  |  | 0 |  |  | základní | 0 | 0 | 0 |  | 0 | 0 | 0 | 0 | 0 | 16 | K | 2 | ROZPOCET | 0 | 0 | 0 | 0 | 0 | 1 | 0 | 16 | 2116632462
| PP |  | Montáž podlahových krabic montovaných do mazaniny | [18 empty] | PP | 2
73 | K | 1448221 | Podlahová krabice pod katedru pro zakončení kabelových tras. Určená pro výšku betonové vrstvy od 57 mm do 75 mm. Krabice je uzpůsobena pro instalaci elektroinstalačních trubek. | kus | 1 |  |  | 0 |  |  | základní | 0 | 0 | 0 |  | 0 | 0 | 0 | 0 | 0 | 16 | K | 2 | ROZPOCET | 0 | 0 | 0 | 0 | 0 | 1 | 0 | 16 | 1408646774
| PP |  | Podlahová krabice pod katedru pro zakončení kabelových tras. Určená pro výšku betonové vrstvy od 57 mm do 75 mm. Krabice je uzpůsobena pro instalaci elektroinstalačních trubek. | [18 empty] | PP | 2
74 | K | 742330101 | Měření metalického segmentu s vyhotovením protokolu | kus | 37 |  |  | 0 |  |  | základní | 0 | 0 | 0 |  | 0 | 0 | 0 | 0 | 0 | 16 | K | 2 | ROZPOCET | 0 | 0 | 0 | 0 | 0 | 1 | 0 | 16 | 39731352
| PP |  | Montáž strukturované kabeláže měření segmentu metalického s vyhotovením protokolu | [18 empty] | PP | 2
| D | 741 | Silnoproudé rozvody + příslušenství |  |  |  |  | 0 |  |  |  |  | 0 | 0 |  | 0 |  | 0.00228 |  | 0.0312 | 2 | D | 1 | ROZPOCET | [6 empty] | 0
177 | K | 741112061 | Montáž krabice přístrojová zapuštěná plastová kruhová | kus | 11 |  |  | 0 | CS ÚRS 2022 01 |  | základní | 0 | 0 | 0 |  | 0 | 0 | 0 | 0 | 0 | 16 | K | 2 | ROZPOCET | 0 | 0 | 0 | 0 | 0 | 1 | 0 | 16 | -1605295600
| PP |  | Montáž krabic elektroinstalačních bez napojení na trubky a lišty, demontáže a montáže víčka a přístroje přístrojových zapuštěných plastových kruhových | [18 empty] | PP | 2
| Online PSC |  | https://podminky.urs.cz/item/CS_URS_2022_01/741112061 | [18 empty] | Online PSC | 2
178 | M | 34571451 | krabice pod omítku PVC přístrojová kruhová D 70mm hluboká | kus | 10 |  |  | 0 | CS ÚRS 2022 01 |  | základní | 0 | 0 | 0 |  | 0 | 5e-05 | 0.0005 | 0 | 0 | 32 | M | 2 | ROZPOCET | 0 | 0 | 0 | 0 | 0 | 1 | 0 | 16 | 20736498
| PP |  | krabice pod omítku PVC přístrojová kruhová D 70mm hluboká | [18 empty] | PP | 2
179 | M | 34571455 | krabice pod omítku PVC přístrojová kruhová D 70mm pětinásobná | kus | 1 |  |  | 0 | CS ÚRS 2022 01 |  | základní | 0 | 0 | 0 |  | 0 | 0.00018 | 0.00018 | 0 | 0 | 32 | M | 2 | ROZPOCET | 0 | 0 | 0 | 0 | 0 | 1 | 0 | 16 | -431640625
| PP |  | krabice pod omítku PVC přístrojová kruhová D 70mm pětinásobná | [18 empty] | PP | 2
173 | K | 741112072 | Montáž krabice přístrojová lištová plastová dvojitá | kus | 2 |  |  | 0 | CS ÚRS 2022 01 |  | základní | 0 | 0 | 0 |  | 0 | 0 | 0 | 0 | 0 | 16 | K | 2 | ROZPOCET | 0 | 0 | 0 | 0 | 0 | 1 | 0 | 16 | 898977005
| PP |  | Montáž krabic elektroinstalačních bez napojení na trubky a lišty, demontáže a montáže víčka a přístroje přístrojových lištových plastových dvojitých | [18 empty] | PP | 2
| Online PSC |  | https://podminky.urs.cz/item/CS_URS_2022_01/741112072 | [18 empty] | Online PSC | 2
175 | M | 35433R | Tepelně izolační podložka do elektroinstalačních krabic pro dvojnásobné zásuvky | kus | 2 |  |  | 0 |  |  | základní | 0 | 0 | 0 |  | 0 | 0 | 0 | 0 | 0 | 32 | M | 2 | ROZPOCET | 0 | 0 | 0 | 0 | 0 | 1 | 0 | 16 | 445033729
| PP |  | Tepelně izolační podložka do elektroinstalačních krabic pro dvojnásobné zásuvky | [18 empty] | PP | 2
| P |  | Poznámka k položce: materiál, doprava a práce | [18 empty] | P | 2
176 | M | .5519AA0R | Zásuvka 230, modul 45 pro instalaci do podlahové krabice | kus | 16 |  |  | 0 |  |  | základní | 0 | 0 | 0 |  | 0 | 6e-05 | 0.00096 | 0 | 0 | 32 | M | 2 | ROZPOCET | 0 | 0 | 0 | 0 | 0 | 1 | 0 | 16 | 695923506
| PP |  | Zásuvka 230, modul 45 pro instalaci do podlahové krabice | [18 empty] | PP | 2
| P |  | Poznámka k položce: Vč. dopravy a instalace | [18 empty] | P | 2
174 | M | 34571477 | krabice lištová PVC přístrojová obdélníková 160x80mm dvojnásobná | kus | 2 |  |  | 0 | CS ÚRS 2022 01 |  | základní | 0 | 0 | 0 |  | 0 | 9e-05 | 0.00018 | 0 | 0 | 32 | M | 2 | ROZPOCET | 0 | 0 | 0 | 0 | 0 | 1 | 0 | 16 | 989782725
| PP |  | krabice lištová PVC přístrojová obdélníková 160x80mm dvojnásobná | [18 empty] | PP | 2
75 | K | 741210101 | Montáž rozváděčů litinových, hliníkových nebo plastových sestava do 50 kg | kus | 1 |  |  | 0 |  |  | základní | 0 | 0 | 0 |  | 0 | 0 | 0 | 0 | 0 | 16 | K | 2 | ROZPOCET | 0 | 0 | 0 | 0 | 0 | 1 | 0 | 16 | 697646794
| PP |  | Montáž rozváděčů litinových, hliníkových nebo plastových bez zapojení vodičů sestavy hmotnosti do 50 kg | [18 empty] | PP | 2
76 | K | 10.679.719 | Rozvaděčová skříň, 36 modulů, IP30, pod omítku | kus | 1 |  |  | 0 |  |  | základní | 0 | 0 | 0 |  | 0 | 0 | 0 | 0 | 0 | 16 | K | 2 | ROZPOCET | 0 | 0 | 0 | 0 | 0 | 1 | 0 | 16 | -496752208
| PP |  | Rozvaděčová skříň, 36 modulů, IP30, pod omítku | [18 empty] | PP | 2
169 | K | 74121R | Soubor prací spojený s dodávkou a montáží drobného montážního materiálu pro silový rozvaděč | kus | 1 |  |  | 0 |  |  | základní | 0 | 0 | 0 |  | 0 | 0 | 0 | 0 | 0 | 16 | K | 2 | ROZPOCET | 0 | 0 | 0 | 0 | 0 | 1 | 0 | 16 | 1552765572
| PP |  | Soubor prací spojený s dodávkou a montáží drobného montážního materiálu pro silový rozvaděč (nulové můstky, svorky, hřebeny, propojovací vodiče) | [18 empty] | PP | 2
185 | M | 34535003 | přepínač střídavý kompletní, zápustný, řazení 6, šroubové svorky | kus | 1 |  |  | 0 | CS ÚRS 2022 01 |  | základní | 0 | 0 | 0 |  | 0 | 4e-05 | 4e-05 | 0 | 0 | 32 | M | 2 | ROZPOCET | 0 | 0 | 0 | 0 | 0 | 1 | 0 | 16 | 1683839417
| PP |  | přepínač střídavý kompletní, zápustný, řazení 6, šroubové svorky | [18 empty] | PP | 2
186 | K | 741310001 | Montáž spínač nástěnný 1-jednopólový prostředí normální se zapojením vodičů | kus | 0 |  |  | 0 |  |  | základní | 0 | 0 | 0 |  | 0 | 0 | 0 | 0 | 0 | 4 | K | 2 | ROZPOCET | 0 | 0 | 0 | 0 | 0 | 1 | 0 | 4 | -535565294
| PP |  | Montáž spínačů jedno nebo dvoupólových nástěnných se zapojením vodičů, pro prostředí normální spínačů, řazení 1-jednopólových | [18 empty] | PP | 2
187 | M | 34535004 | přepínač křížový kompletní, zápustný, řazení 7, šroubové svorky | kus | 1 |  |  | 0 | CS ÚRS 2022 01 |  | základní | 0 | 0 | 0 |  | 0 | 6e-05 | 6e-05 | 0 | 0 | 8 | M | 2 | ROZPOCET | 0 | 0 | 0 | 0 | 0 | 1 | 0 | 4 | -187327464
| PP |  | přepínač křížový kompletní, zápustný, řazení 7, šroubové svorky | [18 empty] | PP | 2
188 | M | 34535007 | přepínač střídavý dvojitý kompletní, zápustný, řazení 6+6(6+1), šroubové svorky | kus | 5 |  |  | 0 | CS ÚRS 2022 01 |  | základní | 0 | 0 | 0 |  | 0 | 6e-05 | 0.0003 | 0 | 0 | 8 | M | 2 | ROZPOCET | 0 | 0 | 0 | 0 | 0 | 1 | 0 | 4 | -1775923445
| PP |  | přepínač střídavý dvojitý kompletní, zápustný, řazení 6+6(6+1), šroubové svorky | [18 empty] | PP | 2
189 | M | 34539059 | rámeček jednonásobný | kus | 6 |  |  | 0 | CS ÚRS 2022 01 |  | základní | 0 | 0 | 0 |  | 0 | 1e-05 | 6e-05 | 0 | 0 | 8 | M | 2 | ROZPOCET | 0 | 0 | 0 | 0 | 0 | 1 | 0 | 4 | 913584171
| PP |  | rámeček jednonásobný | [18 empty] | PP | 2
171 | K | 741313011 | Montáž zásuvka chráněná bezšroubové připojení v krabici 2P+PE prostředí základní, vlhké se zapojením vodičů | kus | 12 |  |  | 0 | CS ÚRS 2022 01 |  | základní | 0 | 0 | 0 |  | 0 | 0 | 0 | 0 | 0 | 16 | K | 2 | ROZPOCET | 0 | 0 | 0 | 0 | 0 | 1 | 0 | 16 | 1021541981
| PP |  | Montáž zásuvek domovních se zapojením vodičů bezšroubové připojení chráněných v krabici 10/16 A, pro prostředí normální, provedení 2P + PE | [18 empty] | PP | 2
| Online PSC |  | https://podminky.urs.cz/item/CS_URS_2022_01/741313011 | [18 empty] | Online PSC | 2
172 | M | RMAT0001R | Dvouzásuvka kompletní bílá s natočenou dutinou | kus | 12 |  |  | 0 |  |  | základní | 0 | 0 | 0 |  | 0 | 0 | 0 | 0 | 0 | 32 | M | 2 | ROZPOCET | 0 | 0 | 0 | 0 | 0 | 1 | 0 | 16 | -701000331
| PP |  | zásuvka kompletní dvojitá s natočenou dutinou, bílá, 16 A | [18 empty] | PP | 2
| P |  | Poznámka k položce: Materiál | [18 empty] | P | 2
77 | K | 741320135 | Montáž jističů dvoupólových nn do 25 A ve skříni se zapojením vodičů | kus | 10 |  |  | 0 |  |  | základní | 0 | 0 | 0 |  | 0 | 0 | 0 | 0 | 0 | 16 | K | 2 | ROZPOCET | 0 | 0 | 0 | 0 | 0 | 1 | 0 | 16 | -1436178895
| PP |  | Montáž jističů se zapojením vodičů dvoupólových nn do 25 A ve skříni | [18 empty] | PP | 2
78 | K | 10.061.062 | Proudový chránič s jističem 16A, rozměry 2 DIN, jmenovité napětí 230/400V, Charakteristika C, Jmenovitý reziduální proud 0,03A. | kus | 10 |  |  | 0 |  |  | základní | 0 | 0 | 0 |  | 0 | 0 | 0 | 0 | 0 | 16 | K | 2 | ROZPOCET | 0 | 0 | 0 | 0 | 0 | 1 | 0 | 16 | 1660227682
| PP |  | Proudový chránič s jističem 16A, rozměry 2 DIN, jmenovité napětí 230/400V, Charakteristika C, Jmenovitý reziduální proud 0,03A. | [18 empty] | PP | 2
79 | K | 741310561 | Montáž vypínač tří/čtyřpól výkonový pojistkový do 63 A bez zapojení vodičů | kus | 1 |  |  | 0 |  |  | základní | 0 | 0 | 0 |  | 0 | 0 | 0 | 0 | 0 | 16 | K | 2 | ROZPOCET | 0 | 0 | 0 | 0 | 0 | 1 | 0 | 16 | -944733383
| PP |  | Montáž spínačů tří nebo čtyřpólových vypínačů výkonových pojistkových, do 63 A | [18 empty] | PP | 2
80 | K | 10.843.680 | Vypínač na DIN, 3P 40A 400/415V. | kus | 1 |  |  | 0 |  |  | základní | 0 | 0 | 0 |  | 0 | 0 | 0 | 0 | 0 | 16 | K | 2 | ROZPOCET | 0 | 0 | 0 | 0 | 0 | 1 | 0 | 16 | -1173650033
| PP |  | Vypínač na DIN, 3P 40A 400/415V. | [18 empty] | PP | 2
190 | K | 741371823 | Demontáž osvětlovacího modulového systému zářivkového dl přes 1100 mm bez zachování funkčnosti | kus | 24 |  |  | 0 | CS ÚRS 2022 01 |  | základní | 0 | 0 | 0 |  | 0 | 0 | 0 | 0.0013 | 0.0312 | 16 | K | 2 | ROZPOCET | 0 | 0 | 0 | 0 | 0 | 1 | 0 | 16 | 2115993255
| PP |  | Demontáž svítidel bez zachování funkčnosti (do suti) interiérových modulového systému zářivkových, délky přes 1100 mm | [18 empty] | PP | 2
| Online PSC |  | https://podminky.urs.cz/item/CS_URS_2022_01/741371823 | [18 empty] | Online PSC | 2
81 | K | 741811011 | Kontrola rozvaděč nn silový hmotnosti do 200 kg | kus | 1 |  |  | 0 |  |  | základní | 0 | 0 | 0 |  | 0 | 0 | 0 | 0 | 0 | 16 | K | 2 | ROZPOCET | 0 | 0 | 0 | 0 | 0 | 1 | 0 | 16 | 511031777
| PP |  | Zkoušky a prohlídky rozvodných zařízení kontrola rozváděčů nn, (1 pole) silových, hmotnosti do 200 kg | [18 empty] | PP | 2
82 | K | 741120501 | Montáž šňůra Cu lehká a střední do 7 žil uložená volně (např. CGSG) | m | 100 |  |  | 0 |  |  | základní | 0 | 0 | 0 |  | 0 | 0 | 0 | 0 | 0 | 16 | K | 2 | ROZPOCET | 0 | 0 | 0 | 0 | 0 | 1 | 0 | 16 | 893228927
| PP |  | Montáž šňůr měděných bez ukončení uložených volně lehkých a středních (např. CGSG), počtu žil do 7 | [18 empty] | PP | 2
83 | K | 10.048.777 | Dvoulinka 2x2,5mm červeno-černá pro 12V DC rozvody do stolů studentů od zdroje v katedře, SCY 2x2,5 TR/R | m | 100 |  |  | 0 |  |  | základní | 0 | 0 | 0 |  | 0 | 0 | 0 | 0 | 0 | 16 | K | 2 | ROZPOCET | 0 | 0 | 0 | 0 | 0 | 1 | 0 | 16 | -1801920309
| PP |  | Dvoulinka 2x2,5mm červeno-černá pro 12V DC rozvody do stolů studentů od zdroje v katedře, SCY 2x2,5 TR/R | [18 empty] | PP | 2
84 | K | 741120501 | Montáž šňůra Cu lehká a střední do 7 žil uložená volně (např. CGSG) | m | 100 |  |  | 0 |  |  | základní | 0 | 0 | 0 |  | 0 | 0 | 0 | 0 | 0 | 16 | K | 2 | ROZPOCET | 0 | 0 | 0 | 0 | 0 | 1 | 0 | 16 | -64382794
| PP |  | Montáž šňůr měděných bez ukončení uložených volně lehkých a středních (např. CGSG), počtu žil do 7 | [18 empty] | PP | 2
85 | K | 10.048.919 | Dvoulinka 2x1,5mm červeno-černá pro spínání elektrických otvíračů pro lavice studentů, SCY 2x1,5 TT/RD | m | 100 |  |  | 0 |  |  | základní | 0 | 0 | 0 |  | 0 | 0 | 0 | 0 | 0 | 16 | K | 2 | ROZPOCET | 0 | 0 | 0 | 0 | 0 | 1 | 0 | 16 | -1897880760
| PP |  | Dvoulinka 2x1,5mm červeno-černá pro spínání elektrických otvíračů pro lavice studentů, SCY 2x1,5 TT/RD | [18 empty] | PP | 2
86 | K | 741 31-3031 | Montáž zásuvek domovních se zapojením vodičů šroubové připojení vestavných 10 A provedení 1P zdířka. | kus | 20 |  |  | 0 |  |  | základní | 0 | 0 | 0 |  | 0 | 0 | 0 | 0 | 0 | 16 | K | 2 | ROZPOCET | 0 | 0 | 0 | 0 | 0 | 1 | 0 | 16 | -224901806
| PP |  | Montáž zásuvek domovních se zapojením vodičů šroubové připojení vestavných 10 A provedení 1P zdířka. | [18 empty] | PP | 2
87 | K | 1234217 | Bezpečnostní zdířka 4mm, červená, pro 12V DC rozvod. | kus | 10 |  |  | 0 |  |  | základní | 0 | 0 | 0 |  | 0 | 0 | 0 | 0 | 0 | 16 | K | 2 | ROZPOCET | 0 | 0 | 0 | 0 | 0 | 1 | 0 | 16 | 1106195641
| PP |  | Bezpečnostní zdířka 4mm, červená, pro 12V DC rozvod. | [18 empty] | PP | 2
88 | K | 1131535 | Bezpečnostní zdířka 4mm, modrá, pro 12V DC rozvod. | kus | 10 |  |  | 0 |  |  | základní | 0 | 0 | 0 |  | 0 | 0 | 0 | 0 | 0 | 16 | K | 2 | ROZPOCET | 0 | 0 | 0 | 0 | 0 | 1 | 0 | 16 | -1402932860
| PP |  | Bezpečnostní zdířka 4mm, modrá, pro 12V DC rozvod. | [18 empty] | PP | 2
89 | K | 741313004 | Montáž zásuvka (polo)zapuštěná bezšroubové připojení 2x(2P+PE) dvojnásobná šikmá se zapojením vodičů | kus | 20 |  |  | 0 |  |  | základní | 0 | 0 | 0 |  | 0 | 0 | 0 | 0 | 0 | 16 | K | 2 | ROZPOCET | 0 | 0 | 0 | 0 | 0 | 1 | 0 | 16 | 1977972477
| PP |  | Montáž zásuvek domovních se zapojením vodičů bezšroubové připojení polozapuštěných nebo zapuštěných 10/16 A, provedení 2x (2P + PE) dvojnásobná šikmá | [18 empty] | PP | 2
90 | K | 10.079.613 | Zásuvka dvojnásobná bezšroubová, s clonkami, s natočenou dutinou, bílá, 16 A | kus | 20 |  |  | 0 |  |  | základní | 0 | 0 | 0 |  | 0 | 0 | 0 | 0 | 0 | 16 | K | 2 | ROZPOCET | 0 | 0 | 0 | 0 | 0 | 1 | 0 | 16 | 78470244
| PP |  | Zásuvka dvojnásobná bezšroubová, s clonkami, s natočenou dutinou, bílá, 16 A | [18 empty] | PP | 2
162 | K | 741313020 | Zátka bezpečnostní do zásuvky | kus | 8 |  |  | 0 |  |  | základní | 0 | 0 | 0 |  | 0 | 0 | 0 | 0 | 0 | 16 | K | 2 | ROZPOCET | 0 | 0 | 0 | 0 | 0 | 1 | 0 | 16 | -1779857217
| PP |  | Zátka bezpečnostní do zásuvky | [18 empty] | PP | 2
91 | K | 741313001 | Montáž zásuvka (polo)zapuštěná bezšroubové připojení 2P+PE se zapojením vodičů | kus | 34 |  |  | 0 |  |  | základní | 0 | 0 | 0 |  | 0 | 0 | 0 | 0 | 0 | 16 | K | 2 | ROZPOCET | 0 | 0 | 0 | 0 | 0 | 1 | 0 | 16 | -845025263
| PP |  | Montáž zásuvek domovních se zapojením vodičů bezšroubové připojení polozapuštěných nebo zapuštěných 10/16 A, provedení 2P + PE | [18 empty] | PP | 2
92 | K | 10.079.558 | Zásuvka jednonásobná bezšroubová, bílá, 16 A | kus | 34 |  |  | 0 |  |  | základní | 0 | 0 | 0 |  | 0 | 0 | 0 | 0 | 0 | 16 | K | 2 | ROZPOCET | 0 | 0 | 0 | 0 | 0 | 1 | 0 | 16 | 2019455271
| PP |  | Zásuvka jednonásobná bezšroubová, bílá, 16 A | [18 empty] | PP | 2
93 | K | 10.071.783 | Rámeček 3-násobný bílý | kus | 1 |  |  | 0 |  |  | základní | 0 | 0 | 0 |  | 0 | 0 | 0 | 0 | 0 | 16 | K | 2 | ROZPOCET | 0 | 0 | 0 | 0 | 0 | 1 | 0 | 16 | 279022015
| PP |  | Rámeček 3-násobný bílý | [18 empty] | PP | 2
94 | K | Pol2 | Rámeček 5-násobný bílý | kus | 10 |  |  | 0 |  |  | základní | 0 | 0 | 0 |  | 0 | 0 | 0 | 0 | 0 | 16 | K | 2 | ROZPOCET | 0 | 0 | 0 | 0 | 0 | 1 | 0 | 16 | -1696398301
| PP |  | Rámeček 5-násobný bílý | [18 empty] | PP | 2
95 | K | 741122016 | Montáž kabel Cu bez ukončení uložený pod omítku plný kulatý 3x2,5 až 6 mm2 (např. CYKY) | m | 200 |  |  | 0 |  |  | základní | 0 | 0 | 0 |  | 0 | 0 | 0 | 0 | 0 | 16 | K | 2 | ROZPOCET | 0 | 0 | 0 | 0 | 0 | 1 | 0 | 16 | -1128773611
| PP |  | Montáž kabelů měděných bez ukončení uložených pod omítku plných kulatých (např. CYKY), počtu a průřezu žil 3x2,5 až 6 mm2 | [18 empty] | PP | 2
96 | K | 10.048.482 | Silový kabel CYKY-J 3x2,5mm2. | m | 200 |  |  | 0 |  |  | základní | 0 | 0 | 0 |  | 0 | 0 | 0 | 0 | 0 | 16 | K | 2 | ROZPOCET | 0 | 0 | 0 | 0 | 0 | 1 | 0 | 16 | -264957839
| PP |  | Silový kabel CYKY-J 3x2,5mm2. | [18 empty] | PP | 2
97 | K | 741120301 | Montáž vodič Cu izolovaný plný a laněný s PVC pláštěm žíla 0,55-16 mm2 pevně (např. CY, CHAH-V) | m | 15 |  |  | 0 |  |  | základní | 0 | 0 | 0 |  | 0 | 0 | 0 | 0 | 0 | 16 | K | 2 | ROZPOCET | 0 | 0 | 0 | 0 | 0 | 1 | 0 | 16 | -1024343343
| PP |  | Montáž vodičů izolovaných měděných bez ukončení uložených pevně plných a laněných s PVC pláštěm, bezhalogenových, ohniodolných (např. CY, CHAH-V) průřezu žíly 0,55 až 16 mm2 | [18 empty] | PP | 2
98 | K | 10.048.422 | Zemnící kabel zelenožlutý CY 4mm2. | m | 15 |  |  | 0 |  |  | základní | 0 | 0 | 0 |  | 0 | 0 | 0 | 0 | 0 | 16 | K | 2 | ROZPOCET | 0 | 0 | 0 | 0 | 0 | 1 | 0 | 16 | 1164565156
| PP |  | Zemnící kabel zelenožlutý CY 4mm2. | [18 empty] | PP | 2
99 | K | 10.074.642 | Ohebná dvouplášťová korugovaná bezhalogenová chránička vnitřní ø 32 mm. | m | 150 |  |  | 0 |  |  | základní | 0 | 0 | 0 |  | 0 | 0 | 0 | 0 | 0 | 16 | K | 2 | ROZPOCET | 0 | 0 | 0 | 0 | 0 | 1 | 0 | 16 | -364109107
| PP |  | Ohebná dvouplášťová korugovaná bezhalogenová chránička vnitřní ø 32 mm. | [18 empty] | PP | 2
100 | K | 741110002 | Montáž trubka plastová tuhá D přes 23 do 35 mm uložená pevně | m | 150 |  |  | 0 |  |  | základní | 0 | 0 | 0 |  | 0 | 0 | 0 | 0 | 0 | 16 | K | 2 | ROZPOCET | 0 | 0 | 0 | 0 | 0 | 1 | 0 | 16 | -942007603
| PP |  | Montáž trubek elektroinstalačních s nasunutím nebo našroubováním do krabic plastových tuhých, uložených pevně, vnější Ø přes 23 do 35 mm | [18 empty] | PP | 2
101 | K | 741810001 | Celková prohlídka elektrického rozvodu a zařízení do 100 000,- Kč | kus | 1 |  |  | 0 |  |  | základní | 0 | 0 | 0 |  | 0 | 0 | 0 | 0 | 0 | 16 | K | 2 | ROZPOCET | 0 | 0 | 0 | 0 | 0 | 1 | 0 | 16 | 1981085092
| PP |  | Zkoušky a prohlídky elektrických rozvodů a zařízení celková prohlídka a vyhotovení revizní zprávy pro objem montážních prací do 100 tis. Kč | [18 empty] | PP | 2
| D | D1 | Provozní osvětlení |  |  |  |  | 0 |  |  |  |  | 0 | 0 |  | 0 |  | 0 |  | 0 | 1 | D | 1 | ROZPOCET | [6 empty] | 0
102 | K | 741320135 | Montáž jističů dvoupólových nn do 25 A ve skříni se zapojením vodičů | kus | 2 |  |  | 0 |  |  | základní | 0 | 0 | 0 |  | 0 | 0 | 0 | 0 | 0 | 4 | K | 2 | ROZPOCET | 0 | 0 | 0 | 0 | 0 | 1 | 0 | 4 | -1887366848
| PP |  | Montáž jističů se zapojením vodičů dvoupólových nn do 25 A ve skříni | [18 empty] | PP | 2
103 | K | 10.060.031 | Proudový chránič s jističem 10A, rozměry 2 DIN, jmenovité napětí 230/400V, Charakteristika B, Jmenovitý reziduální proud 0,03A. | kus | 2 |  |  | 0 |  |  | základní | 0 | 0 | 0 |  | 0 | 0 | 0 | 0 | 0 | 4 | K | 2 | ROZPOCET | 0 | 0 | 0 | 0 | 0 | 1 | 0 | 4 | 2136732619
| PP |  | Proudový chránič s jističem 10A, rozměry 2 DIN, jmenovité napětí 230/400V, Charakteristika B, Jmenovitý reziduální proud 0,03A. | [18 empty] | PP | 2
104 | K | 741372022 | Montáž svítidlo LED interiérové přisazené nástěnné hranaté nebo kruhové přes 0,09 do 0,36 m2 se zapojením vodičů | kus | 27 |  |  | 0 |  |  | základní | 0 | 0 | 0 |  | 0 | 0 | 0 | 0 | 0 | 4 | K | 2 | ROZPOCET | 0 | 0 | 0 | 0 | 0 | 1 | 0 | 4 | -1174522172
| PP |  | Montáž svítidel s integrovaným zdrojem LED se zapojením vodičů interiérových přisazených nástěnných hranatých nebo kruhových, plochy přes 0,09 do 0,36 m2 | [18 empty] | PP | 2
105 | K | Provozní světlo na s | LED svítidlo určené pro zavěšení na lanka. Kryt z kvalitního optického materiálu. Svítidlo poskytuje optimální distribuci světla a zábranu oslnění v souladu s platnou normou pro osvětlení kanceláří a učeben. Teplota chromatičnosti 4000K, napájení 230V/50H | kus | 20 |  |  | 0 |  |  | základní | 0 | 0 | 0 |  | 0 | 0 | 0 | 0 | 0 | 4 | K | 2 | ROZPOCET | 0 | 0 | 0 | 0 | 0 | 1 | 0 | 4 | -1846419175
| PP |  | LED svítidlo určené pro zavěšení na lanka. Kryt z kvalitního optického materiálu. Svítidlo poskytuje optimální distribuci světla a zábranu oslnění v souladu s platnou normou pro osvětlení kanceláří a učeben. Teplota chromatičnosti 4000K, napájení 230V/50Hz, max. 60W, světelný tok min. 7110 lm, elektronický předřadník, krytí IP40, rozměry do 250x1200x100mm. Barva bílá. Včetně podružného materiálu, lanek a instalace. | [18 empty] | PP | 2
106 | K | 741310001 | Montáž spínač nástěnný 1-jednopólový prostředí normální se zapojením vodičů | kus | 4 |  |  | 0 |  |  | základní | 0 | 0 | 0 |  | 0 | 0 | 0 | 0 | 0 | 4 | K | 2 | ROZPOCET | 0 | 0 | 0 | 0 | 0 | 1 | 0 | 4 | -962584177
| PP |  | Montáž spínačů jedno nebo dvoupólových nástěnných se zapojením vodičů, pro prostředí normální spínačů, řazení 1-jednopólových | [18 empty] | PP | 2
107 | K | 10.072.639 | Spínač kolébkový šroubový, řazení 1/0 | kus | 4 |  |  | 0 |  |  | základní | 0 | 0 | 0 |  | 0 | 0 | 0 | 0 | 0 | 4 | K | 2 | ROZPOCET | 0 | 0 | 0 | 0 | 0 | 1 | 0 | 4 | 1235246709
| PP |  | Spínač kolébkový šroubový, řazení 1/0 | [18 empty] | PP | 2
108 | K | 10.071.430 | Kryt spínače jednoduchý bílý | kus | 4 |  |  | 0 |  |  | základní | 0 | 0 | 0 |  | 0 | 0 | 0 | 0 | 0 | 4 | K | 2 | ROZPOCET | 0 | 0 | 0 | 0 | 0 | 1 | 0 | 4 | 1640026892
| PP |  | Kryt spínače jednoduchý bílý | [18 empty] | PP | 2
109 | K | 741310003 | Montáž spínač nástěnný 2-dvoupólový prostředí normální se zapojením vodičů | kus | 2 |  |  | 0 |  |  | základní | 0 | 0 | 0 |  | 0 | 0 | 0 | 0 | 0 | 4 | K | 2 | ROZPOCET | 0 | 0 | 0 | 0 | 0 | 1 | 0 | 4 | 1563048540
| PP |  | Montáž spínačů jedno nebo dvoupólových nástěnných se zapojením vodičů, pro prostředí normální spínačů, řazení 2-dvoupólových | [18 empty] | PP | 2
110 | K | 10.069.872 | Spínač kolébkový šroubový, řazení 1/0+1/0 | kus | 2 |  |  | 0 |  |  | základní | 0 | 0 | 0 |  | 0 | 0 | 0 | 0 | 0 | 4 | K | 2 | ROZPOCET | 0 | 0 | 0 | 0 | 0 | 1 | 0 | 4 | -1910371123
| PP |  | Spínač kolébkový šroubový, řazení 1/0+1/0 | [18 empty] | PP | 2
111 | K | 10.071.435 | Kryt spínače dělený bílý | kus | 2 |  |  | 0 |  |  | základní | 0 | 0 | 0 |  | 0 | 0 | 0 | 0 | 0 | 4 | K | 2 | ROZPOCET | 0 | 0 | 0 | 0 | 0 | 1 | 0 | 4 | 663780500
| PP |  | Kryt spínače dělený bílý | [18 empty] | PP | 2
112 | K | 10.072.355 | Rámeček 2-násobný bílý | kus | 3 |  |  | 0 |  |  | základní | 0 | 0 | 0 |  | 0 | 0 | 0 | 0 | 0 | 4 | K | 2 | ROZPOCET | 0 | 0 | 0 | 0 | 0 | 1 | 0 | 4 | 1085663370
| PP |  | Rámeček 2-násobný bílý | [18 empty] | PP | 2
113 | K | 741122015 | Montáž kabel Cu bez ukončení uložený pod omítku plný kulatý 3x1,5 mm2 (např. CYKY) | m | 100 |  |  | 0 |  |  | základní | 0 | 0 | 0 |  | 0 | 0 | 0 | 0 | 0 | 4 | K | 2 | ROZPOCET | 0 | 0 | 0 | 0 | 0 | 1 | 0 | 4 | 256477683
| PP |  | Montáž kabelů měděných bez ukončení uložených pod omítku plných kulatých (např. CYKY), počtu a průřezu žil 3x1,5 mm2 | [18 empty] | PP | 2
114 | K | 10.051.448 | Silový kabel CYKY-J 3x1,5mm2. | m | 100 |  |  | 0 |  |  | základní | 0 | 0 | 0 |  | 0 | 0 | 0 | 0 | 0 | 4 | K | 2 | ROZPOCET | 0 | 0 | 0 | 0 | 0 | 1 | 0 | 4 | 392352673
| PP |  | Silový kabel CYKY-J 3x1,5mm2. | [18 empty] | PP | 2
| D | AVT | Koncové prvky, nábytek, stínicí technika |  |  |  |  | 0 |  |  |  |  | 0 | 0 |  | 0 |  | 0 |  | 0 | 1 | D | 0 | ROZPOCET | [6 empty] | 0
| D | D5 | Stínící technika |  |  |  |  | 0 |  |  |  |  | 0 | 0 |  | 0 |  | 0 |  | 0 | 1 | D | 1 | ROZPOCET | [6 empty] | 0
155 | K | Látková roleta | Látková roleta: látka blackout zatemňovací v provedení bez vodících lišt a bez kazety, ovládání motorické 230V, koncové spínače, rozměry látky 180x280cm. Přesný rozměr bude určen po zaměření dodavatelem. Cena včetně dopravy, instalace. | kus | 8 |  |  | 0 |  |  | základní | 0 | 0 | 0 |  | 0 | 0 | 0 | 0 | 0 | 4 | K | 2 | ROZPOCET | 0 | 0 | 0 | 0 | 0 | 1 | 0 | 4 | -953051236
| PP |  | Látková roleta: látka blackout zatemňovací v provedení bez vodících lišt a bez kazety, ovládání motorické 230V, koncové spínače, rozměry látky 180x280cm. Přesný rozměr bude určen po zaměření dodavatelem. Cena včetně dopravy, instalace. | [18 empty] | PP | 2
156 | K | Motor 230V | Motor 230V pro rolety s nastavitelnými koncovými spínači. Cena včetně dopravy, instalace. | kus | 8 |  |  | 0 |  |  | základní | 0 | 0 | 0 |  | 0 | 0 | 0 | 0 | 0 | 4 | K | 2 | ROZPOCET | 0 | 0 | 0 | 0 | 0 | 1 | 0 | 4 | 980038969
| PP |  | Motor 230V pro rolety s nastavitelnými koncovými spínači. Cena včetně dopravy, instalace. | [18 empty] | PP | 2
157 | K | 741320135 | Montáž jističů dvoupólových nn do 25 A ve skříni se zapojením vodičů | kus | 2 |  |  | 0 |  |  | základní | 0 | 0 | 0 |  | 0 | 0 | 0 | 0 | 0 | 4 | K | 2 | ROZPOCET | 0 | 0 | 0 | 0 | 0 | 1 | 0 | 4 | 1592479356
| PP |  | Montáž jističů se zapojením vodičů dvoupólových nn do 25 A ve skříni | [18 empty] | PP | 2
158 | K | 10.060.031 | Proudový chránič s jističem 10A, rozměry 2 DIN, jmenovité napětí 230/400V, Charakteristika B, Jmenovitý reziduální proud 0,03A. | kus | 2 |  |  | 0 |  |  | základní | 0 | 0 | 0 |  | 0 | 0 | 0 | 0 | 0 | 4 | K | 2 | ROZPOCET | 0 | 0 | 0 | 0 | 0 | 1 | 0 | 4 | -658010646
| PP |  | Proudový chránič s jističem 10A, rozměry 2 DIN, jmenovité napětí 230/400V, Charakteristika B, Jmenovitý reziduální proud 0,03A. | [18 empty] | PP | 2
159 | K | 10.048.243 | Silový kabel CYKY-J 5x1,5mm | m | 80 |  |  | 0 |  |  | základní | 0 | 0 | 0 |  | 0 | 0 | 0 | 0 | 0 | 4 | K | 2 | ROZPOCET | 0 | 0 | 0 | 0 | 0 | 1 | 0 | 4 | 727771936
| PP |  | Silový kabel CYKY-J 5x1,5mm | [18 empty] | PP | 2
160 | K | 741122031 | Montáž kabel Cu bez ukončení uložený pod omítku plný kulatý 5x1,5 až 2,5 mm2 (např. CYKY) | m | 80 |  |  | 0 |  |  | základní | 0 | 0 | 0 |  | 0 | 0 | 0 | 0 | 0 | 4 | K | 2 | ROZPOCET | 0 | 0 | 0 | 0 | 0 | 1 | 0 | 4 | -1900765262
| PP |  | Montáž kabelů měděných bez ukončení uložených pod omítku plných kulatých (např. CYKY), počtu a průřezu žil 5x1,5 až 2,5 mm2 | [18 empty] | PP | 2
161 | K | Ovládací tlačítko | Ovládací tlačítko s ergonomií pro ovládání rolet. Cena včetně dopravy, instalace. | kus | 8 |  |  | 0 |  |  | základní | 0 | 0 | 0 |  | 0 | 0 | 0 | 0 | 0 | 4 | K | 2 | ROZPOCET | 0 | 0 | 0 | 0 | 0 | 1 | 0 | 4 | -716918136
| PP |  | Ovládací tlačítko s ergonomií pro ovládání rolet. Cena včetně dopravy, instalace. | [18 empty] | PP | 2
| D | M | Práce a dodávky M |  |  |  |  | 0 |  |  |  |  | 0 | 0 |  | 0 |  | 0.0008 |  | 0 | 3 | D | 0 | ROZPOCET | [6 empty] | 0
| D | 22-M | Montáže technologických zařízení pro dopravní stavby |  |  |  |  | 0 |  |  |  |  | 0 | 0 |  | 0 |  | 0.0008 |  | 0 | 3 | D | 1 | ROZPOCET | [6 empty] | 0
180 | K | 220260025 | Montáž krabice typu KO, KP, KR, KT pod omítku s vysekáním lůžka | kus | 4 |  |  | 0 | CS ÚRS 2022 01 |  | základní | 0 | 0 | 0 |  | 0 | 0.0002 | 0.0008 | 0 | 0 | 64 | K | 2 | ROZPOCET | 0 | 0 | 0 | 0 | 0 | 1 | 0 | 64 | -910104369
| PP |  | Montáž krabice včetně upevnění krabice, vytvoření potřebných otvorů pro trubky, vodiče, zavíčkování typu KO, KP, KR, KT pod omítku s vysekáním lůžka | [18 empty] | PP | 2
| Online PSC |  | https://podminky.urs.cz/item/CS_URS_2022_01/220260025 | [18 empty] | Online PSC | 2
181 | M | RMAT00R | Krabice odbočná pod omítku, rozměr min 130 mm PVC | kus | 4 |  |  | 0 |  |  | základní | 0 | 0 | 0 |  | 0 | 0 | 0 | 0 | 0 | 256 | M | 2 | ROZPOCET | 0 | 0 | 0 | 0 | 0 | 1 | 0 | 64 | 1691392620
| PP |  | Krabice odbočná pod omítku, rozměr min 130 mm PVC, vč. víčka | [18 empty] | PP | 2
182 | M | RMAT01R | Krabice odbočná pod omítku, rozměr min 130 mm PVC | kus | 8 |  |  | 0 |  |  | základní | 0 | 0 | 0 |  | 0 | 0 | 0 | 0 | 0 | 256 | M | 2 | ROZPOCET | 0 | 0 | 0 | 0 | 0 | 1 | 0 | 64 | 1016727886
| PP |  | Instalační krabice pro zásuvky na stolech pětidílná | [18 empty] | PP | 2
| P |  | Poznámka k položce: dodávka a montáž | [18 empty] | P | 2

## 04 - učebna přírodních vě...
{c04fe326-2cf2-45eb-8345-c6737919c8c3}
2
| KRYCÍ LIST SOUPISU PRACÍ | [8 empty] | v --- níže se nacházejí doplnkové a pomocné údaje k sestavám --- v | [11 empty] | False
Stavba:
Stavební úpravy pro bezbariérovost objektu ZŠ Liberec, U školy, Liberec
Objekt:
SO 06 - Rekonstrukce učeben
Soupis:
04 - učebna přírodních věd ve 3.NP - výměna oken
| KSO: |  | 801 32 16 |  |  | CC-CZ:
| Místo: |  | Liberec |  |  | Datum: | 11.2.2022
| Zadavatel: |  |  |  |  | IČ:
|  | Statutární město Liberec |  |  |  | DIČ:
| Uchazeč: |  |  |  |  | IČ: | Vyplň údaj
|  | Vyplň údaj |  |  |  | DIČ: | Vyplň údaj
| Projektant: |  |  |  |  | IČ: | 29411807
|  | TRIGLYPH architektonická kancelář s.r.o. |  |  |  | DIČ:
| Zpracovatel: |  |  |  |  | IČ:
DIČ:
Poznámka:
Soupis prací je sestaven s využitím Cenové soustavy ÚRS. Položky, které pochází z této cenové soustavy, jsou ve sloupci 'Cenová soustava' označeny popisem 'CS ÚRS' a úrovní příslušného kalendářního pololetí. Veškeré další informace vymezující popis a podmínky použití těchto položek z Cenové soustavy, které nejsou uvedeny přímo v soupisu prací, jsou neomezeně dálkově k dispozici na www.cs-urs.cz, sekce Cenové a technické podmínky.
|  | Materiál | [5 empty] | 0
|  | Montáž | [5 empty] | 0
| Cena bez DPH | [6 empty] | 0
|  |  | Základ daně |  |  | Sazba daně |  | Výše daně
| DPH | základní | 0 |  |  | 21% |  | 0
|  | snížená | 0 |  |  | 15% |  | 0
|  | zákl. přenesená | 0 |  |  | 21% |  | 0
|  | sníž. přenesená | 0 |  |  | 15% |  | 0
|  | nulová | 0 |  |  | 0% |  | 0
| Cena s DPH |  |  | v | CZK |  |  | 0
REKAPITULACE ČLENĚNÍ SOUPISU PRACÍ
Stavba:
Stavební úpravy pro bezbariérovost objektu ZŠ Liberec, U školy, Liberec
Objekt:
SO 06 - Rekonstrukce učeben
Soupis:
04 - učebna přírodních věd ve 3.NP - výměna oken
Místo: |  |  | Liberec |  |  | Datum: | 11.2.2022
Zadavatel: |  |  | Statutární město Liberec |  |  | Projektant: | TRIGLYPH architektonická kancelář s.r.o.
Uchazeč: |  |  | Vyplň údaj |  |  | Zpracovatel:
Kód dílu - Popis | [5 empty] | Materiál [CZK] | Montáž [CZK] | Cena celkem [CZK]
Náklady stavby celkem | [5 empty] | 0 | 0 | 0 | [14 empty] | -1
| HSV - Práce a dodávky HSV |  |  |  |  | 0 | 0 | 0
| 6 - Úpravy povrchů, podlahy a osazování výplní |  |  |  |  | 0 | 0 | 0
| 9 - Ostatní konstrukce a práce, bourání |  |  |  |  | 0 | 0 | 0
| 997 - Přesun sutě |  |  |  |  | 0 | 0 | 0
| 998 - Přesun hmot |  |  |  |  | 0 | 0 | 0
| PSV - Práce a dodávky PSV |  |  |  |  | 0 | 0 | 0
| 764 - Konstrukce klempířské |  |  |  |  | 0 | 0 | 0
| 766 - Konstrukce truhlářské |  |  |  |  | 0 | 0 | 0
| 786 - Dokončovací práce - čalounické úpravy |  |  |  |  | 0 | 0 | 0
SOUPIS PRACÍ
Stavba:
Stavební úpravy pro bezbariérovost objektu ZŠ Liberec, U školy, Liberec
Objekt:
SO 06 - Rekonstrukce učeben
Soupis:
04 - učebna přírodních věd ve 3.NP - výměna oken
Místo: |  |  | Liberec |  |  | Datum: | 11.2.2022
Zadavatel: |  |  | Statutární město Liberec |  |  | Projektant: | TRIGLYPH architektonická kancelář s.r.o.
Uchazeč: |  |  | Vyplň údaj |  |  | Zpracovatel:
PČ | Typ | Kód | Popis | MJ | Množství | J. materiál [CZK] | J. montáž [CZK] | Cena celkem [CZK] | Cenová soustava |  | DPH | J.cena [CZK] | Materiál celkem [CZK] | Montáž celkem [CZK] | J. Nh [h] | Nh celkem [h] | J. hmotnost [t] | Hmotnost celkem [t] | J. suť [t] | Suť Celkem [t]
Náklady soupisu celkem | [7 empty] | 0 |  |  |  |  | 0 | 0 |  | 0 |  | 1.5014 |  | 1.2461 |  | D | -1 | [10 empty] | 0
| D | HSV | Práce a dodávky HSV |  |  |  |  | 0 |  |  |  |  | 0 | 0 |  | 0 |  | 1.3334 |  | 1.1804 | 1 | D | 0 |  |  |  | ROZPOCET | [6 empty] | 0
| D | 6 | Úpravy povrchů, podlahy a osazování výplní |  |  |  |  | 0 |  |  |  |  | 0 | 0 |  | 0 |  | 1.3284 |  | 0 | 1 | D | 1 |  |  |  | ROZPOCET | [6 empty] | 0
1 | K | 612325302 | Vápenocementová štuková omítka ostění nebo nadpraží | m2 | 19.884 |  |  | 0 | CS ÚRS 2020 01 |  | základní | 0 | 0 | 0 |  | 0 | 0.03358 | 0.6677 | 0 | 0 | 4 | K | 2 |  |  |  | ROZPOCET | 0 | 0 | 0 | 0 | 0 | 1 | 0 | 4 | -1467201685
| PP |  | Vápenocementová omítka ostění nebo nadpraží štuková | [18 empty] | PP | 2
| VV |  | (1,2+3,48*2)*0,3*4 |  | 9.792 | [16 empty] | VV | 2 | 2 | True | 0 | ROZPOCET
| VV |  | (1,45+3,48*2)*0,3*4 |  | 10.092 | [16 empty] | VV | 2 | 2 | True | 0 | ROZPOCET
| VV |  | Součet"výkres číslo 06 |  | 19.884 | [16 empty] | VV | 2 | 4 | True | 1 | ROZPOCET
2 | K | 619991001 | Zakrytí podlah fólií přilepenou lepící páskou | m2 | 64 |  |  | 0 | CS ÚRS 2020 01 |  | základní | 0 | 0 | 0 |  | 0 | 0 | 0 | 0 | 0 | 4 | K | 2 |  |  |  | ROZPOCET | 0 | 0 | 0 | 0 | 0 | 1 | 0 | 4 | -1647364998
| PP |  | Zakrytí vnitřních ploch před znečištěním včetně pozdějšího odkrytí podlah fólií přilepenou lepící páskou | [18 empty] | PP | 2
| VV |  | 8*4*2"výkres číslo 06 |  | 64 | [16 empty] | VV | 2 | 2 | True | 0 | ROZPOCET
| VV |  | Součet |  | 64 | [16 empty] | VV | 2 | 4 | True | 1 | ROZPOCET
3 | K | 619991011 | Obalení konstrukcí a prvků fólií přilepenou lepící páskou | m2 | 50 |  |  | 0 | CS ÚRS 2020 01 |  | základní | 0 | 0 | 0 |  | 0 | 0 | 0 | 0 | 0 | 4 | K | 2 |  |  |  | ROZPOCET | 0 | 0 | 0 | 0 | 0 | 1 | 0 | 4 | -107540492
| PP |  | Zakrytí vnitřních ploch před znečištěním včetně pozdějšího odkrytí konstrukcí a prvků obalením fólií a přelepením páskou | [18 empty] | PP | 2
| VV |  | 50"výkres číslo 06 zakrývání ostatních konstrukcí, otopných těles apod. |  | 50 | [16 empty] | VV | 2 | 2 | True | 1 | ROZPOCET
4 | K | 619995001 | Začištění omítek kolem oken, dveří, podlah nebo obkladů | m | 76.88 |  |  | 0 | CS ÚRS 2020 01 |  | základní | 0 | 0 | 0 |  | 0 | 0.0015 | 0.11532 | 0 | 0 | 4 | K | 2 |  |  |  | ROZPOCET | 0 | 0 | 0 | 0 | 0 | 1 | 0 | 4 | 1957593755
| PP |  | Začištění omítek (s dodáním hmot) kolem oken, dveří, podlah, obkladů apod. | [18 empty] | PP | 2
| VV |  | (1,2+3,48)*2*4 |  | 37.44 | [16 empty] | VV | 2 | 2 | True | 0 | ROZPOCET
| VV |  | (1,45+3,48)*2*4 |  | 39.44 | [16 empty] | VV | 2 | 2 | True | 0 | ROZPOCET
| VV |  | Součet"výkres číslo 06 |  | 76.88 | [16 empty] | VV | 2 | 4 | True | 1 | ROZPOCET
5 | K | 632450124 | Vyrovnávací cementový potěr tl přes 40 do 50 mm ze suchých směsí provedený v pásu | m2 | 5.194 |  |  | 0 | CS ÚRS 2020 01 |  | základní | 0 | 0 | 0 |  | 0 | 0.105 | 0.54537 | 0 | 0 | 4 | K | 2 |  |  |  | ROZPOCET | 0 | 0 | 0 | 0 | 0 | 1 | 0 | 4 | 67843012
| PP |  | Potěr cementový vyrovnávací ze suchých směsí v pásu o průměrné (střední) tl. přes 40 do 50 mm | [18 empty] | PP | 2
| VV |  | (1,2*4+1,45*4)*0,49"výkres číslo 06 |  | 5.194 | [16 empty] | VV | 2 | 2 | True | 0 | ROZPOCET
| VV |  | Součet |  | 5.194 | [16 empty] | VV | 2 | 4 | True | 1 | ROZPOCET
6 | K | 650501501 | Oprava a začištění fasády po výměně oken, nátěr atd. | m | 76.88 |  |  | 0 |  |  | základní | 0 | 0 | 0 |  | 0 | 0 | 0 | 0 | 0 | 4 | K | 2 |  |  |  | ROZPOCET | 0 | 0 | 0 | 0 | 0 | 1 | 0 | 4 | 460946651
| PP |  | Oprava a začištění fasády po výměně oken, nátěr atd. | [18 empty] | PP | 2
| VV |  | (1,2+3,48)*2*4 |  | 37.44 | [16 empty] | VV | 2 | 2 | True | 0 | ROZPOCET
| VV |  | (1,45+3,48)*2*4 |  | 39.44 | [16 empty] | VV | 2 | 2 | True | 0 | ROZPOCET
| VV |  | Součet"výkres číslo 06 |  | 76.88 | [16 empty] | VV | 2 | 4 | True | 1 | ROZPOCET
| D | 9 | Ostatní konstrukce a práce, bourání |  |  |  |  | 0 |  |  |  |  | 0 | 0 |  | 0 |  | 0.00504 |  | 1.1804 | 1 | D | 1 |  |  |  | ROZPOCET | [6 empty] | 0
7 | K | 949101112 | Lešení pomocné pro objekty pozemních staveb s lešeňovou podlahou v přes 1,9 do 3,5 m zatížení do 150 kg/m2 | m2 | 24 |  |  | 0 | CS ÚRS 2020 01 |  | základní | 0 | 0 | 0 |  | 0 | 0.00021 | 0.00504 | 0 | 0 | 4 | K | 2 |  |  |  | ROZPOCET | 0 | 0 | 0 | 0 | 0 | 1 | 0 | 4 | 1688187543
| PP |  | Lešení pomocné pracovní pro objekty pozemních staveb pro zatížení do 150 kg/m2, o výšce lešeňové podlahy přes 1,9 do 3,5 m | [18 empty] | PP | 2
| VV |  | 8*2*1,5"výkres číslo 06 |  | 24 | [16 empty] | VV | 2 | 2 | True | 0 | ROZPOCET
| VV |  | Součet |  | 24 | [16 empty] | VV | 2 | 4 | True | 1 | ROZPOCET
8 | K | 968062377 | Vybourání dřevěných rámů oken zdvojených včetně křídel pl přes 4 m2 | m2 | 36.888 |  |  | 0 | CS ÚRS 2020 01 |  | základní | 0 | 0 | 0 |  | 0 | 0 | 0 | 0.032 | 1.1804 | 4 | K | 2 |  |  |  | ROZPOCET | 0 | 0 | 0 | 0 | 0 | 1 | 0 | 4 | -2014507003
| PP |  | Vybourání dřevěných rámů oken s křídly, dveřních zárubní, vrat, stěn, ostění nebo obkladů rámů oken s křídly zdvojených, plochy přes 4 m2 | [18 empty] | PP | 2
| VV |  | 1,2*3,48*4+1,45*3,48*4"výkres číslo 06 |  | 36.888 | [16 empty] | VV | 2 | 2 | True | 0 | ROZPOCET
| VV |  | Součet |  | 36.888 | [16 empty] | VV | 2 | 4 | True | 1 | ROZPOCET
| D | 997 | Přesun sutě |  |  |  |  | 0 |  |  |  |  | 0 | 0 |  | 0 |  | 0 |  | 0 | 1 | D | 1 |  |  |  | ROZPOCET | [6 empty] | 0
9 | K | 997013213 | Vnitrostaveništní doprava suti a vybouraných hmot pro budovy v přes 9 do 12 m ručně | t | 1.246 |  |  | 0 | CS ÚRS 2020 01 |  | základní | 0 | 0 | 0 |  | 0 | 0 | 0 | 0 | 0 | 4 | K | 2 |  |  |  | ROZPOCET | 0 | 0 | 0 | 0 | 0 | 1 | 0 | 4 | -385862612
| PP |  | Vnitrostaveništní doprava suti a vybouraných hmot vodorovně do 50 m svisle ručně pro budovy a haly výšky přes 9 do 12 m | [18 empty] | PP | 2
10 | K | 997013509 | Příplatek k odvozu suti a vybouraných hmot na skládku ZKD 1 km přes 1 km | t | 17.444 |  |  | 0 | CS ÚRS 2020 01 |  | základní | 0 | 0 | 0 |  | 0 | 0 | 0 | 0 | 0 | 4 | K | 2 |  |  |  | ROZPOCET | 0 | 0 | 0 | 0 | 0 | 1 | 0 | 4 | -999298361
| PP |  | Odvoz suti a vybouraných hmot na skládku nebo meziskládku se složením, na vzdálenost Příplatek k ceně za každý další i započatý 1 km přes 1 km | [18 empty] | PP | 2
| VV |  | 1,246*14 "Přepočtené koeficientem množství |  | 17.444 | [16 empty] | VV | 2 | 2 | True | 1 | ROZPOCET
11 | K | 997013511 | Odvoz suti a vybouraných hmot z meziskládky na skládku do 1 km s naložením a se složením | t | 1.246 |  |  | 0 | CS ÚRS 2020 01 |  | základní | 0 | 0 | 0 |  | 0 | 0 | 0 | 0 | 0 | 4 | K | 2 |  |  |  | ROZPOCET | 0 | 0 | 0 | 0 | 0 | 1 | 0 | 4 | -471579573
| PP |  | Odvoz suti a vybouraných hmot z meziskládky na skládku s naložením a se složením, na vzdálenost do 1 km | [18 empty] | PP | 2
12 | K | 997013631 | Poplatek za uložení na skládce (skládkovné) stavebního odpadu směsného kód odpadu 17 09 04 | t | 1.246 |  |  | 0 | CS ÚRS 2020 01 |  | základní | 0 | 0 | 0 |  | 0 | 0 | 0 | 0 | 0 | 4 | K | 2 |  |  |  | ROZPOCET | 0 | 0 | 0 | 0 | 0 | 1 | 0 | 4 | -124129948
| PP |  | Poplatek za uložení stavebního odpadu na skládce (skládkovné) směsného stavebního a demoličního zatříděného do Katalogu odpadů pod kódem 17 09 04 | [18 empty] | PP | 2
| D | 998 | Přesun hmot |  |  |  |  | 0 |  |  |  |  | 0 | 0 |  | 0 |  | 0 |  | 0 | 1 | D | 1 |  |  |  | ROZPOCET | [6 empty] | 0
13 | K | 998018002 | Přesun hmot ruční pro budovy v přes 6 do 12 m | t | 1.333 |  |  | 0 | CS ÚRS 2020 01 |  | základní | 0 | 0 | 0 |  | 0 | 0 | 0 | 0 | 0 | 4 | K | 2 |  |  |  | ROZPOCET | 0 | 0 | 0 | 0 | 0 | 1 | 0 | 4 | -1507186853
| PP |  | Přesun hmot pro budovy občanské výstavby, bydlení, výrobu a služby ruční - bez užití mechanizace vodorovná dopravní vzdálenost do 100 m pro budovy s jakoukoliv nosnou konstrukcí výšky přes 6 do 12 m | [18 empty] | PP | 2
| D | PSV | Práce a dodávky PSV |  |  |  |  | 0 |  |  |  |  | 0 | 0 |  | 0 |  | 0.16793 |  | 0.065702 | 2 | D | 0 |  |  |  | ROZPOCET | [6 empty] | 0
| D | 764 | Konstrukce klempířské |  |  |  |  | 0 |  |  |  |  | 0 | 0 |  | 0 |  | 0.040829 |  | 0.017702 | 2 | D | 1 |  |  |  | ROZPOCET | [6 empty] | 0
14 | K | 764002851 | Demontáž oplechování parapetů do suti | m | 10.6 |  |  | 0 | CS ÚRS 2020 01 |  | základní | 0 | 0 | 0 |  | 0 | 0 | 0 | 0.00167 | 0.017702 | 16 | K | 2 |  |  |  | ROZPOCET | 0 | 0 | 0 | 0 | 0 | 1 | 0 | 16 | -396352541
| PP |  | Demontáž klempířských konstrukcí oplechování parapetů do suti | [18 empty] | PP | 2
| VV |  | 1,2*4+1,45*4"výkres číslo 06 |  | 10.6 | [16 empty] | VV | 2 | 2 | True | 0 | ROZPOCET
| VV |  | Součet |  | 10.6 | [16 empty] | VV | 2 | 4 | True | 1 | ROZPOCET
15 | K | 764216644 | Oplechování rovných parapetů celoplošně lepené z Pz s povrchovou úpravou rš 330 mm | m | 11.4 |  |  | 0 | CS ÚRS 2020 01 |  | základní | 0 | 0 | 0 |  | 0 | 0.0035815 | 0.040829 | 0 | 0 | 16 | K | 2 |  |  |  | ROZPOCET | 0 | 0 | 0 | 0 | 0 | 1 | 0 | 16 | 181790065
| PP |  | Oplechování parapetů z pozinkovaného plechu s povrchovou úpravou rovných celoplošně lepené, bez rohů rš 330 mm | [18 empty] | PP | 2
| VV |  | 1,3*4+1,55*4"výkres číslo 06 |  | 11.4 | [16 empty] | VV | 2 | 2 | True | 0 | ROZPOCET
| VV |  | Součet |  | 11.4 | [16 empty] | VV | 2 | 4 | True | 1 | ROZPOCET
16 | K | 764216665 | Příplatek za zvýšenou pracnost oplechování rohů rovných parapetů z PZ s povrch úpravou rš do 400 mm | kus | 16 |  |  | 0 | CS ÚRS 2020 01 |  | základní | 0 | 0 | 0 |  | 0 | 0 | 0 | 0 | 0 | 16 | K | 2 |  |  |  | ROZPOCET | 0 | 0 | 0 | 0 | 0 | 1 | 0 | 16 | -1793970337
| PP |  | Oplechování parapetů z pozinkovaného plechu s povrchovou úpravou rovných celoplošně lepené, bez rohů Příplatek k cenám za zvýšenou pracnost při provedení rohu nebo koutu do rš 400 mm | [18 empty] | PP | 2
| VV |  | 8*2"výkres číslo 06 |  | 16 | [16 empty] | VV | 2 | 2 | True | 0 | ROZPOCET
| VV |  | Součet |  | 16 | [16 empty] | VV | 2 | 4 | True | 1 | ROZPOCET
17 | K | 998764102 | Přesun hmot tonážní pro konstrukce klempířské v objektech v přes 6 do 12 m | t | 0.041 |  |  | 0 | CS ÚRS 2020 01 |  | základní | 0 | 0 | 0 |  | 0 | 0 | 0 | 0 | 0 | 16 | K | 2 |  |  |  | ROZPOCET | 0 | 0 | 0 | 0 | 0 | 1 | 0 | 16 | -360111675
| PP |  | Přesun hmot pro konstrukce klempířské stanovený z hmotnosti přesunovaného materiálu vodorovná dopravní vzdálenost do 50 m v objektech výšky přes 6 do 12 m | [18 empty] | PP | 2
18 | K | 998764181 | Příplatek k přesunu hmot tonážní 764 prováděný bez použití mechanizace | t | 0.041 |  |  | 0 | CS ÚRS 2020 01 |  | základní | 0 | 0 | 0 |  | 0 | 0 | 0 | 0 | 0 | 16 | K | 2 |  |  |  | ROZPOCET | 0 | 0 | 0 | 0 | 0 | 1 | 0 | 16 | -490121684
| PP |  | Přesun hmot pro konstrukce klempířské stanovený z hmotnosti přesunovaného materiálu Příplatek k cenám za přesun prováděný bez použití mechanizace pro jakoukoliv výšku objektu | [18 empty] | PP | 2
| D | 766 | Konstrukce truhlářské |  |  |  |  | 0 |  |  |  |  | 0 | 0 |  | 0 |  | 0.074348 |  | 0.048 | 2 | D | 1 |  |  |  | ROZPOCET | [6 empty] | 0
19 | K | 766441822 | Demontáž parapetních desek dřevěných nebo plastových šířky přes 300 mm délky do 2000 mm | kus | 8 |  |  | 0 | CS ÚRS 2020 01 |  | základní | 0 | 0 | 0 |  | 0 | 0 | 0 | 0.006 | 0.048 | 16 | K | 2 |  |  |  | ROZPOCET | 0 | 0 | 0 | 0 | 0 | 1 | 0 | 16 | -1594947526
| PP |  | Demontáž parapetních desek dřevěných nebo plastových šířky přes 300 mm, délky přes 1000 do 2000 mm | [18 empty] | PP | 2
| VV |  | 8"výkres číslo 06 |  | 8 | [16 empty] | VV | 2 | 2 | True | 0 | ROZPOCET
| VV |  | Součet |  | 8 | [16 empty] | VV | 2 | 4 | True | 1 | ROZPOCET
20 | K | 766622133 | Montáž plastových oken plochy přes 1 m2 otevíravých v přes 2,5 m s rámem do zdiva | m2 | 36.888 |  |  | 0 | CS ÚRS 2020 01 |  | základní | 0 | 0 | 0 |  | 0 | 0.00026534 | 0.0097878 | 0 | 0 | 16 | K | 2 |  |  |  | ROZPOCET | 0 | 0 | 0 | 0 | 0 | 1 | 0 | 16 | 1547418876
| PP |  | Montáž oken plastových včetně montáže rámu plochy přes 1 m2 otevíravých do zdiva, výšky přes 2,5 m | [18 empty] | PP | 2
| VV |  | 1,2*3,48*4+1,45*3,48*4"výkres číslo 05 |  | 36.888 | [16 empty] | VV | 2 | 2 | True | 0 | ROZPOCET
| VV |  | Součet |  | 36.888 | [16 empty] | VV | 2 | 4 | True | 1 | ROZPOCET
21 | M | SPCM76621 | OV.3/3 - okno plastové 120 x 348cm včetně kování a rámu, barva imitace dřeva/bílá, viz výpis oken | kus | 4 |  |  | 0 |  |  | základní | 0 | 0 | 0 |  | 0 | 0 | 0 | 0 | 0 | 32 | M | 2 |  |  |  | ROZPOCET | 0 | 0 | 0 | 0 | 0 | 1 | 0 | 16 | -523613431
| PP |  | OV.3/3 - okno plastové 120 x 348cm včetně kování a rámu, barva imitace dřeva/bílá, viz výpis oken | [18 empty] | PP | 2
| VV |  | 4"výkres číslo 06 |  | 4 | [16 empty] | VV | 2 | 2 | True | 1 | ROZPOCET
22 | M | SPCM76622 | OV.3/4 - okno plastové 145 x 348cm včetně kování a rámu, barva imitace dřeva/bílá, viz výpis oken | kus | 4 |  |  | 0 |  |  | základní | 0 | 0 | 0 |  | 0 | 0 | 0 | 0 | 0 | 32 | M | 2 |  |  |  | ROZPOCET | 0 | 0 | 0 | 0 | 0 | 1 | 0 | 16 | -1897374024
| PP |  | OV.3/4 - okno plastové 145 x 348cm včetně kování a rámu, barva imitace dřeva/bílá, viz výpis oken | [18 empty] | PP | 2
| VV |  | 4"výkres číslo 06 |  | 4 | [16 empty] | VV | 2 | 2 | True | 1 | ROZPOCET
23 | K | 766694122 | Montáž parapetních dřevěných nebo plastových š přes 30 cm dl přes 1,0 do 1,6 m | kus | 8 |  |  | 0 | CS ÚRS 2020 01 |  | základní | 0 | 0 | 0 |  | 0 | 0 | 0 | 0 | 0 | 16 | K | 2 |  |  |  | ROZPOCET | 0 | 0 | 0 | 0 | 0 | 1 | 0 | 16 | -1071599064
| PP |  | Montáž ostatních truhlářských konstrukcí parapetních desek dřevěných nebo plastových šířky přes 300 mm, délky přes 1000 do 1600 mm | [18 empty] | PP | 2
| VV |  | 4+4"výkres číslo 06 |  | 8 | [16 empty] | VV | 2 | 2 | True | 0 | ROZPOCET
| VV |  | Součet |  | 8 | [16 empty] | VV | 2 | 4 | True | 1 | ROZPOCET
24 | M | 60794104 | parapet dřevotřískový vnitřní povrch laminátový š 340mm | m | 10.6 |  |  | 0 | CS ÚRS 2020 01 |  | základní | 0 | 0 | 0 |  | 0 | 0.006 | 0.0636 | 0 | 0 | 32 | M | 2 |  |  |  | ROZPOCET | 0 | 0 | 0 | 0 | 0 | 1 | 0 | 16 | -723615848
| PP |  | parapet dřevotřískový vnitřní povrch laminátový š 340mm | [18 empty] | PP | 2
| VV |  | 1,2*4+1,45*4"výkres číslo 06 |  | 10.6 | [16 empty] | VV | 2 | 2 | True | 0 | ROZPOCET
| VV |  | Součet |  | 10.6 | [16 empty] | VV | 2 | 4 | True | 1 | ROZPOCET
25 | M | 60794121 | koncovka PVC k parapetním dřevotřískovým deskám 600mm | kus | 16 |  |  | 0 | CS ÚRS 2020 01 |  | základní | 0 | 0 | 0 |  | 0 | 6e-05 | 0.00096 | 0 | 0 | 32 | M | 2 |  |  |  | ROZPOCET | 0 | 0 | 0 | 0 | 0 | 1 | 0 | 16 | 219475990
| PP |  | koncovka PVC k parapetním dřevotřískovým deskám 600mm | [18 empty] | PP | 2
| VV |  | 8*2"výkres číslo 06 |  | 16 | [16 empty] | VV | 2 | 2 | True | 0 | ROZPOCET
| VV |  | Součet |  | 16 | [16 empty] | VV | 2 | 4 | True | 1 | ROZPOCET
26 | K | 998766102 | Přesun hmot tonážní pro kce truhlářské v objektech v přes 6 do 12 m | t | 0.075 |  |  | 0 | CS ÚRS 2020 01 |  | základní | 0 | 0 | 0 |  | 0 | 0 | 0 | 0 | 0 | 16 | K | 2 |  |  |  | ROZPOCET | 0 | 0 | 0 | 0 | 0 | 1 | 0 | 16 | -1145128034
| PP |  | Přesun hmot pro konstrukce truhlářské stanovený z hmotnosti přesunovaného materiálu vodorovná dopravní vzdálenost do 50 m v objektech výšky přes 6 do 12 m | [18 empty] | PP | 2
27 | K | 998766181 | Příplatek k přesunu hmot tonážní 766 prováděný bez použití mechanizace | t | 0.075 |  |  | 0 | CS ÚRS 2020 01 |  | základní | 0 | 0 | 0 |  | 0 | 0 | 0 | 0 | 0 | 16 | K | 2 |  |  |  | ROZPOCET | 0 | 0 | 0 | 0 | 0 | 1 | 0 | 16 | -1382452892
| PP |  | Přesun hmot pro konstrukce truhlářské stanovený z hmotnosti přesunovaného materiálu Příplatek k ceně za přesun prováděný bez použití mechanizace pro jakoukoliv výšku objektu | [18 empty] | PP | 2
| D | 786 | Dokončovací práce - čalounické úpravy |  |  |  |  | 0 |  |  |  |  | 0 | 0 |  | 0 |  | 0.05275 |  | 0 | 2 | D | 1 |  |  |  | ROZPOCET | [6 empty] | 0
28 | K | 786626121 | Montáž lamelové žaluzie vnitřní nebo do oken dvojitých kovových | m2 | 36.888 |  |  | 0 | CS ÚRS 2020 01 |  | základní | 0 | 0 | 0 |  | 0 | 0 | 0 | 0 | 0 | 16 | K | 2 |  |  |  | ROZPOCET | 0 | 0 | 0 | 0 | 0 | 1 | 0 | 16 | -1650536447
| PP |  | Montáž zastiňujících žaluzií lamelových vnitřních nebo do oken dvojitých kovových | [18 empty] | PP | 2
| VV |  | 1,2*3,48*4"výkres číslo 06 |  | 16.704 | [16 empty] | VV | 2 | 2 | True | 0 | ROZPOCET
| VV |  | 1,45*3,48*4"výkres číslo 06 |  | 20.184 | [16 empty] | VV | 2 | 2 | True | 0 | ROZPOCET
| VV |  | Součet |  | 36.888 | [16 empty] | VV | 2 | 4 | True | 1 | ROZPOCET
29 | M | 55346200 | žaluzie horizontální interiérové | m2 | 40.577 |  |  | 0 | CS ÚRS 2020 01 |  | základní | 0 | 0 | 0 |  | 0 | 0.0013 | 0.05275 | 0 | 0 | 32 | M | 2 |  |  |  | ROZPOCET | 0 | 0 | 0 | 0 | 0 | 1 | 0 | 16 | 604998084
| PP |  | žaluzie horizontální interiérové | [18 empty] | PP | 2
| VV |  | 36,888*1,1 |  | 40.577 | [16 empty] | VV | 2 | 2 | True | 1 | ROZPOCET
30 | K | 998786102 | Přesun hmot tonážní pro stínění a čalounické úpravy v objektech v přes 6 do 12 m | t | 0.053 |  |  | 0 | CS ÚRS 2020 01 |  | základní | 0 | 0 | 0 |  | 0 | 0 | 0 | 0 | 0 | 16 | K | 2 |  |  |  | ROZPOCET | 0 | 0 | 0 | 0 | 0 | 1 | 0 | 16 | 564813362
| PP |  | Přesun hmot pro stínění a čalounické úpravy stanovený z hmotnosti přesunovaného materiálu vodorovná dopravní vzdálenost do 50 m v objektech výšky (hloubky) přes 6 do 12 m | [18 empty] | PP | 2
31 | K | 998786181 | Příplatek k přesunu hmot tonážní 786 prováděný bez použití mechanizace | t | 0.053 |  |  | 0 | CS ÚRS 2020 01 |  | základní | 0 | 0 | 0 |  | 0 | 0 | 0 | 0 | 0 | 16 | K | 2 |  |  |  | ROZPOCET | 0 | 0 | 0 | 0 | 0 | 1 | 0 | 16 | -73443856
| PP |  | Přesun hmot pro stínění a čalounické úpravy stanovený z hmotnosti přesunovaného materiálu Příplatek k cenám za přesun prováděný bez použití mechanizace pro jakoukoliv výšku objektu | [18 empty] | PP | 2

## 05 - akustická opatření -...
{e6ab151d-720f-4e6f-93e9-59c8b0709335}
2
| KRYCÍ LIST SOUPISU PRACÍ | [8 empty] | v --- níže se nacházejí doplnkové a pomocné údaje k sestavám --- v | [11 empty] | False
Stavba:
Stavební úpravy pro bezbariérovost objektu ZŠ Liberec, U školy, Liberec
Objekt:
SO 06 - Rekonstrukce učeben
Soupis:
05 - akustická opatření - podhledy
| KSO: |  | 801 32 16 |  |  | CC-CZ:
| Místo: |  | Liberec |  |  | Datum: | 11.2.2022
| Zadavatel: |  |  |  |  | IČ:
|  | Statutární město Liberec |  |  |  | DIČ:
| Uchazeč: |  |  |  |  | IČ: | Vyplň údaj
|  | Vyplň údaj |  |  |  | DIČ: | Vyplň údaj
| Projektant: |  |  |  |  | IČ: | 29411807
|  | TRIGLYPH architektonická kancelář s.r.o. |  |  |  | DIČ:
| Zpracovatel: |  |  |  |  | IČ:
DIČ:
Poznámka:
Soupis prací je sestaven s využitím Cenové soustavy ÚRS. Položky, které pochází z této cenové soustavy, jsou ve sloupci 'Cenová soustava' označeny popisem 'CS ÚRS' a úrovní příslušného kalendářního pololetí. Veškeré další informace vymezující popis a podmínky použití těchto položek z Cenové soustavy, které nejsou uvedeny přímo v soupisu prací, jsou neomezeně dálkově k dispozici na www.cs-urs.cz, sekce Cenové a technické podmínky.
|  | Materiál | [5 empty] | 0
|  | Montáž | [5 empty] | 0
| Cena bez DPH | [6 empty] | 0
|  |  | Základ daně |  |  | Sazba daně |  | Výše daně
| DPH | základní | 0 |  |  | 21% |  | 0
|  | snížená | 0 |  |  | 15% |  | 0
|  | zákl. přenesená | 0 |  |  | 21% |  | 0
|  | sníž. přenesená | 0 |  |  | 15% |  | 0
|  | nulová | 0 |  |  | 0% |  | 0
| Cena s DPH |  |  | v | CZK |  |  | 0
REKAPITULACE ČLENĚNÍ SOUPISU PRACÍ
Stavba:
Stavební úpravy pro bezbariérovost objektu ZŠ Liberec, U školy, Liberec
Objekt:
SO 06 - Rekonstrukce učeben
Soupis:
05 - akustická opatření - podhledy
Místo: |  |  | Liberec |  |  | Datum: | 11.2.2022
Zadavatel: |  |  | Statutární město Liberec |  |  | Projektant: | TRIGLYPH architektonická kancelář s.r.o.
Uchazeč: |  |  | Vyplň údaj |  |  | Zpracovatel:
Kód dílu - Popis | [5 empty] | Materiál [CZK] | Montáž [CZK] | Cena celkem [CZK]
Náklady stavby celkem | [5 empty] | 0 | 0 | 0 | [14 empty] | -1
| HSV - Práce a dodávky HSV |  |  |  |  | 0 | 0 | 0
| 6 - Úpravy povrchů, podlahy a osazování výplní |  |  |  |  | 0 | 0 | 0
| 9 - Ostatní konstrukce a práce, bourání |  |  |  |  | 0 | 0 | 0
| PSV - Práce a dodávky PSV |  |  |  |  | 0 | 0 | 0
| 763 - Konstrukce suché výstavby |  |  |  |  | 0 | 0 | 0
| 763-1 - Multimediální učebna |  |  |  |  | 0 | 0 | 0
| 763-2 - Přírodovědná učebna |  |  |  |  | 0 | 0 | 0
| OST - Ostatní |  |  |  |  | 0 | 0 | 0
SOUPIS PRACÍ
Stavba:
Stavební úpravy pro bezbariérovost objektu ZŠ Liberec, U školy, Liberec
Objekt:
SO 06 - Rekonstrukce učeben
Soupis:
05 - akustická opatření - podhledy
Místo: |  |  | Liberec |  |  | Datum: | 11.2.2022
Zadavatel: |  |  | Statutární město Liberec |  |  | Projektant: | TRIGLYPH architektonická kancelář s.r.o.
Uchazeč: |  |  | Vyplň údaj |  |  | Zpracovatel:
PČ | Typ | Kód | Popis | MJ | Množství | J. materiál [CZK] | J. montáž [CZK] | Cena celkem [CZK] | Cenová soustava |  | DPH | J.cena [CZK] | Materiál celkem [CZK] | Montáž celkem [CZK] | J. Nh [h] | Nh celkem [h] | J. hmotnost [t] | Hmotnost celkem [t] | J. suť [t] | Suť Celkem [t]
Náklady soupisu celkem | [7 empty] | 0 |  |  |  |  | 0 | 0 |  | 0 |  | 0.029009 |  | 0 |  | D | -1 | [10 empty] | 0
| D | HSV | Práce a dodávky HSV |  |  |  |  | 0 |  |  |  |  | 0 | 0 |  | 0 |  | 0.029009 |  | 0 | 1 | D | 0 |  |  |  | ROZPOCET | [6 empty] | 0
| D | 6 | Úpravy povrchů, podlahy a osazování výplní |  |  |  |  | 0 |  |  |  |  | 0 | 0 |  | 0 |  | 0 |  | 0 | 1 | D | 1 |  |  |  | ROZPOCET | [6 empty] | 0
1 | K | 619991001 | Zakrytí podlah fólií přilepenou lepící páskou | m2 | 138.14 |  |  | 0 | CS ÚRS 2020 01 |  | základní | 0 | 0 | 0 |  | 0 | 0 | 0 | 0 | 0 | 4 | K | 2 |  |  |  | ROZPOCET | 0 | 0 | 0 | 0 | 0 | 1 | 0 | 4 | -1546861890
| PP |  | Zakrytí vnitřních ploch před znečištěním včetně pozdějšího odkrytí podlah fólií přilepenou lepící páskou | [18 empty] | PP | 2
| D | 9 | Ostatní konstrukce a práce, bourání |  |  |  |  | 0 |  |  |  |  | 0 | 0 |  | 0 |  | 0.029009 |  | 0 | 1 | D | 1 |  |  |  | ROZPOCET | [6 empty] | 0
2 | K | 949101112 | Lešení pomocné pro objekty pozemních staveb s lešeňovou podlahou v přes 1,9 do 3,5 m zatížení do 150 kg/m2 | m2 | 138.14 |  |  | 0 | CS ÚRS 2020 01 |  | základní | 0 | 0 | 0 |  | 0 | 0.00021 | 0.029009 | 0 | 0 | 4 | K | 2 |  |  |  | ROZPOCET | 0 | 0 | 0 | 0 | 0 | 1 | 0 | 4 | 330837475
| PP |  | Lešení pomocné pracovní pro objekty pozemních staveb pro zatížení do 150 kg/m2, o výšce lešeňové podlahy přes 1,9 do 3,5 m | [18 empty] | PP | 2
| VV |  | 54,98+83,16 |  | 138.14 | [16 empty] | VV | 2 | 2 | True | 1 | ROZPOCET
| D | PSV | Práce a dodávky PSV |  |  |  |  | 0 |  |  |  |  | 0 | 0 |  | 0 |  | 0 |  | 0 | 2 | D | 0 |  |  |  | ROZPOCET | [6 empty] | 0
| D | 763 | Konstrukce suché výstavby |  |  |  |  | 0 |  |  |  |  | 0 | 0 |  | 0 |  | 0 |  | 0 | 2 | D | 1 |  |  |  | ROZPOCET | [6 empty] | 0
| D | 763-1 | Multimediální učebna |  |  |  |  | 0 |  |  |  |  | 0 | 0 |  | 0 |  | 0 |  | 0 | 2 | D | 2 |  |  |  | ROZPOCET | [6 empty] | 0
3 | M | M001 | Podhledové akusticky pohltivé panely - Samonosné kompaktní kazety z minerální vlny s vysokou akustickou absorpcí, na lícním povrchu s jednobarevným povlakem ze skelných vláken, tloušťka desky 77 mm, plošný rozměr 600 x 600 mm, hrana A - rovná, barva bíl | m2 | 32.4 |  |  | 0 |  |  | základní | 0 | 0 | 0 |  | 0 | 0 | 0 | 0 | 0 | 32 | M | 3 |  |  |  | ROZPOCET | 0 | 0 | 0 | 0 | 0 | 1 | 0 | 16 | 627669749
| PP |  | Podhledové akusticky pohltivé panely - Samonosné kompaktní kazety z minerální vlny s vysokou akustickou absorpcí, na lícním povrchu s jednobarevným povlakem ze skelných vláken, tloušťka desky 77 mm, plošný rozměr 600 x 600 mm, hrana A - rovná, barva bíl | [18 empty] | PP | 3
4 | M | M002 | "Podhledové odrazivé panely 600x600x8 mm + minerální izolace, stlačená na plnou dutinu a stlačená mezi sousedními bloky bez mezer | m2 | 22.58 |  |  | 0 |  |  | základní | 0 | 0 | 0 |  | 0 | 0 | 0 | 0 | 0 | 32 | M | 3 |  |  |  | ROZPOCET | 0 | 0 | 0 | 0 | 0 | 1 | 0 | 16 | 1492098593
| PP |  | "Podhledové odrazivé panely 600x600x8 mm + minerální izolace, stlačená na plnou dutinu a stlačená mezi sousedními bloky bez mezer | [18 empty] | PP | 3
5 | M | M003 | Přídavná akustická izolace tl. 60mm - rozměry [mm] 4x(4600x625), balení 11,5m2 | m2 | 67.74 |  |  | 0 |  |  | základní | 0 | 0 | 0 |  | 0 | 0 | 0 | 0 | 0 | 32 | M | 3 |  |  |  | ROZPOCET | 0 | 0 | 0 | 0 | 0 | 1 | 0 | 16 | 1511528090
| PP |  | Přídavná akustická izolace tl. 60mm - rozměry [mm] 4x(4600x625), balení 11,5m2 | [18 empty] | PP | 3
6 | M | M004 | Viditelný závěsný systém T24, rastr 600x600 (1200)mm -bílá barva, včetně závěsných prvků, svěšení podhledu 250 mm | m2 | 54.98 |  |  | 0 |  |  | základní | 0 | 0 | 0 |  | 0 | 0 | 0 | 0 | 0 | 32 | M | 3 |  |  |  | ROZPOCET | 0 | 0 | 0 | 0 | 0 | 1 | 0 | 16 | 1087123598
| PP |  | Viditelný závěsný systém T24, rastr 600x600 (1200)mm -bílá barva, včetně závěsných prvků, svěšení podhledu 250 mm | [18 empty] | PP | 3
7 | M | M005 | Kompletní montáž skládaného akustického podhledu | m2 | 54.98 |  |  | 0 |  |  | základní | 0 | 0 | 0 |  | 0 | 0 | 0 | 0 | 0 | 32 | M | 3 |  |  |  | ROZPOCET | 0 | 0 | 0 | 0 | 0 | 1 | 0 | 16 | -1142905283
| PP |  | Kompletní montáž skládaného akustického podhledu | [18 empty] | PP | 3
8 | M | M006 | Stěnový kovový perforovaný akustický obklad ze solitérních panelů o tl. 100 mm - Univerzální akusticky vysoce pohltivý panel, v kovovém perforovaném provedení, rozměr 1250 x 650 x 100 mm, barva dle RAL, jemná struktura - mat, v perforacích černý/bílý kaš | kpl | 20 |  |  | 0 |  |  | základní | 0 | 0 | 0 |  | 0 | 0 | 0 | 0 | 0 | 32 | M | 3 |  |  |  | ROZPOCET | 0 | 0 | 0 | 0 | 0 | 1 | 0 | 16 | -412367647
| PP |  | Stěnový kovový perforovaný akustický obklad ze solitérních panelů o tl. 100 mm - Univerzální akusticky vysoce pohltivý panel, v kovovém perforovaném provedení, rozměr 1250 x 650 x 100 mm, barva dle RAL, jemná struktura - mat, v perforacích černý/bílý kaš | [18 empty] | PP | 3
9 | M | M007 | Kompletní montáž panelů | kpl | 20 |  |  | 0 |  |  | základní | 0 | 0 | 0 |  | 0 | 0 | 0 | 0 | 0 | 32 | M | 3 |  |  |  | ROZPOCET | 0 | 0 | 0 | 0 | 0 | 1 | 0 | 16 | -491162850
| PP |  | Kompletní montáž panelů | [18 empty] | PP | 3
| D | 763-2 | Přírodovědná učebna |  |  |  |  | 0 |  |  |  |  | 0 | 0 |  | 0 |  | 0 |  | 0 | 2 | D | 2 |  |  |  | ROZPOCET | [6 empty] | 0
10 | M | M008 | Podhledové akusticky pohltivé panely - Samonosné kompaktní kazety z minerální vlny s vysokou akustickou absorpcí, na lícním povrchu s jednobarevným povlakem ze skelných vláken, tloušťka desky 77 mm, plošný rozměr 600 x 600 mm, hrana A - rovná, barva bíl | m2 | 38.88 |  |  | 0 |  |  | základní | 0 | 0 | 0 |  | 0 | 0 | 0 | 0 | 0 | 32 | M | 3 |  |  |  | ROZPOCET | 0 | 0 | 0 | 0 | 0 | 1 | 0 | 16 | -1166981238
| PP |  | Podhledové akusticky pohltivé panely - Samonosné kompaktní kazety z minerální vlny s vysokou akustickou absorpcí, na lícním povrchu s jednobarevným povlakem ze skelných vláken, tloušťka desky 77 mm, plošný rozměr 600 x 600 mm, hrana A - rovná, barva bíl | [18 empty] | PP | 3
11 | M | M009 | "Podhledové odrazivé panely 600x600x8 mm + minerální izolace, stlačená na plnou dutinu a stlačená mezi sousedními bloky bez mezer | m2 | 34.56 |  |  | 0 |  |  | základní | 0 | 0 | 0 |  | 0 | 0 | 0 | 0 | 0 | 32 | M | 3 |  |  |  | ROZPOCET | 0 | 0 | 0 | 0 | 0 | 1 | 0 | 16 | -1874749663
| PP |  | "Podhledové odrazivé panely 600x600x8 mm + minerální izolace, stlačená na plnou dutinu a stlačená mezi sousedními bloky bez mezer | [18 empty] | PP | 3
12 | M | M010 | Akusticky odrazivý panel 600x600x8mm + minerální izolace tl.60 mm volně položená na panely - Sádrokartonové stropní kazety na bázi sádry s povrchovou úpravou, plošný rozměr 600 x 600 mm, hrana A - rovná, barva bílá,povrch kazety hladký, hmotnost 6,6kg/m2, | m2 | 9.72 |  |  | 0 |  |  | základní | 0 | 0 | 0 |  | 0 | 0 | 0 | 0 | 0 | 32 | M | 3 |  |  |  | ROZPOCET | 0 | 0 | 0 | 0 | 0 | 1 | 0 | 16 | 1760939680
| PP |  | Akusticky odrazivý panel 600x600x8mm + minerální izolace tl.60 mm volně položená na panely - Sádrokartonové stropní kazety na bázi sádry s povrchovou úpravou, plošný rozměr 600 x 600 mm, hrana A - rovná, barva bílá,povrch kazety hladký, hmotnost 6,6kg/m2, | [18 empty] | PP | 3
13 | M | M003 | Přídavná akustická izolace tl. 60mm - rozměry [mm] 4x(4600x625), balení 11,5m2 | m2 | 78.76 |  |  | 0 |  |  | základní | 0 | 0 | 0 |  | 0 | 0 | 0 | 0 | 0 | 32 | M | 3 |  |  |  | ROZPOCET | 0 | 0 | 0 | 0 | 0 | 1 | 0 | 16 | -1941197188
| PP |  | Přídavná akustická izolace tl. 60mm - rozměry [mm] 4x(4600x625), balení 11,5m2 | [18 empty] | PP | 3
14 | M | M011 | Viditelný závěsný systém T24, rastr 600x600 (1200)mm -bílá barva, včetně závěsných prvků, svěšení podhledu 130 mm | m2 | 83.16 |  |  | 0 |  |  | základní | 0 | 0 | 0 |  | 0 | 0 | 0 | 0 | 0 | 32 | M | 3 |  |  |  | ROZPOCET | 0 | 0 | 0 | 0 | 0 | 1 | 0 | 16 | 1607240272
| PP |  | Viditelný závěsný systém T24, rastr 600x600 (1200)mm -bílá barva, včetně závěsných prvků, svěšení podhledu 130 mm | [18 empty] | PP | 3
15 | M | M012 | Kompletní montáž minerálního akustického podhledu | m2 | 83.16 |  |  | 0 |  |  | základní | 0 | 0 | 0 |  | 0 | 0 | 0 | 0 | 0 | 32 | M | 3 |  |  |  | ROZPOCET | 0 | 0 | 0 | 0 | 0 | 1 | 0 | 16 | -832320422
| PP |  | Kompletní montáž minerálního akustického podhledu | [18 empty] | PP | 3
16 | M | M006 | Stěnový kovový perforovaný akustický obklad ze solitérních panelů o tl. 100 mm - Univerzální akusticky vysoce pohltivý panel, v kovovém perforovaném provedení, rozměr 1250 x 650 x 100 mm, barva dle RAL, jemná struktura - mat, v perforacích černý/bílý kaš | kpl | 12 |  |  | 0 |  |  | základní | 0 | 0 | 0 |  | 0 | 0 | 0 | 0 | 0 | 32 | M | 3 |  |  |  | ROZPOCET | 0 | 0 | 0 | 0 | 0 | 1 | 0 | 16 | 112095131
| PP |  | Stěnový kovový perforovaný akustický obklad ze solitérních panelů o tl. 100 mm - Univerzální akusticky vysoce pohltivý panel, v kovovém perforovaném provedení, rozměr 1250 x 650 x 100 mm, barva dle RAL, jemná struktura - mat, v perforacích černý/bílý kaš | [18 empty] | PP | 3
17 | M | M013 | Kompletní montáž panelu | kpl | 12 |  |  | 0 |  |  | základní | 0 | 0 | 0 |  | 0 | 0 | 0 | 0 | 0 | 32 | M | 3 |  |  |  | ROZPOCET | 0 | 0 | 0 | 0 | 0 | 1 | 0 | 16 | 1979448506
| PP |  | Kompletní montáž panelu | [18 empty] | PP | 3
| D | OST | Ostatní |  |  |  |  | 0 |  |  |  |  | 0 | 0 |  | 0 |  | 0 |  | 0 | 4 | D | 0 |  |  |  | ROZPOCET | [6 empty] | 0
18 | M | M014 | Etapově měření doby dozvuku s možnou materiálovou korekcí | kpl | 1 |  |  | 0 |  |  | základní | 0 | 0 | 0 |  | 0 | 0 | 0 | 0 | 0 | 8 | M | 1 |  |  |  | ROZPOCET | 0 | 0 | 0 | 0 | 0 | 1 | 0 | 4 | 1617039755
| PP |  | Etapově měření doby dozvuku s možnou materiálovou korekcí | [18 empty] | PP | 1
19 | M | M015 | Závěrečné měření doby dozvuku | kpl | 1 |  |  | 0 |  |  | základní | 0 | 0 | 0 |  | 0 | 0 | 0 | 0 | 0 | 8 | M | 1 |  |  |  | ROZPOCET | 0 | 0 | 0 | 0 | 0 | 1 | 0 | 4 | -1568334669
| PP |  | Závěrečné měření doby dozvuku | [18 empty] | PP | 1
20 | M | M016 | Doprava Praha - Liberec - Praha a vnitrostaveništní přesun hmot | kpl | 1 |  |  | 0 |  |  | základní | 0 | 0 | 0 |  | 0 | 0 | 0 | 0 | 0 | 8 | M | 1 |  |  |  | ROZPOCET | 0 | 0 | 0 | 0 | 0 | 1 | 0 | 4 | 2033471069
| PP |  | Doprava Praha - Liberec - Praha a vnitrostaveništní přesun hmot | [18 empty] | PP | 1
21 | M | M017 | Ubytování pracovníků | den | 2 |  |  | 0 |  |  | základní | 0 | 0 | 0 |  | 0 | 0 | 0 | 0 | 0 | 8 | M | 1 |  |  |  | ROZPOCET | 0 | 0 | 0 | 0 | 0 | 1 | 0 | 4 | -1613341843
| PP |  | Ubytování pracovníků | [18 empty] | PP | 1
22 | M | M018 | Vedlejší rozpočtové náklady | kpl | 1 |  |  | 0 |  |  | základní | 0 | 0 | 0 |  | 0 | 0 | 0 | 0 | 0 | 8 | M | 1 |  |  |  | ROZPOCET | 0 | 0 | 0 | 0 | 0 | 1 | 0 | 4 | -66807005
| PP |  | Vedlejší rozpočtové náklady | [18 empty] | PP | 1

## 06 - elektroinstalace
{d37a8916-be27-4b1a-832a-133d0956bf56}
2
| KRYCÍ LIST SOUPISU PRACÍ | [8 empty] | v --- níže se nacházejí doplnkové a pomocné údaje k sestavám --- v | [11 empty] | False
Stavba:
Stavební úpravy pro bezbariérovost objektu ZŠ Liberec, U školy, Liberec
Objekt:
SO 06 - Rekonstrukce učeben
Soupis:
06 - elektroinstalace
| KSO: |  |  |  |  | CC-CZ:
| Místo: |  | Liberec |  |  | Datum: | 11.2.2022
| Zadavatel: |  |  |  |  | IČ:
|  | Statutární město Liberec |  |  |  | DIČ:
| Uchazeč: |  |  |  |  | IČ: | Vyplň údaj
|  | Vyplň údaj |  |  |  | DIČ: | Vyplň údaj
| Projektant: |  |  |  |  | IČ: | 29411807
|  | TRIGLYPH architektonická kancelář s.r.o. |  |  |  | DIČ:
| Zpracovatel: |  |  |  |  | IČ:
DIČ:
Poznámka:
Soupis prací je sestaven s využitím Cenové soustavy ÚRS. Položky, které pochází z této cenové soustavy, jsou ve sloupci 'Cenová soustava' označeny popisem 'CS ÚRS' a úrovní příslušného kalendářního pololetí. Veškeré další informace vymezující popis a podmínky použití těchto položek z Cenové soustavy, které nejsou uvedeny přímo v soupisu prací, jsou neomezeně dálkově k dispozici na www.cs-urs.cz, sekce Cenové a technické podmínky.
|  | Materiál | [5 empty] | 0
|  | Montáž | [5 empty] | 0
| Cena bez DPH | [6 empty] | 0
|  |  | Základ daně |  |  | Sazba daně |  | Výše daně
| DPH | základní | 0 |  |  | 21% |  | 0
|  | snížená | 0 |  |  | 15% |  | 0
|  | zákl. přenesená | 0 |  |  | 21% |  | 0
|  | sníž. přenesená | 0 |  |  | 15% |  | 0
|  | nulová | 0 |  |  | 0% |  | 0
| Cena s DPH |  |  | v | CZK |  |  | 0
REKAPITULACE ČLENĚNÍ SOUPISU PRACÍ
Stavba:
Stavební úpravy pro bezbariérovost objektu ZŠ Liberec, U školy, Liberec
Objekt:
SO 06 - Rekonstrukce učeben
Soupis:
06 - elektroinstalace
Místo: |  |  | Liberec |  |  | Datum: | 11.2.2022
Zadavatel: |  |  | Statutární město Liberec |  |  | Projektant: | TRIGLYPH architektonická kancelář s.r.o.
Uchazeč: |  |  | Vyplň údaj |  |  | Zpracovatel:
Kód dílu - Popis | [5 empty] | Materiál [CZK] | Montáž [CZK] | Cena celkem [CZK]
Náklady stavby celkem | [5 empty] | 0 | 0 | 0 | [14 empty] | -1
| PSV - Práce a dodávky PSV |  |  |  |  | 0 | 0 | 0
| 741 - Elektroinstalace - silnoproud |  |  |  |  | 0 | 0 | 0
| 1.00 - Montážní materiál |  |  |  |  | 0 | 0 | 0
| 2.00 - Rozvaděče |  |  |  |  | 0 | 0 | 0
| 3.00 - Kabely |  |  |  |  | 0 | 0 | 0
| 4.00 - Elektromontáže |  |  |  |  | 0 | 0 | 0
| 5.00 - Ostatní |  |  |  |  | 0 | 0 | 0
SOUPIS PRACÍ
Stavba:
Stavební úpravy pro bezbariérovost objektu ZŠ Liberec, U školy, Liberec
Objekt:
SO 06 - Rekonstrukce učeben
Soupis:
06 - elektroinstalace
Místo: |  |  | Liberec |  |  | Datum: | 11.2.2022
Zadavatel: |  |  | Statutární město Liberec |  |  | Projektant: | TRIGLYPH architektonická kancelář s.r.o.
Uchazeč: |  |  | Vyplň údaj |  |  | Zpracovatel:
PČ | Typ | Kód | Popis | MJ | Množství | J. materiál [CZK] | J. montáž [CZK] | Cena celkem [CZK] | Cenová soustava |  | DPH | J.cena [CZK] | Materiál celkem [CZK] | Montáž celkem [CZK] | J. Nh [h] | Nh celkem [h] | J. hmotnost [t] | Hmotnost celkem [t] | J. suť [t] | Suť Celkem [t]
Náklady soupisu celkem | [7 empty] | 0 |  |  |  |  | 0 | 0 |  | 0 |  | 0 |  | 0 |  | D | -1 | [7 empty] | 0
| D | PSV | Práce a dodávky PSV |  |  |  |  | 0 |  |  |  |  | 0 | 0 |  | 0 |  | 0 |  | 0 | 2 | D | 0 | ROZPOCET | [6 empty] | 0
| D | 741 | Elektroinstalace - silnoproud |  |  |  |  | 0 |  |  |  |  | 0 | 0 |  | 0 |  | 0 |  | 0 | 2 | D | 1 | ROZPOCET | [6 empty] | 0
| D | 1.00 | Montážní materiál |  |  |  |  | 0 |  |  |  |  | 0 | 0 |  | 0 |  | 0 |  | 0 | 1 | D | 2 | ROZPOCET | [6 empty] | 0
1 | K | 1.01 | Svazkovací páska (balení = 100ks) | ks | 1 |  |  | 0 |  |  | základní | 0 | 0 | 0 |  | 0 | 0 | 0 | 0 | 0 | 4 | K | 3 | ROZPOCET | 0 | 0 | 0 | 0 | 0 | 1 | 0 | 4 | 27868597
| PP |  | Svazkovací páska (balení = 100ks) | [18 empty] | PP | 3
2 | K | 1.02 | Kabelový štítek pro označení kabelu (začáte/konec), nesmazatelný, PVC | ks | 4 |  |  | 0 |  |  | základní | 0 | 0 | 0 |  | 0 | 0 | 0 | 0 | 0 | 4 | K | 3 | ROZPOCET | 0 | 0 | 0 | 0 | 0 | 1 | 0 | 4 | -2008312970
| PP |  | Kabelový štítek pro označení kabelu (začáte/konec), nesmazatelný, PVC | [18 empty] | PP | 3
3 | K | 1.03 | Sádra bílá 30 kg bal. | ks | 1 |  |  | 0 |  |  | základní | 0 | 0 | 0 |  | 0 | 0 | 0 | 0 | 0 | 4 | K | 3 | ROZPOCET | 0 | 0 | 0 | 0 | 0 | 1 | 0 | 4 | 1580304009
| PP |  | Sádra bílá 30 kg bal. | [18 empty] | PP | 3
4 | K | 1.04 | Protipožární ucpávka t=15min (např. HILTI), včetně identifikačního štítku | m2 | 0.1 |  |  | 0 |  |  | základní | 0 | 0 | 0 |  | 0 | 0 | 0 | 0 | 0 | 4 | K | 3 | ROZPOCET | 0 | 0 | 0 | 0 | 0 | 1 | 0 | 4 | -54910461
| PP |  | Protipožární ucpávka t=15min (např. HILTI), včetně identifikačního štítku | [18 empty] | PP | 3
5 | K | 1.05 | Podružný materiál | ks | 1 |  |  | 0 |  |  | základní | 0 | 0 | 0 |  | 0 | 0 | 0 | 0 | 0 | 4 | K | 3 | ROZPOCET | 0 | 0 | 0 | 0 | 0 | 1 | 0 | 4 | -989964039
| PP |  | Podružný materiál | [18 empty] | PP | 3
| D | 2.00 | Rozvaděče |  |  |  |  | 0 |  |  |  |  | 0 | 0 |  | 0 |  | 0 |  | 0 | 1 | D | 2 | ROZPOCET | [6 empty] | 0
6 | K | 2.01 | Rozvaděč HR |  | 0 |  |  | 0 |  |  | základní | 0 | 0 | 0 |  | 0 | 0 | 0 | 0 | 0 | 4 | K | 3 | ROZPOCET | 0 | 0 | 0 | 0 | 0 | 1 | 0 | 4 | -1690640372
| PP |  | Rozvaděč HR | [18 empty] | PP | 3
7 | K | 2.02 | Ik=10kA - doplnění do stávajícího skříňového rozvaděče - 2.pole |  | 0 |  |  | 0 |  |  | základní | 0 | 0 | 0 |  | 0 | 0 | 0 | 0 | 0 | 4 | K | 3 | ROZPOCET | 0 | 0 | 0 | 0 | 0 | 1 | 0 | 4 | 1225470161
| PP |  | Ik=10kA - doplnění do stávajícího skříňového rozvaděče - 2.pole | [18 empty] | PP | 3
8 | K | 2.04 | Jistič 25C/3 | ks | 2 |  |  | 0 |  |  | základní | 0 | 0 | 0 |  | 0 | 0 | 0 | 0 | 0 | 4 | K | 3 | ROZPOCET | 0 | 0 | 0 | 0 | 0 | 1 | 0 | 4 | 2115188534
| PP |  | Jistič 25C/3 | [18 empty] | PP | 3
9 | K | 2.06 | Podružný materiál | ks | 1 |  |  | 0 |  |  | základní | 0 | 0 | 0 |  | 0 | 0 | 0 | 0 | 0 | 4 | K | 3 | ROZPOCET | 0 | 0 | 0 | 0 | 0 | 1 | 0 | 4 | 1810232098
| PP |  | Podružný materiál | [18 empty] | PP | 3
| D | 3.00 | Kabely |  |  |  |  | 0 |  |  |  |  | 0 | 0 |  | 0 |  | 0 |  | 0 | 1 | D | 2 | ROZPOCET | [6 empty] | 0
10 | K | 3.01 | Kabel silový s Cu jádrem CYKY 5x6 mm2 | m | 98 |  |  | 0 |  |  | základní | 0 | 0 | 0 |  | 0 | 0 | 0 | 0 | 0 | 4 | K | 3 | ROZPOCET | 0 | 0 | 0 | 0 | 0 | 1 | 0 | 4 | -1113161712
| PP |  | Kabel silový s Cu jádrem CYKY 5x6 mm2 | [18 empty] | PP | 3
11 | K | 3.02 | Vodič silový s Cu jádrem CYA H07 V-K 6 mm2 | m | 98 |  |  | 0 |  |  | základní | 0 | 0 | 0 |  | 0 | 0 | 0 | 0 | 0 | 4 | K | 3 | ROZPOCET | 0 | 0 | 0 | 0 | 0 | 1 | 0 | 4 | 228887369
| PP |  | Vodič silový s Cu jádrem CYA H07 V-K 6 mm2 | [18 empty] | PP | 3
| D | 4.00 | Elektromontáže |  |  |  |  | 0 |  |  |  |  | 0 | 0 |  | 0 |  | 0 |  | 0 | 1 | D | 2 | ROZPOCET | [6 empty] | 0
12 | K | 4.01 | Ostatní práce při montáži vodičů a kabelů - označení dalším štítkem | ks | 4 |  |  | 0 |  |  | základní | 0 | 0 | 0 |  | 0 | 0 | 0 | 0 | 0 | 4 | K | 3 | ROZPOCET | 0 | 0 | 0 | 0 | 0 | 1 | 0 | 4 | -307413398
| PP |  | Ostatní práce při montáži vodičů a kabelů - označení dalším štítkem | [18 empty] | PP | 3
13 | K | 4.02 | Ostatní práce při montáži vodičů a kabelů - svazkování žil | ks | 4 |  |  | 0 |  |  | základní | 0 | 0 | 0 |  | 0 | 0 | 0 | 0 | 0 | 4 | K | 3 | ROZPOCET | 0 | 0 | 0 | 0 | 0 | 1 | 0 | 4 | 1786357881
| PP |  | Ostatní práce při montáži vodičů a kabelů - svazkování žil | [18 empty] | PP | 3
14 | K | 4.03 | Montáž kabel Cu bez ukončení uložený pod omítku plný kulatý 5x4 až 6 mm2 (CYKY) | m | 98 |  |  | 0 |  |  | základní | 0 | 0 | 0 |  | 0 | 0 | 0 | 0 | 0 | 4 | K | 3 | ROZPOCET | 0 | 0 | 0 | 0 | 0 | 1 | 0 | 4 | -88878146
| PP |  | Montáž kabel Cu bez ukončení uložený pod omítku plný kulatý 5x4 až 6 mm2 (CYKY) | [18 empty] | PP | 3
15 | K | 4.04 | Montáž vodič Cu izolovaný plný a laněný žíla 0,35-6 mm2 pod omítku (CY) | m | 98 |  |  | 0 |  |  | základní | 0 | 0 | 0 |  | 0 | 0 | 0 | 0 | 0 | 4 | K | 3 | ROZPOCET | 0 | 0 | 0 | 0 | 0 | 1 | 0 | 4 | 233564945
| PP |  | Montáž vodič Cu izolovaný plný a laněný žíla 0,35-6 mm2 pod omítku (CY) | [18 empty] | PP | 3
16 | K | 4.05 | Ukončení vodičů v rozváděči nebo na přístroji včetně zapojení průřezu žíly do 6 mm2 | ks | 6 |  |  | 0 |  |  | základní | 0 | 0 | 0 |  | 0 | 0 | 0 | 0 | 0 | 4 | K | 3 | ROZPOCET | 0 | 0 | 0 | 0 | 0 | 1 | 0 | 4 | -1630583112
| PP |  | Ukončení vodičů v rozváděči nebo na přístroji včetně zapojení průřezu žíly do 6 mm2 | [18 empty] | PP | 3
17 | K | 4.06 | Ostatní práce při montáži vodičů a kabelů - odjutování a očištění | m | 0.25 |  |  | 0 |  |  | základní | 0 | 0 | 0 |  | 0 | 0 | 0 | 0 | 0 | 4 | K | 3 | ROZPOCET | 0 | 0 | 0 | 0 | 0 | 1 | 0 | 4 | -1564018516
| PP |  | Ostatní práce při montáži vodičů a kabelů úpravy vodičů a kabelů odjutování a očištění | [18 empty] | PP | 3
18 | K | 4.07 | Úprava ve stávajícím rozvaděči HR - 2.pole | hod | 3 |  |  | 0 |  |  | základní | 0 | 0 | 0 |  | 0 | 0 | 0 | 0 | 0 | 4 | K | 3 | ROZPOCET | 0 | 0 | 0 | 0 | 0 | 1 | 0 | 4 | -1143014105
| PP |  | Úprava ve stávajícím rozvaděči HR - 2.pole | [18 empty] | PP | 3
19 | K | 4.08 | Protipožární ucpávka | hod | 1 |  |  | 0 |  |  | základní | 0 | 0 | 0 |  | 0 | 0 | 0 | 0 | 0 | 4 | K | 3 | ROZPOCET | 0 | 0 | 0 | 0 | 0 | 1 | 0 | 4 | 1706953617
| PP |  | Protipožární ucpávka | [18 empty] | PP | 3
20 | K | 4.09 | Svazkování kabelů pomocí stahovacích pásek (balení = 100ks) | ks | 0.2 |  |  | 0 |  |  | základní | 0 | 0 | 0 |  | 0 | 0 | 0 | 0 | 0 | 4 | K | 3 | ROZPOCET | 0 | 0 | 0 | 0 | 0 | 1 | 0 | 4 | -309787557
| PP |  | Svazkování kabelů pomocí stahovacích pásek (balení = 100ks) | [18 empty] | PP | 3
21 | K | 4.10 | Prostup do stopupačky | ks | 1 |  |  | 0 |  |  | základní | 0 | 0 | 0 |  | 0 | 0 | 0 | 0 | 0 | 4 | K | 3 | ROZPOCET | 0 | 0 | 0 | 0 | 0 | 1 | 0 | 4 | -46422308
| PP |  | Prostup do stopupačky | [18 empty] | PP | 3
22 | K | 4.11 | Průrazy stropy a zdmi budovy | ks | 4 |  |  | 0 |  |  | základní | 0 | 0 | 0 |  | 0 | 0 | 0 | 0 | 0 | 4 | K | 3 | ROZPOCET | 0 | 0 | 0 | 0 | 0 | 1 | 0 | 4 | 1791435879
| PP |  | Průrazy stropy a zdmi budovy | [18 empty] | PP | 3
23 | K | 4.12 | Sekání drážek pro kabely ve zdech budovy | m | 54 |  |  | 0 |  |  | základní | 0 | 0 | 0 |  | 0 | 0 | 0 | 0 | 0 | 4 | K | 3 | ROZPOCET | 0 | 0 | 0 | 0 | 0 | 1 | 0 | 4 | -278295250
| PP |  | Sekání drážek pro kabely ve zdech budovy | [18 empty] | PP | 3
24 | K | 4.13 | Zednické přípomoce | hod | 16 |  |  | 0 |  |  | základní | 0 | 0 | 0 |  | 0 | 0 | 0 | 0 | 0 | 4 | K | 3 | ROZPOCET | 0 | 0 | 0 | 0 | 0 | 1 | 0 | 4 | 149734830
| PP |  | Zednické přípomoce | [18 empty] | PP | 3
| D | 5.00 | Ostatní |  |  |  |  | 0 |  |  |  |  | 0 | 0 |  | 0 |  | 0 |  | 0 | 1 | D | 2 | ROZPOCET | [6 empty] | 0
25 | K | 5.01 | Doprava materiálu | hod | 1 |  |  | 0 |  |  | základní | 0 | 0 | 0 |  | 0 | 0 | 0 | 0 | 0 | 4 | K | 3 | ROZPOCET | 0 | 0 | 0 | 0 | 0 | 1 | 0 | 4 | 1552680523
| PP |  | Doprava materiálu | [18 empty] | PP | 3
26 | K | 5.02 | Poplatek za likvidaci a odvoz elektroodpadu | ks | 1 |  |  | 0 |  |  | základní | 0 | 0 | 0 |  | 0 | 0 | 0 | 0 | 0 | 4 | K | 3 | ROZPOCET | 0 | 0 | 0 | 0 | 0 | 1 | 0 | 4 | -1665781355
| PP |  | Poplatek za likvidaci a odvoz elektroodpadu | [18 empty] | PP | 3
27 | K | 5.03 | Revizní technik silnoproudé elektroinstalace, včetně vypracování revizních zpráv | ks | 1 |  |  | 0 |  |  | základní | 0 | 0 | 0 |  | 0 | 0 | 0 | 0 | 0 | 4 | K | 3 | ROZPOCET | 0 | 0 | 0 | 0 | 0 | 1 | 0 | 4 | -1690525821
| PP |  | Revizní technik silnoproudé elektroinstalace, včetně vypracování revizních zpráv | [18 empty] | PP | 3
28 | K | 5.04 | Zápis o předání díla, prohlášení o jakosti a kompletaci montáže, doklad firmy o způsobilosti firmy k provádění prací, certifikáty použitých zařízení " Prohlášení o shodě " | ks | 1 |  |  | 0 |  |  | základní | 0 | 0 | 0 |  | 0 | 0 | 0 | 0 | 0 | 4 | K | 3 | ROZPOCET | 0 | 0 | 0 | 0 | 0 | 1 | 0 | 4 | 1836410161
| PP |  | Zápis o předání díla, prohlášení o jakosti a kompletaci montáže, doklad firmy o způsobilosti firmy k provádění prací, certifikáty použitých zařízení " Prohlášení o shodě " | [18 empty] | PP | 3
29 | K | 5.05 | Vypracování návodu na údržbu a plánu údržby | hod | 1 |  |  | 0 |  |  | základní | 0 | 0 | 0 |  | 0 | 0 | 0 | 0 | 0 | 4 | K | 3 | ROZPOCET | 0 | 0 | 0 | 0 | 0 | 1 | 0 | 4 | -1462790034
| PP |  | Vypracování návodu na údržbu a plánu údržby | [18 empty] | PP | 3
30 | K | 5.06 | Funkční zkoušky a uvedení do provozu | ks | 1 |  |  | 0 |  |  | základní | 0 | 0 | 0 |  | 0 | 0 | 0 | 0 | 0 | 4 | K | 3 | ROZPOCET | 0 | 0 | 0 | 0 | 0 | 1 | 0 | 4 | -327477093
| PP |  | Funkční zkoušky a uvedení do provozu | [18 empty] | PP | 3
31 | K | 5.07 | Zkušební provoz zařízení, včetně odborného dohledu | ks | 1 |  |  | 0 |  |  | základní | 0 | 0 | 0 |  | 0 | 0 | 0 | 0 | 0 | 4 | K | 3 | ROZPOCET | 0 | 0 | 0 | 0 | 0 | 1 | 0 | 4 | 986874845
| PP |  | Zkušební provoz zařízení, včetně odborného dohledu | [18 empty] | PP | 3
32 | K | 5.08 | Spolupráce a koordinace s ostatními profesemi a zástupci investora | ks | 1 |  |  | 0 |  |  | základní | 0 | 0 | 0 |  | 0 | 0 | 0 | 0 | 0 | 4 | K | 3 | ROZPOCET | 0 | 0 | 0 | 0 | 0 | 1 | 0 | 4 | 92136006
| PP |  | Spolupráce a koordinace s ostatními profesemi a zástupci investora | [18 empty] | PP | 3
33 | K | 5.09 | Zaškolení obsluhy a pořízení písemného dokladu o zaškolení | ks | 1 |  |  | 0 |  |  | základní | 0 | 0 | 0 |  | 0 | 0 | 0 | 0 | 0 | 4 | K | 3 | ROZPOCET | 0 | 0 | 0 | 0 | 0 | 1 | 0 | 4 | -930114006
| PP |  | Zaškolení obsluhy a pořízení písemného dokladu o zaškolení | [18 empty] | PP | 3
34 | K | 5.10 | Realizační dokumentace stavby - silnoproudé elektroinstalace včetně rozvaděčů ve verzi DWG, PDF - 6x papírová verze, 1xCD | ks | 1 |  |  | 0 |  |  | základní | 0 | 0 | 0 |  | 0 | 0 | 0 | 0 | 0 | 4 | K | 3 | ROZPOCET | 0 | 0 | 0 | 0 | 0 | 1 | 0 | 4 | 186011360
| PP |  | Realizační dokumentace stavby - silnoproudé elektroinstalace včetně rozvaděčů ve verzi DWG, PDF - 6x papírová verze, 1xCD | [18 empty] | PP | 3
35 | K | 5.11 | Dokumentace skutečného provedení stavby - silnoproudé elektroinstalace včetně rozvaděčů ve verzi DWG, PDF - 4x papírová verze, 1xCD | ks | 1 |  |  | 0 |  |  | základní | 0 | 0 | 0 |  | 0 | 0 | 0 | 0 | 0 | 4 | K | 3 | ROZPOCET | 0 | 0 | 0 | 0 | 0 | 1 | 0 | 4 | 1524657486
| PP |  | Dokumentace skutečného provedení stavby - silnoproudé elektroinstalace včetně rozvaděčů ve verzi DWG, PDF - 4x papírová verze, 1xCD | [18 empty] | PP | 3
36 | K | 5.12 | Výkresová dokumentace skutečného provedení stavby-samostatný výkres s umístěním a označením požárních ucpávek, DWG, PDF, verze papírová, CD | ks | 1 |  |  | 0 |  |  | základní | 0 | 0 | 0 |  | 0 | 0 | 0 | 0 | 0 | 4 | K | 3 | ROZPOCET | 0 | 0 | 0 | 0 | 0 | 1 | 0 | 4 | -1425864423
| PP |  | Výkresová dokumentace skutečného provedení stavby-samostatný výkres s umístěním a označením požárních ucpávek, DWG, PDF, verze papírová, CD | [18 empty] | PP | 3
37 | K | 5.13 | Komplety, materiály a práce nezahrnuté v tomto rozpočtu, ale nutné pro dokončení díla | ks | 1 |  |  | 0 |  |  | základní | 0 | 0 | 0 |  | 0 | 0 | 0 | 0 | 0 | 4 | K | 3 | ROZPOCET | 0 | 0 | 0 | 0 | 0 | 1 | 0 | 4 | 522353760
| PP |  | Komplety, materiály a práce nezahrnuté v tomto rozpočtu, ale nutné pro dokončení díla | [18 empty] | PP | 3
38 | K | 5.14 | PPV | kč | 1 |  |  | 0 |  |  | základní | 0 | 0 | 0 |  | 0 | 0 | 0 | 0 | 0 | 4 | K | 3 | ROZPOCET | 0 | 0 | 0 | 0 | 0 | 1 | 0 | 4 | 2109851446
| PP |  | PPV | [18 empty] | PP | 3

## 01 - stavební část 2.NP
{f9a0e79d-8226-4a28-ab92-c893a1fbb381}
2
| KRYCÍ LIST SOUPISU PRACÍ | [8 empty] | v --- níže se nacházejí doplnkové a pomocné údaje k sestavám --- v | [11 empty] | False
Stavba:
Stavební úpravy pro bezbariérovost objektu ZŠ Liberec, U školy, Liberec
Objekt:
SO 07 - WC
Soupis:
01 - stavební část 2.NP
| KSO: |  | 801 32 16 |  |  | CC-CZ:
| Místo: |  | Liberec |  |  | Datum: | 11.2.2022
| Zadavatel: |  |  |  |  | IČ:
|  | Statutární město Liberec |  |  |  | DIČ:
| Uchazeč: |  |  |  |  | IČ: | Vyplň údaj
|  | Vyplň údaj |  |  |  | DIČ: | Vyplň údaj
| Projektant: |  |  |  |  | IČ: | 29411807
|  | TRIGLYPH architektonická kancelář s.r.o. |  |  |  | DIČ:
| Zpracovatel: |  |  |  |  | IČ:
DIČ:
Poznámka:
Soupis prací je sestaven s využitím Cenové soustavy ÚRS. Položky, které pochází z této cenové soustavy, jsou ve sloupci 'Cenová soustava' označeny popisem 'CS ÚRS' a úrovní příslušného kalendářního pololetí. Veškeré další informace vymezující popis a podmínky použití těchto položek z Cenové soustavy, které nejsou uvedeny přímo v soupisu prací, jsou neomezeně dálkově k dispozici na www.cs-urs.cz, sekce Cenové a technické podmínky.
|  | Materiál | [5 empty] | 0
|  | Montáž | [5 empty] | 0
| Cena bez DPH | [6 empty] | 0
|  |  | Základ daně |  |  | Sazba daně |  | Výše daně
| DPH | základní | 0 |  |  | 21% |  | 0
|  | snížená | 0 |  |  | 15% |  | 0
|  | zákl. přenesená | 0 |  |  | 21% |  | 0
|  | sníž. přenesená | 0 |  |  | 15% |  | 0
|  | nulová | 0 |  |  | 0% |  | 0
| Cena s DPH |  |  | v | CZK |  |  | 0
REKAPITULACE ČLENĚNÍ SOUPISU PRACÍ
Stavba:
Stavební úpravy pro bezbariérovost objektu ZŠ Liberec, U školy, Liberec
Objekt:
SO 07 - WC
Soupis:
01 - stavební část 2.NP
Místo: |  |  | Liberec |  |  | Datum: | 11.2.2022
Zadavatel: |  |  | Statutární město Liberec |  |  | Projektant: | TRIGLYPH architektonická kancelář s.r.o.
Uchazeč: |  |  | Vyplň údaj |  |  | Zpracovatel:
Kód dílu - Popis | [5 empty] | Materiál [CZK] | Montáž [CZK] | Cena celkem [CZK]
Náklady stavby celkem | [5 empty] | 0 | 0 | 0 | [14 empty] | -1
| HSV - Práce a dodávky HSV |  |  |  |  | 0 | 0 | 0
| 3 - Svislé a kompletní konstrukce |  |  |  |  | 0 | 0 | 0
| 6 - Úpravy povrchů, podlahy a osazování výplní |  |  |  |  | 0 | 0 | 0
| 9 - Ostatní konstrukce a práce, bourání |  |  |  |  | 0 | 0 | 0
| 997 - Přesun sutě |  |  |  |  | 0 | 0 | 0
| 998 - Přesun hmot |  |  |  |  | 0 | 0 | 0
| PSV - Práce a dodávky PSV |  |  |  |  | 0 | 0 | 0
| 725 - Zdravotechnika - zařizovací předměty |  |  |  |  | 0 | 0 | 0
| 763 - Konstrukce suché výstavby |  |  |  |  | 0 | 0 | 0
| 764 - Konstrukce klempířské |  |  |  |  | 0 | 0 | 0
| 766 - Konstrukce truhlářské |  |  |  |  | 0 | 0 | 0
| 767 - Konstrukce zámečnické |  |  |  |  | 0 | 0 | 0
| 771 - Podlahy z dlaždic |  |  |  |  | 0 | 0 | 0
| 781 - Dokončovací práce - obklady |  |  |  |  | 0 | 0 | 0
| 784 - Dokončovací práce - malby a tapety |  |  |  |  | 0 | 0 | 0
| HZS - Hodinové zúčtovací sazby |  |  |  |  | 0 | 0 | 0
SOUPIS PRACÍ
Stavba:
Stavební úpravy pro bezbariérovost objektu ZŠ Liberec, U školy, Liberec
Objekt:
SO 07 - WC
Soupis:
01 - stavební část 2.NP
Místo: |  |  | Liberec |  |  | Datum: | 11.2.2022
Zadavatel: |  |  | Statutární město Liberec |  |  | Projektant: | TRIGLYPH architektonická kancelář s.r.o.
Uchazeč: |  |  | Vyplň údaj |  |  | Zpracovatel:
PČ | Typ | Kód | Popis | MJ | Množství | J. materiál [CZK] | J. montáž [CZK] | Cena celkem [CZK] | Cenová soustava |  | DPH | J.cena [CZK] | Materiál celkem [CZK] | Montáž celkem [CZK] | J. Nh [h] | Nh celkem [h] | J. hmotnost [t] | Hmotnost celkem [t] | J. suť [t] | Suť Celkem [t]
Náklady soupisu celkem | [7 empty] | 0 |  |  |  |  | 0 | 0 |  | 0 |  | 19.823 |  | 24.8285 |  | D | -1 | [10 empty] | 0
| D | HSV | Práce a dodávky HSV |  |  |  |  | 0 |  |  |  |  | 0 | 0 |  | 0 |  | 15.756 |  | 20.7915 | 1 | D | 0 |  |  |  | ROZPOCET | [6 empty] | 0
| D | 3 | Svislé a kompletní konstrukce |  |  |  |  | 0 |  |  |  |  | 0 | 0 |  | 0 |  | 2.5276 |  | 0 | 1 | D | 1 |  |  |  | ROZPOCET | [6 empty] | 0
1 | K | 317121151 | Montáž ŽB překladů prefabrikovaných do rýh světlosti otvoru do 1050 mm | kus | 3 |  |  | 0 | CS ÚRS 2020 01 |  | základní | 0 | 0 | 0 |  | 0 | 0.02588 | 0.07764 | 0 | 0 | 4 | K | 2 |  |  |  | ROZPOCET | 0 | 0 | 0 | 0 | 0 | 1 | 0 | 4 | -826473005
| PP |  | Montáž překladů ze železobetonových prefabrikátů dodatečně do připravených rýh, světlosti otvoru do 1050 mm | [18 empty] | PP | 2
| VV |  | 3"výkres číslo 05 |  | 3 | [16 empty] | VV | 2 | 2 | True | 1 | ROZPOCET
2 | M | 59321070 | překlad železobetonový RZP 1190x140x140mm | kus | 3 |  |  | 0 | CS ÚRS 2020 01 |  | základní | 0 | 0 | 0 |  | 0 | 0.056 | 0.168 | 0 | 0 | 8 | M | 2 |  |  |  | ROZPOCET | 0 | 0 | 0 | 0 | 0 | 1 | 0 | 4 | 1132747649
| PP |  | překlad železobetonový RZP 1190x140x140mm | [18 empty] | PP | 2
3 | K | 317142422 | Překlad nenosný pórobetonový š 100 mm v do 250 mm na tenkovrstvou maltu dl přes 1000 do 1250 mm | kus | 2 |  |  | 0 | CS ÚRS 2020 01 |  | základní | 0 | 0 | 0 |  | 0 | 0.02628 | 0.05256 | 0 | 0 | 4 | K | 2 |  |  |  | ROZPOCET | 0 | 0 | 0 | 0 | 0 | 1 | 0 | 4 | -750528987
| PP |  | Překlady nenosné z pórobetonu osazené do tenkého maltového lože, výšky do 250 mm, šířky překladu 100 mm, délky překladu přes 1000 do 1250 mm | [18 empty] | PP | 2
| VV |  | 2"výkres číslo 05 |  | 2 | [16 empty] | VV | 2 | 2 | True | 1 | ROZPOCET
4 | K | 342272225 | Příčka z pórobetonových hladkých tvárnic na tenkovrstvou maltu tl 100 mm | m2 | 37.805 |  |  | 0 | CS ÚRS 2020 01 |  | základní | 0 | 0 | 0 |  | 0 | 0.05897 | 2.2294 | 0 | 0 | 4 | K | 2 |  |  |  | ROZPOCET | 0 | 0 | 0 | 0 | 0 | 1 | 0 | 4 | -1435426294
| PP |  | Příčky z pórobetonových tvárnic hladkých na tenké maltové lože objemová hmotnost do 500 kg/m3, tloušťka příčky 100 mm | [18 empty] | PP | 2
| VV |  | 2,83*4,1 |  | 11.603 | [16 empty] | VV | 2 | 2 | True | 0 | ROZPOCET
| VV |  | 2,87*4,1-0,8*2-0,9*2 |  | 8.367 | [16 empty] | VV | 2 | 2 | True | 0 | ROZPOCET
| VV |  | (3,25+1,1)*4,1 |  | 17.835 | [16 empty] | VV | 2 | 2 | True | 0 | ROZPOCET
| VV |  | Součet"výkres číslo 05 |  | 37.805 | [16 empty] | VV | 2 | 4 | True | 1 | ROZPOCET
| D | 6 | Úpravy povrchů, podlahy a osazování výplní |  |  |  |  | 0 |  |  |  |  | 0 | 0 |  | 0 |  | 13.2193 |  | 0 | 1 | D | 1 |  |  |  | ROZPOCET | [6 empty] | 0
5 | K | 611131101 | Cementový postřik vnitřních stropů nanášený celoplošně ručně | m2 | 32.8 |  |  | 0 | CS ÚRS 2020 01 |  | základní | 0 | 0 | 0 |  | 0 | 0.00735 | 0.24108 | 0 | 0 | 4 | K | 2 |  |  |  | ROZPOCET | 0 | 0 | 0 | 0 | 0 | 1 | 0 | 4 | -1494799663
| PP |  | Podkladní a spojovací vrstva vnitřních omítaných ploch cementový postřik nanášený ručně celoplošně stropů | [18 empty] | PP | 2
| VV |  | 25+7,8"výkres číslo 05 |  | 32.8 | [16 empty] | VV | 2 | 2 | True | 1 | ROZPOCET
6 | K | 611321141 | Vápenocementová omítka štuková dvouvrstvá vnitřních stropů rovných nanášená ručně | m2 | 32.8 |  |  | 0 | CS ÚRS 2020 01 |  | základní | 0 | 0 | 0 |  | 0 | 0.01838 | 0.60286 | 0 | 0 | 4 | K | 2 |  |  |  | ROZPOCET | 0 | 0 | 0 | 0 | 0 | 1 | 0 | 4 | 645939518
| PP |  | Omítka vápenocementová vnitřních ploch nanášená ručně dvouvrstvá, tloušťky jádrové omítky do 10 mm a tloušťky štuku do 3 mm štuková vodorovných konstrukcí stropů rovných | [18 empty] | PP | 2
7 | K | 611321191 | Příplatek k vápenocementové omítce vnitřních stropů za každých dalších 5 mm tloušťky ručně | m2 | 32.8 |  |  | 0 | CS ÚRS 2020 01 |  | základní | 0 | 0 | 0 |  | 0 | 0.0079 | 0.25912 | 0 | 0 | 4 | K | 2 |  |  |  | ROZPOCET | 0 | 0 | 0 | 0 | 0 | 1 | 0 | 4 | 1794152236
| PP |  | Omítka vápenocementová vnitřních ploch nanášená ručně Příplatek k cenám za každých dalších i započatých 5 mm tloušťky omítky přes 10 mm stropů | [18 empty] | PP | 2
8 | K | 612131101 | Cementový postřik vnitřních stěn nanášený celoplošně ručně | m2 | 194.06 |  |  | 0 | CS ÚRS 2020 01 |  | základní | 0 | 0 | 0 |  | 0 | 0.00735 | 1.4263 | 0 | 0 | 4 | K | 2 |  |  |  | ROZPOCET | 0 | 0 | 0 | 0 | 0 | 1 | 0 | 4 | 70461049
| PP |  | Podkladní a spojovací vrstva vnitřních omítaných ploch cementový postřik nanášený ručně celoplošně stěn | [18 empty] | PP | 2
| VV |  | (2,83+1,92)*2*4,1-0,8*2,1-1,5*1,6 |  | 34.87 | [16 empty] | VV | 2 | 2 | True | 0 | ROZPOCET
| VV |  | (2,83+4,34)*2*4,1-0,9*2 |  | 56.994 | [16 empty] | VV | 2 | 2 | True | 0 | ROZPOCET
| VV |  | (2,6+5,4)*2*4,1-1,05*1,65-0,5*1,6*4-0,95*1,6-2,26*2,1 |  | 54.402 | [16 empty] | VV | 2 | 2 | True | 0 | ROZPOCET
| VV |  | (3,25+1,65)*2*4,1-0,8*2-2,26*2,1 |  | 33.834 | [16 empty] | VV | 2 | 2 | True | 0 | ROZPOCET
| VV |  | 2,9*4,05-0,8*2-0,9*2 |  | 8.345 | [16 empty] | VV | 2 | 2 | True | 0 | ROZPOCET
| VV |  | (2,26+2,1*2)*0,49 |  | 3.165 | [16 empty] | VV | 2 | 2 | True | 0 | ROZPOCET
| VV |  | (0,8+2,1*2)*0,49 |  | 2.45 | [16 empty] | VV | 2 | 2 | True | 0 | ROZPOCET
| VV |  | Součet"výkres číslo 05 |  | 194.06 | [16 empty] | VV | 2 | 4 | True | 1 | ROZPOCET
9 | K | 612321121 | Vápenocementová omítka hladká jednovrstvá vnitřních stěn nanášená ručně | m2 | 90.008 |  |  | 0 | CS ÚRS 2020 01 |  | základní | 0 | 0 | 0 |  | 0 | 0.0154 | 1.3861 | 0 | 0 | 4 | K | 2 |  |  |  | ROZPOCET | 0 | 0 | 0 | 0 | 0 | 1 | 0 | 4 | 452199250
| PP |  | Omítka vápenocementová vnitřních ploch nanášená ručně jednovrstvá, tloušťky do 10 mm hladká svislých konstrukcí stěn | [18 empty] | PP | 2
| VV |  | (2,83+1,92)*2*2,1-0,8*2,1 |  | 18.27 | [16 empty] | VV | 2 | 2 | True | 0 | ROZPOCET
| VV |  | (2,83+4,34)*2*2,1-0,9*2 |  | 28.314 | [16 empty] | VV | 2 | 2 | True | 0 | ROZPOCET
| VV |  | (2,6+1,02+1,1+5,4+1)*2*2,1-0,8*2,1-0,8*2 |  | 43.424 | [16 empty] | VV | 2 | 2 | True | 0 | ROZPOCET
| VV |  | Součet"výkres číslo 05 |  | 90.008 | [16 empty] | VV | 2 | 4 | True | 1 | ROZPOCET
10 | K | 612321141 | Vápenocementová omítka štuková dvouvrstvá vnitřních stěn nanášená ručně | m2 | 101.602 |  |  | 0 | CS ÚRS 2020 01 |  | základní | 0 | 0 | 0 |  | 0 | 0.01838 | 1.8674 | 0 | 0 | 4 | K | 2 |  |  |  | ROZPOCET | 0 | 0 | 0 | 0 | 0 | 1 | 0 | 4 | -990554527
| PP |  | Omítka vápenocementová vnitřních ploch nanášená ručně dvouvrstvá, tloušťky jádrové omítky do 10 mm a tloušťky štuku do 3 mm štuková svislých konstrukcí stěn | [18 empty] | PP | 2
| VV |  | 194,060-90,008-2,058-0,392"položky dílu 6 |  | 101.602 | [16 empty] | VV | 2 | 2 | True | 1 | ROZPOCET
11 | K | 612321191 | Příplatek k vápenocementové omítce vnitřních stěn za každých dalších 5 mm tloušťky ručně | m2 | 388.12 |  |  | 0 | CS ÚRS 2020 01 |  | základní | 0 | 0 | 0 |  | 0 | 0.0079 | 3.0661 | 0 | 0 | 4 | K | 2 |  |  |  | ROZPOCET | 0 | 0 | 0 | 0 | 0 | 1 | 0 | 4 | -886685907
| PP |  | Omítka vápenocementová vnitřních ploch nanášená ručně Příplatek k cenám za každých dalších i započatých 5 mm tloušťky omítky přes 10 mm stěn | [18 empty] | PP | 2
| VV |  | (2,83+1,92)*2*4,1-0,8*2,1-1,5*1,6 |  | 34.87 | [16 empty] | VV | 2 | 2 | True | 0 | ROZPOCET
| VV |  | (2,83+4,34)*2*4,1-0,9*2 |  | 56.994 | [16 empty] | VV | 2 | 2 | True | 0 | ROZPOCET
| VV |  | (2,6+5,4)*2*4,1-1,05*1,65-0,5*1,6*4-0,95*1,6-2,26*2,1 |  | 54.402 | [16 empty] | VV | 2 | 2 | True | 0 | ROZPOCET
| VV |  | (3,25+1,65)*2*4,1-0,8*2-2,26*2,1 |  | 33.834 | [16 empty] | VV | 2 | 2 | True | 0 | ROZPOCET
| VV |  | 2,9*4,05-0,8*2-0,9*2 |  | 8.345 | [16 empty] | VV | 2 | 2 | True | 0 | ROZPOCET
| VV |  | (2,26+2,1*2)*0,49 |  | 3.165 | [16 empty] | VV | 2 | 2 | True | 0 | ROZPOCET
| VV |  | (0,8+2,1*2)*0,49 |  | 2.45 | [16 empty] | VV | 2 | 2 | True | 0 | ROZPOCET
| VV |  | 194,06 |  | 194.06 | [16 empty] | VV | 2 | 2 | True | 0 | ROZPOCET
| VV |  | Součet"výkres číslo 05 |  | 388.12 | [16 empty] | VV | 2 | 4 | True | 1 | ROZPOCET
12 | K | 612325301 | Vápenocementová hladká omítka ostění nebo nadpraží | m2 | 2.058 |  |  | 0 | CS ÚRS 2020 01 |  | základní | 0 | 0 | 0 |  | 0 | 0.03045 | 0.062666 | 0 | 0 | 4 | K | 2 |  |  |  | ROZPOCET | 0 | 0 | 0 | 0 | 0 | 1 | 0 | 4 | -1562788237
| PP |  | Vápenocementová omítka ostění nebo nadpraží hladká | [18 empty] | PP | 2
| VV |  | 0,49*2,1*2"výkres číslo 05 |  | 2.058 | [16 empty] | VV | 2 | 2 | True | 1 | ROZPOCET
13 | K | 612325302 | Vápenocementová štuková omítka ostění nebo nadpraží | m2 | 0.392 |  |  | 0 | CS ÚRS 2020 01 |  | základní | 0 | 0 | 0 |  | 0 | 0.03358 | 0.013163 | 0 | 0 | 4 | K | 2 |  |  |  | ROZPOCET | 0 | 0 | 0 | 0 | 0 | 1 | 0 | 4 | 1083272745
| PP |  | Vápenocementová omítka ostění nebo nadpraží štuková | [18 empty] | PP | 2
| VV |  | 0,8*0,49"výkres číslo 05 |  | 0.392 | [16 empty] | VV | 2 | 2 | True | 1 | ROZPOCET
14 | K | 612325302 | Vápenocementová štuková omítka ostění nebo nadpraží | m2 | 8.37 |  |  | 0 | CS ÚRS 2020 01 |  | základní | 0 | 0 | 0 |  | 0 | 0.03358 | 0.28106 | 0 | 0 | 4 | K | 2 |  |  |  | ROZPOCET | 0 | 0 | 0 | 0 | 0 | 1 | 0 | 4 | 1015008788
| PP |  | Vápenocementová omítka ostění nebo nadpraží štuková | [18 empty] | PP | 2
| VV |  | (0,5+1,6*2)*0,3*4 |  | 4.44 | [16 empty] | VV | 2 | 2 | True | 0 | ROZPOCET
| VV |  | (0,95+1,6*2)*0,3 |  | 1.245 | [16 empty] | VV | 2 | 2 | True | 0 | ROZPOCET
| VV |  | (1,05+1,6*2)*0,3 |  | 1.275 | [16 empty] | VV | 2 | 2 | True | 0 | ROZPOCET
| VV |  | (1,5+1,6*2)*0,3 |  | 1.41 | [16 empty] | VV | 2 | 2 | True | 0 | ROZPOCET
| VV |  | Součet"výkres číslo 06 |  | 8.37 | [16 empty] | VV | 2 | 4 | True | 1 | ROZPOCET
15 | K | 619991001 | Zakrytí podlah fólií přilepenou lepící páskou | m2 | 20 |  |  | 0 | CS ÚRS 2020 01 |  | základní | 0 | 0 | 0 |  | 0 | 0 | 0 | 0 | 0 | 4 | K | 2 |  |  |  | ROZPOCET | 0 | 0 | 0 | 0 | 0 | 1 | 0 | 4 | -639947963
| PP |  | Zakrytí vnitřních ploch před znečištěním včetně pozdějšího odkrytí podlah fólií přilepenou lepící páskou | [18 empty] | PP | 2
| VV |  | 20"výkres číslo 05 |  | 20 | [16 empty] | VV | 2 | 2 | True | 1 | ROZPOCET
16 | K | 619991011 | Obalení konstrukcí a prvků fólií přilepenou lepící páskou | m2 | 11.289 |  |  | 0 | CS ÚRS 2020 01 |  | základní | 0 | 0 | 0 |  | 0 | 0 | 0 | 0 | 0 | 4 | K | 2 |  |  |  | ROZPOCET | 0 | 0 | 0 | 0 | 0 | 1 | 0 | 4 | 618160048
| PP |  | Zakrytí vnitřních ploch před znečištěním včetně pozdějšího odkrytí konstrukcí a prvků obalením fólií a přelepením páskou | [18 empty] | PP | 2
| VV |  | 0,5*1,6*4+0,95*1,6+1,05*1,65+1,5*1,6+1,2*2,03"výkres číslo 05 |  | 11.289 | [16 empty] | VV | 2 | 2 | True | 1 | ROZPOCET
17 | K | 619995001 | Začištění omítek kolem oken, dveří, podlah nebo obkladů | m | 10.97 |  |  | 0 | CS ÚRS 2020 01 |  | základní | 0 | 0 | 0 |  | 0 | 0.0015 | 0.016455 | 0 | 0 | 4 | K | 2 |  |  |  | ROZPOCET | 0 | 0 | 0 | 0 | 0 | 1 | 0 | 4 | 1781635004
| PP |  | Začištění omítek (s dodáním hmot) kolem oken, dveří, podlah, obkladů apod. | [18 empty] | PP | 2
| VV |  | 2,87+4,05*2"výkres číslo 05 |  | 10.97 | [16 empty] | VV | 2 | 2 | True | 1 | ROZPOCET
18 | K | 619995001 | Začištění omítek kolem oken, dveří, podlah nebo obkladů | m | 33.4 |  |  | 0 | CS ÚRS 2020 01 |  | základní | 0 | 0 | 0 |  | 0 | 0.0015 | 0.0501 | 0 | 0 | 4 | K | 2 |  |  |  | ROZPOCET | 0 | 0 | 0 | 0 | 0 | 1 | 0 | 4 | 1393219329
| PP |  | Začištění omítek (s dodáním hmot) kolem oken, dveří, podlah, obkladů apod. | [18 empty] | PP | 2
| VV |  | (0,5+1,6)*2*4 |  | 16.8 | [16 empty] | VV | 2 | 2 | True | 0 | ROZPOCET
| VV |  | (0,95+1,6)*2 |  | 5.1 | [16 empty] | VV | 2 | 2 | True | 0 | ROZPOCET
| VV |  | (1,05+1,6)*2 |  | 5.3 | [16 empty] | VV | 2 | 2 | True | 0 | ROZPOCET
| VV |  | (1,5+1,6)*2 |  | 6.2 | [16 empty] | VV | 2 | 2 | True | 0 | ROZPOCET
| VV |  | Součet"výkres číslo 03,04,05,06 |  | 33.4 | [16 empty] | VV | 2 | 4 | True | 1 | ROZPOCET
19 | K | 632450124 | Vyrovnávací cementový potěr tl přes 40 do 50 mm ze suchých směsí provedený v pásu | m2 | 2.695 |  |  | 0 | CS ÚRS 2020 01 |  | základní | 0 | 0 | 0 |  | 0 | 0.105 | 0.28297 | 0 | 0 | 4 | K | 2 |  |  |  | ROZPOCET | 0 | 0 | 0 | 0 | 0 | 1 | 0 | 4 | 1768523840
| PP |  | Potěr cementový vyrovnávací ze suchých směsí v pásu o průměrné (střední) tl. přes 40 do 50 mm | [18 empty] | PP | 2
| VV |  | (0,5*4+0,95+1,05+1,5)*0,49"výkres číslo 06 |  | 2.695 | [16 empty] | VV | 2 | 2 | True | 0 | ROZPOCET
| VV |  | Součet |  | 2.695 | [16 empty] | VV | 2 | 4 | True | 1 | ROZPOCET
20 | K | 632451456 | Potěr pískocementový tl přes 40 do 50 mm tř. C 25 běžný | m2 | 32.8 |  |  | 0 | CS ÚRS 2020 01 |  | základní | 0 | 0 | 0 |  | 0 | 0.1117 | 3.6638 | 0 | 0 | 4 | K | 2 |  |  |  | ROZPOCET | 0 | 0 | 0 | 0 | 0 | 1 | 0 | 4 | -773924004
| PP |  | Potěr pískocementový běžný tl. přes 40 do 50 mm tř. C 25 | [18 empty] | PP | 2
| VV |  | 25+7,8"výkres číslo 05 |  | 32.8 | [16 empty] | VV | 2 | 2 | True | 1 | ROZPOCET
21 | K | 650501501 | Oprava a začištění fasády po výměně oken, nátěr atd. | m | 33.4 |  |  | 0 |  |  | základní | 0 | 0 | 0 |  | 0 | 0 | 0 | 0 | 0 | 4 | K | 2 |  |  |  | ROZPOCET | 0 | 0 | 0 | 0 | 0 | 1 | 0 | 4 | 1563275361
| PP |  | Oprava a začištění fasády po výměně oken, nátěr atd. | [18 empty] | PP | 2
| VV |  | (0,5+1,6)*2*4 |  | 16.8 | [16 empty] | VV | 2 | 2 | True | 0 | ROZPOCET
| VV |  | (0,95+1,6)*2 |  | 5.1 | [16 empty] | VV | 2 | 2 | True | 0 | ROZPOCET
| VV |  | (1,05+1,6)*2 |  | 5.3 | [16 empty] | VV | 2 | 2 | True | 0 | ROZPOCET
| VV |  | (1,5+1,6)*2 |  | 6.2 | [16 empty] | VV | 2 | 2 | True | 0 | ROZPOCET
| VV |  | Součet"výkres číslo 06 |  | 33.4 | [16 empty] | VV | 2 | 4 | True | 1 | ROZPOCET
| D | 9 | Ostatní konstrukce a práce, bourání |  |  |  |  | 0 |  |  |  |  | 0 | 0 |  | 0 |  | 0.009086 |  | 20.7915 | 1 | D | 1 |  |  |  | ROZPOCET | [6 empty] | 0
22 | K | 949101112 | Lešení pomocné pro objekty pozemních staveb s lešeňovou podlahou v přes 1,9 do 3,5 m zatížení do 150 kg/m2 | m2 | 32.8 |  |  | 0 | CS ÚRS 2020 01 |  | základní | 0 | 0 | 0 |  | 0 | 0.00021 | 0.006888 | 0 | 0 | 4 | K | 2 |  |  |  | ROZPOCET | 0 | 0 | 0 | 0 | 0 | 1 | 0 | 4 | 341485471
| PP |  | Lešení pomocné pracovní pro objekty pozemních staveb pro zatížení do 150 kg/m2, o výšce lešeňové podlahy přes 1,9 do 3,5 m | [18 empty] | PP | 2
23 | K | 952901114 | Vyčištění budov bytové a občanské výstavby při výšce podlaží přes 4 m | m2 | 62.8 |  |  | 0 | CS ÚRS 2020 01 |  | základní | 0 | 0 | 0 |  | 0 | 3.5e-05 | 0.002198 | 0 | 0 | 4 | K | 2 |  |  |  | ROZPOCET | 0 | 0 | 0 | 0 | 0 | 1 | 0 | 4 | -1379496102
| PP |  | Vyčištění budov nebo objektů před předáním do užívání budov bytové nebo občanské výstavby, světlé výšky podlaží přes 4 m | [18 empty] | PP | 2
| VV |  | 25+7,8+30"výkres číslo 05 |  | 62.8 | [16 empty] | VV | 2 | 2 | True | 1 | ROZPOCET
24 | K | 962031132 | Bourání příček z cihel pálených na MVC tl do 100 mm | m2 | 22.92 |  |  | 0 | CS ÚRS 2020 01 |  | základní | 0 | 0 | 0 |  | 0 | 0 | 0 | 0.131 | 3.0025 | 4 | K | 2 |  |  |  | ROZPOCET | 0 | 0 | 0 | 0 | 0 | 1 | 0 | 4 | 1103507755
| PP |  | Bourání příček z cihel, tvárnic nebo příčkovek z cihel pálených, plných nebo dutých na maltu vápennou nebo vápenocementovou, tl. do 100 mm | [18 empty] | PP | 2
| VV |  | 2,2*4-0,8*2+2,87*4-0,8*2+2,26*4-0,8*2*2"výkres číslo 05 |  | 22.92 | [16 empty] | VV | 2 | 2 | True | 1 | ROZPOCET
25 | K | 962031133 | Bourání příček z cihel pálených na MVC tl do 150 mm | m2 | 10.4 |  |  | 0 | CS ÚRS 2020 01 |  | základní | 0 | 0 | 0 |  | 0 | 0 | 0 | 0.261 | 2.7144 | 4 | K | 2 |  |  |  | ROZPOCET | 0 | 0 | 0 | 0 | 0 | 1 | 0 | 4 | -219649784
| PP |  | Bourání příček z cihel, tvárnic nebo příčkovek z cihel pálených, plných nebo dutých na maltu vápennou nebo vápenocementovou, tl. do 150 mm | [18 empty] | PP | 2
| VV |  | 2,6*4"výkres číslo 05 |  | 10.4 | [16 empty] | VV | 2 | 2 | True | 1 | ROZPOCET
26 | K | 965045112 | Bourání potěrů cementových nebo pískocementových tl do 50 mm pl do 4 m2 | m2 | 2.3 |  |  | 0 | CS ÚRS 2020 01 |  | základní | 0 | 0 | 0 |  | 0 | 0 | 0 | 0.09 | 0.207 | 4 | K | 2 |  |  |  | ROZPOCET | 0 | 0 | 0 | 0 | 0 | 1 | 0 | 4 | -674366676
| PP |  | Bourání potěrů tl. do 50 mm cementových nebo pískocementových, plochy do 4 m2 | [18 empty] | PP | 2
| VV |  | 2,3"výkres číslo 05 |  | 2.3 | [16 empty] | VV | 2 | 2 | True | 1 | ROZPOCET
27 | K | 965045113 | Bourání potěrů cementových nebo pískocementových tl do 50 mm pl přes 4 m2 | m2 | 30.1 |  |  | 0 | CS ÚRS 2020 01 |  | základní | 0 | 0 | 0 |  | 0 | 0 | 0 | 0.09 | 2.709 | 4 | K | 2 |  |  |  | ROZPOCET | 0 | 0 | 0 | 0 | 0 | 1 | 0 | 4 | 1528746515
| PP |  | Bourání potěrů tl. do 50 mm cementových nebo pískocementových, plochy přes 4 m2 | [18 empty] | PP | 2
| VV |  | 30,1"výkres číslo 05 |  | 30.1 | [16 empty] | VV | 2 | 2 | True | 1 | ROZPOCET
28 | K | 967031132 | Přisekání rovných ostění v cihelném zdivu na MV nebo MVC | m2 | 2.458 |  |  | 0 | CS ÚRS 2020 01 |  | základní | 0 | 0 | 0 |  | 0 | 0 | 0 | 0.055 | 0.13519 | 4 | K | 2 |  |  |  | ROZPOCET | 0 | 0 | 0 | 0 | 0 | 1 | 0 | 4 | 869908087
| PP |  | Přisekání (špicování) plošné nebo rovných ostění zdiva z cihel pálených rovných ostění, bez odstupu, po hrubém vybourání otvorů, na maltu vápennou nebo vápenocementovou | [18 empty] | PP | 2
| VV |  | 0,1*4+0,49*2,1*2"výkres číslo 05 |  | 2.458 | [16 empty] | VV | 2 | 2 | True | 1 | ROZPOCET
29 | K | 968062374 | Vybourání dřevěných rámů oken zdvojených včetně křídel pl do 1 m2 | m2 | 3.2 |  |  | 0 | CS ÚRS 2020 01 |  | základní | 0 | 0 | 0 |  | 0 | 0 | 0 | 0.048 | 0.1536 | 4 | K | 2 |  |  |  | ROZPOCET | 0 | 0 | 0 | 0 | 0 | 1 | 0 | 4 | 437700875
| PP |  | Vybourání dřevěných rámů oken s křídly, dveřních zárubní, vrat, stěn, ostění nebo obkladů rámů oken s křídly zdvojených, plochy do 1 m2 | [18 empty] | PP | 2
| VV |  | 0,5*1,6*4"výkres číslo 06 |  | 3.2 | [16 empty] | VV | 2 | 2 | True | 0 | ROZPOCET
| VV |  | Součet |  | 3.2 | [16 empty] | VV | 2 | 4 | True | 1 | ROZPOCET
30 | K | 968062375 | Vybourání dřevěných rámů oken zdvojených včetně křídel pl do 2 m2 | m2 | 3.253 |  |  | 0 | CS ÚRS 2020 01 |  | základní | 0 | 0 | 0 |  | 0 | 0 | 0 | 0.038 | 0.12361 | 4 | K | 2 |  |  |  | ROZPOCET | 0 | 0 | 0 | 0 | 0 | 1 | 0 | 4 | -1973731781
| PP |  | Vybourání dřevěných rámů oken s křídly, dveřních zárubní, vrat, stěn, ostění nebo obkladů rámů oken s křídly zdvojených, plochy do 2 m2 | [18 empty] | PP | 2
| VV |  | 0,95*1,6+1,05*1,65"výkres číslo 06 |  | 3.253 | [16 empty] | VV | 2 | 2 | True | 0 | ROZPOCET
| VV |  | Součet |  | 3.253 | [16 empty] | VV | 2 | 4 | True | 1 | ROZPOCET
31 | K | 968062376 | Vybourání dřevěných rámů oken zdvojených včetně křídel pl do 4 m2 | m2 | 2.4 |  |  | 0 | CS ÚRS 2020 01 |  | základní | 0 | 0 | 0 |  | 0 | 0 | 0 | 0.034 | 0.0816 | 4 | K | 2 |  |  |  | ROZPOCET | 0 | 0 | 0 | 0 | 0 | 1 | 0 | 4 | 1880552780
| PP |  | Vybourání dřevěných rámů oken s křídly, dveřních zárubní, vrat, stěn, ostění nebo obkladů rámů oken s křídly zdvojených, plochy do 4 m2 | [18 empty] | PP | 2
| VV |  | 1,5*1,6"výkres číslo 06 |  | 2.4 | [16 empty] | VV | 2 | 2 | True | 0 | ROZPOCET
| VV |  | Součet |  | 2.4 | [16 empty] | VV | 2 | 4 | True | 1 | ROZPOCET
32 | K | 968072455 | Vybourání kovových dveřních zárubní pl do 2 m2 | m2 | 8.2 |  |  | 0 | CS ÚRS 2020 01 |  | základní | 0 | 0 | 0 |  | 0 | 0 | 0 | 0.076 | 0.6232 | 4 | K | 2 |  |  |  | ROZPOCET | 0 | 0 | 0 | 0 | 0 | 1 | 0 | 4 | -211457448
| PP |  | Vybourání kovových rámů oken s křídly, dveřních zárubní, vrat, stěn, ostění nebo obkladů dveřních zárubní, plochy do 2 m2 | [18 empty] | PP | 2
| VV |  | 0,8*2*4"výkres číslo 05 |  | 6.4 | [16 empty] | VV | 2 | 2 | True | 0 | ROZPOCET
| VV |  | 0,9*2"výkres číslo 05 |  | 1.8 | [16 empty] | VV | 2 | 2 | True | 0 | ROZPOCET
| VV |  | Součet |  | 8.2 | [16 empty] | VV | 2 | 4 | True | 1 | ROZPOCET
33 | K | 971033651 | Vybourání otvorů ve zdivu cihelném pl do 4 m2 na MVC nebo MV tl do 600 mm | m3 | 0.823 |  |  | 0 | CS ÚRS 2020 01 |  | základní | 0 | 0 | 0 |  | 0 | 0 | 0 | 1.8 | 1.4814 | 4 | K | 2 |  |  |  | ROZPOCET | 0 | 0 | 0 | 0 | 0 | 1 | 0 | 4 | -493756715
| PP |  | Vybourání otvorů ve zdivu základovém nebo nadzákladovém z cihel, tvárnic, příčkovek z cihel pálených na maltu vápennou nebo vápenocementovou plochy do 4 m2, tl. do 600 mm | [18 empty] | PP | 2
| VV |  | 0,8*2,1*0,49"výkres číslo 05 |  | 0.823 | [16 empty] | VV | 2 | 2 | True | 1 | ROZPOCET
34 | K | 973031842 | Vysekání kapes ve zdivu cihelném na MC pro zavázání příček tl do 100 mm | m | 20.5 |  |  | 0 | CS ÚRS 2020 01 |  | základní | 0 | 0 | 0 |  | 0 | 0 | 0 | 0.008 | 0.164 | 4 | K | 2 |  |  |  | ROZPOCET | 0 | 0 | 0 | 0 | 0 | 1 | 0 | 4 | -1459044648
| PP |  | Vysekání výklenků nebo kapes ve zdivu z cihel na maltu cementovou kapes pro zavázání nových příček, tl. do 100 mm | [18 empty] | PP | 2
| VV |  | 4,1*5"výkres číslo 05 |  | 20.5 | [16 empty] | VV | 2 | 2 | True | 1 | ROZPOCET
35 | K | 974031664 | Vysekání rýh ve zdivu cihelném pro vtahování nosníků hl do 150 mm v do 150 mm | m | 4.8 |  |  | 0 | CS ÚRS 2020 01 |  | základní | 0 | 0 | 0 |  | 0 | 0 | 0 | 0.042 | 0.2016 | 4 | K | 2 |  |  |  | ROZPOCET | 0 | 0 | 0 | 0 | 0 | 1 | 0 | 4 | -1577341279
| PP |  | Vysekání rýh ve zdivu cihelném na maltu vápennou nebo vápenocementovou pro vtahování nosníků do zdí, před vybouráním otvoru do hl. 150 mm, při v. nosníku do 150 mm | [18 empty] | PP | 2
| VV |  | 1,2*4"výkres číslo 05 |  | 4.8 | [16 empty] | VV | 2 | 2 | True | 1 | ROZPOCET
36 | K | 978011191 | Otlučení (osekání) vnitřní vápenné nebo vápenocementové omítky stropů v rozsahu přes 50 do 100 % | m2 | 32.8 |  |  | 0 | CS ÚRS 2020 01 |  | základní | 0 | 0 | 0 |  | 0 | 0 | 0 | 0.05 | 1.64 | 4 | K | 2 |  |  |  | ROZPOCET | 0 | 0 | 0 | 0 | 0 | 1 | 0 | 4 | -298350391
| PP |  | Otlučení vápenných nebo vápenocementových omítek vnitřních ploch stropů, v rozsahu přes 50 do 100 % | [18 empty] | PP | 2
| VV |  | 25+7,8"výkres číslo 05 |  | 32.8 | [16 empty] | VV | 2 | 2 | True | 1 | ROZPOCET
37 | K | 978013191 | Otlučení (osekání) vnitřní vápenné nebo vápenocementové omítky stěn v rozsahu přes 50 do 100 % | m2 | 67.464 |  |  | 0 | CS ÚRS 2020 01 |  | základní | 0 | 0 | 0 |  | 0 | 0 | 0 | 0.046 | 3.1033 | 4 | K | 2 |  |  |  | ROZPOCET | 0 | 0 | 0 | 0 | 0 | 1 | 0 | 4 | 237388681
| PP |  | Otlučení vápenných nebo vápenocementových omítek vnitřních ploch stěn s vyškrabáním spar, s očištěním zdiva, v rozsahu přes 50 do 100 % | [18 empty] | PP | 2
| VV |  | (5,4+2,6)*2*(4,05-1,65) |  | 38.4 | [16 empty] | VV | 2 | 2 | True | 0 | ROZPOCET
| VV |  | (2,83+1,92*2)*(4,05-1,65) |  | 16.008 | [16 empty] | VV | 2 | 2 | True | 0 | ROZPOCET
| VV |  | (4,34+1,1)*(4,05-1,65) |  | 13.056 | [16 empty] | VV | 2 | 2 | True | 0 | ROZPOCET
| VV |  | Součet"výkres číslo 05 |  | 67.464 | [16 empty] | VV | 2 | 4 | True | 1 | ROZPOCET
38 | K | 978059541 | Odsekání a odebrání obkladů stěn z vnitřních obkládaček plochy přes 1 m2 | m2 | 65.456 |  |  | 0 | CS ÚRS 2020 01 |  | základní | 0 | 0 | 0 |  | 0 | 0 | 0 | 0.068 | 4.451 | 4 | K | 2 |  |  |  | ROZPOCET | 0 | 0 | 0 | 0 | 0 | 1 | 0 | 4 | -2100103254
| PP |  | Odsekání obkladů stěn včetně otlučení podkladní omítky až na zdivo z obkládaček vnitřních, z jakýchkoliv materiálů, plochy přes 1 m2 | [18 empty] | PP | 2
| VV |  | (0,89+2,6)*2*1,65-0,8*1,65 |  | 10.197 | [16 empty] | VV | 2 | 2 | True | 0 | ROZPOCET
| VV |  | (4,32+2,6)*2*1,65-0,8*1,65 |  | 21.516 | [16 empty] | VV | 2 | 2 | True | 0 | ROZPOCET
| VV |  | (2,83+3,02)*2*1,65-0,8*2 |  | 17.705 | [16 empty] | VV | 2 | 2 | True | 0 | ROZPOCET
| VV |  | (3,24+2,87+0,35)*2*1,65-0,8*1,65*4 |  | 16.038 | [16 empty] | VV | 2 | 2 | True | 0 | ROZPOCET
| VV |  | Součet"výkres číslo 05 |  | 65.456 | [16 empty] | VV | 2 | 4 | True | 1 | ROZPOCET
| D | 997 | Přesun sutě |  |  |  |  | 0 |  |  |  |  | 0 | 0 |  | 0 |  | 0 |  | 0 | 1 | D | 1 |  |  |  | ROZPOCET | [6 empty] | 0
39 | K | 997013212 | Vnitrostaveništní doprava suti a vybouraných hmot pro budovy v přes 6 do 9 m ručně | t | 24.829 |  |  | 0 | CS ÚRS 2020 01 |  | základní | 0 | 0 | 0 |  | 0 | 0 | 0 | 0 | 0 | 4 | K | 2 |  |  |  | ROZPOCET | 0 | 0 | 0 | 0 | 0 | 1 | 0 | 4 | -507121496
| PP |  | Vnitrostaveništní doprava suti a vybouraných hmot vodorovně do 50 m svisle ručně pro budovy a haly výšky přes 6 do 9 m | [18 empty] | PP | 2
40 | K | 997013509 | Příplatek k odvozu suti a vybouraných hmot na skládku ZKD 1 km přes 1 km | t | 347.606 |  |  | 0 | CS ÚRS 2020 01 |  | základní | 0 | 0 | 0 |  | 0 | 0 | 0 | 0 | 0 | 4 | K | 2 |  |  |  | ROZPOCET | 0 | 0 | 0 | 0 | 0 | 1 | 0 | 4 | -1291301348
| PP |  | Odvoz suti a vybouraných hmot na skládku nebo meziskládku se složením, na vzdálenost Příplatek k ceně za každý další i započatý 1 km přes 1 km | [18 empty] | PP | 2
| VV |  | 24,829*14 "Přepočtené koeficientem množství |  | 347.606 | [16 empty] | VV | 2 | 2 | True | 1 | ROZPOCET
41 | K | 997013511 | Odvoz suti a vybouraných hmot z meziskládky na skládku do 1 km s naložením a se složením | t | 24.829 |  |  | 0 | CS ÚRS 2020 01 |  | základní | 0 | 0 | 0 |  | 0 | 0 | 0 | 0 | 0 | 4 | K | 2 |  |  |  | ROZPOCET | 0 | 0 | 0 | 0 | 0 | 1 | 0 | 4 | 1574355159
| PP |  | Odvoz suti a vybouraných hmot z meziskládky na skládku s naložením a se složením, na vzdálenost do 1 km | [18 empty] | PP | 2
42 | K | 997013601 | Poplatek za uložení na skládce (skládkovné) stavebního odpadu betonového kód odpadu 17 01 01 | t | 2.916 |  |  | 0 | CS ÚRS 2020 01 |  | základní | 0 | 0 | 0 |  | 0 | 0 | 0 | 0 | 0 | 4 | K | 2 |  |  |  | ROZPOCET | 0 | 0 | 0 | 0 | 0 | 1 | 0 | 4 | 184341910
| PP |  | Poplatek za uložení stavebního odpadu na skládce (skládkovné) z prostého betonu zatříděného do Katalogu odpadů pod kódem 17 01 01 | [18 empty] | PP | 2
| VV |  | 0,207+2,709 |  | 2.916 | [16 empty] | VV | 2 | 2 | True | 1 | ROZPOCET
43 | K | 997013603 | Poplatek za uložení na skládce (skládkovné) stavebního odpadu cihelného kód odpadu 17 01 02 | t | 12.442 |  |  | 0 | CS ÚRS 2020 01 |  | základní | 0 | 0 | 0 |  | 0 | 0 | 0 | 0 | 0 | 4 | K | 2 |  |  |  | ROZPOCET | 0 | 0 | 0 | 0 | 0 | 1 | 0 | 4 | -1982629521
| PP |  | Poplatek za uložení stavebního odpadu na skládce (skládkovné) cihelného zatříděného do Katalogu odpadů pod kódem 17 01 02 | [18 empty] | PP | 2
| VV |  | 3,003+2,714+0,135+1,481+0,164+0,202+1,64+3,103 |  | 12.442 | [16 empty] | VV | 2 | 2 | True | 1 | ROZPOCET
44 | K | 997013607 | Poplatek za uložení na skládce (skládkovné) stavebního odpadu keramického kód odpadu 17 01 03 | t | 7.146 |  |  | 0 | CS ÚRS 2020 01 |  | základní | 0 | 0 | 0 |  | 0 | 0 | 0 | 0 | 0 | 4 | K | 2 |  |  |  | ROZPOCET | 0 | 0 | 0 | 0 | 0 | 1 | 0 | 4 | 831635097
| PP |  | Poplatek za uložení stavebního odpadu na skládce (skládkovné) z tašek a keramických výrobků zatříděného do Katalogu odpadů pod kódem 17 01 03 | [18 empty] | PP | 2
| VV |  | 4,451+2,695 |  | 7.146 | [16 empty] | VV | 2 | 2 | True | 1 | ROZPOCET
45 | K | 997013631 | Poplatek za uložení na skládce (skládkovné) stavebního odpadu směsného kód odpadu 17 09 04 | t | 1.456 |  |  | 0 | CS ÚRS 2020 01 |  | základní | 0 | 0 | 0 |  | 0 | 0 | 0 | 0 | 0 | 4 | K | 2 |  |  |  | ROZPOCET | 0 | 0 | 0 | 0 | 0 | 1 | 0 | 4 | -1462054313
| PP |  | Poplatek za uložení stavebního odpadu na skládce (skládkovné) směsného stavebního a demoličního zatříděného do Katalogu odpadů pod kódem 17 09 04 | [18 empty] | PP | 2
| VV |  | 24,829-2,916-12,442-7,146-0,869 |  | 1.456 | [16 empty] | VV | 2 | 2 | True | 1 | ROZPOCET
46 | K | 997013812 | Poplatek za uložení na skládce (skládkovné) stavebního odpadu na bázi sádry kód odpadu 17 08 02 | t | 0.869 |  |  | 0 | CS ÚRS 2020 01 |  | základní | 0 | 0 | 0 |  | 0 | 0 | 0 | 0 | 0 | 4 | K | 2 |  |  |  | ROZPOCET | 0 | 0 | 0 | 0 | 0 | 1 | 0 | 4 | -2133021979
| PP |  | Poplatek za uložení stavebního odpadu na skládce (skládkovné) z materiálů na bázi sádry zatříděného do Katalogu odpadů pod kódem 17 08 02 | [18 empty] | PP | 2
| D | 998 | Přesun hmot |  |  |  |  | 0 |  |  |  |  | 0 | 0 |  | 0 |  | 0 |  | 0 | 1 | D | 1 |  |  |  | ROZPOCET | [6 empty] | 0
47 | K | 998018002 | Přesun hmot ruční pro budovy v přes 6 do 12 m | t | 15.772 |  |  | 0 | CS ÚRS 2020 01 |  | základní | 0 | 0 | 0 |  | 0 | 0 | 0 | 0 | 0 | 4 | K | 2 |  |  |  | ROZPOCET | 0 | 0 | 0 | 0 | 0 | 1 | 0 | 4 | -815963242
| PP |  | Přesun hmot pro budovy občanské výstavby, bydlení, výrobu a služby ruční - bez užití mechanizace vodorovná dopravní vzdálenost do 100 m pro budovy s jakoukoliv nosnou konstrukcí výšky přes 6 do 12 m | [18 empty] | PP | 2
| D | PSV | Práce a dodávky PSV |  |  |  |  | 0 |  |  |  |  | 0 | 0 |  | 0 |  | 4.0671 |  | 4.037 | 2 | D | 0 |  |  |  | ROZPOCET | [6 empty] | 0
| D | 725 | Zdravotechnika - zařizovací předměty |  |  |  |  | 0 |  |  |  |  | 0 | 0 |  | 0 |  | 0.0060774 |  | 0 | 2 | D | 1 |  |  |  | ROZPOCET | [6 empty] | 0
48 | K | 725291621 | Doplňky zařízení koupelen a záchodů nerezové zásobník toaletních papírů | soubor | 7 |  |  | 0 | CS ÚRS 2020 01 |  | základní | 0 | 0 | 0 |  | 0 | 0.0005182 | 0.0036274 | 0 | 0 | 16 | K | 2 |  |  |  | ROZPOCET | 0 | 0 | 0 | 0 | 0 | 1 | 0 | 16 | 1722789326
| PP |  | Doplňky zařízení koupelen a záchodů nerezové zásobník toaletních papírů d=300 mm | [18 empty] | PP | 2
| VV |  | 7"výkres číslo 05 |  | 7 | [16 empty] | VV | 2 | 2 | True | 1 | ROZPOCET
49 | K | 725291711 | Doplňky zařízení koupelen a záchodů smaltované madlo krakorcové dl 550 mm | soubor | 1 |  |  | 0 | CS ÚRS 2020 01 |  | základní | 0 | 0 | 0 |  | 0 | 0.00075 | 0.00075 | 0 | 0 | 16 | K | 2 |  |  |  | ROZPOCET | 0 | 0 | 0 | 0 | 0 | 1 | 0 | 16 | 608961827
| PP |  | Doplňky zařízení koupelen a záchodů smaltované madla krakorcová, délky 550 mm | [18 empty] | PP | 2
| VV |  | 1"výkres číslo 05 |  | 1 | [16 empty] | VV | 2 | 2 | True | 1 | ROZPOCET
50 | K | 725291712 | Doplňky zařízení koupelen a záchodů smaltované madlo krakorcové dl 834 mm | soubor | 1 |  |  | 0 | CS ÚRS 2020 01 |  | základní | 0 | 0 | 0 |  | 0 | 0.00085 | 0.00085 | 0 | 0 | 16 | K | 2 |  |  |  | ROZPOCET | 0 | 0 | 0 | 0 | 0 | 1 | 0 | 16 | -682277120
| PP |  | Doplňky zařízení koupelen a záchodů smaltované madla krakorcová, délky 834 mm | [18 empty] | PP | 2
| VV |  | 1"výkres číslo 05 |  | 1 | [16 empty] | VV | 2 | 2 | True | 1 | ROZPOCET
51 | K | 725291722 | Doplňky zařízení koupelen a záchodů smaltované madlo krakorcové sklopné dl 834 mm | soubor | 1 |  |  | 0 | CS ÚRS 2020 01 |  | základní | 0 | 0 | 0 |  | 0 | 0.00085 | 0.00085 | 0 | 0 | 16 | K | 2 |  |  |  | ROZPOCET | 0 | 0 | 0 | 0 | 0 | 1 | 0 | 16 | -2083328072
| PP |  | Doplňky zařízení koupelen a záchodů smaltované madla krakorcová sklopná, délky 834 mm | [18 empty] | PP | 2
| VV |  | 1"výkres číslo 05 |  | 1 | [16 empty] | VV | 2 | 2 | True | 1 | ROZPOCET
52 | K | 725501501 | Dodávka a montáž vybavení soviálních zařízení - hygienický odpadkový koš na pedál, broušený nerez | kus | 3 |  |  | 0 |  |  | základní | 0 | 0 | 0 |  | 0 | 0 | 0 | 0 | 0 | 16 | K | 2 |  |  |  | ROZPOCET | 0 | 0 | 0 | 0 | 0 | 1 | 0 | 16 | 878455032
| PP |  | Dodávka a montáž vybavení soviálních zařízení - hygienický odpadkový koš na pedál, broušený nerez | [18 empty] | PP | 2
| VV |  | 3"výkres číslo 05 |  | 3 | [16 empty] | VV | 2 | 2 | True | 1 | ROZPOCET
53 | K | 725501502 | Dodávka a montáž vybavení sociálních zařízení - zásobník na tekuté mýdlo broušený nerez | kus | 4 |  |  | 0 |  |  | základní | 0 | 0 | 0 |  | 0 | 0 | 0 | 0 | 0 | 16 | K | 2 |  |  |  | ROZPOCET | 0 | 0 | 0 | 0 | 0 | 1 | 0 | 16 | 1630596374
| PP |  | Dodávka a montáž vybavení sociálních zařízení - zásobník na tekuté mýdlo broušený nerez | [18 empty] | PP | 2
| VV |  | 4"výkres číslo 05 |  | 4 | [16 empty] | VV | 2 | 2 | True | 1 | ROZPOCET
54 | K | 725501503 | Dodávka a montáž vybavení sociálních zařízení - štětka WC s nádobou na zeď, broušený nerez | kus | 7 |  |  | 0 |  |  | základní | 0 | 0 | 0 |  | 0 | 0 | 0 | 0 | 0 | 16 | K | 2 |  |  |  | ROZPOCET | 0 | 0 | 0 | 0 | 0 | 1 | 0 | 16 | 1424282308
| PP |  | Dodávka a montáž vybavení sociálních zařízení - štětka WC s nádobou na zeď, broušený nerez | [18 empty] | PP | 2
| VV |  | 7"výkres číslo 05 |  | 7 | [16 empty] | VV | 2 | 2 | True | 1 | ROZPOCET
55 | K | 998725102 | Přesun hmot tonážní pro zařizovací předměty v objektech v přes 6 do 12 m | t | 0.006 |  |  | 0 | CS ÚRS 2020 01 |  | základní | 0 | 0 | 0 |  | 0 | 0 | 0 | 0 | 0 | 16 | K | 2 |  |  |  | ROZPOCET | 0 | 0 | 0 | 0 | 0 | 1 | 0 | 16 | 306058759
| PP |  | Přesun hmot pro zařizovací předměty stanovený z hmotnosti přesunovaného materiálu vodorovná dopravní vzdálenost do 50 m v objektech výšky přes 6 do 12 m | [18 empty] | PP | 2
56 | K | 998725181 | Příplatek k přesunu hmot tonážní 725 prováděný bez použití mechanizace | t | 0.006 |  |  | 0 | CS ÚRS 2020 01 |  | základní | 0 | 0 | 0 |  | 0 | 0 | 0 | 0 | 0 | 16 | K | 2 |  |  |  | ROZPOCET | 0 | 0 | 0 | 0 | 0 | 1 | 0 | 16 | 483382099
| PP |  | Přesun hmot pro zařizovací předměty stanovený z hmotnosti přesunovaného materiálu Příplatek k cenám za přesun prováděný bez použití mechanizace pro jakoukoliv výšku objektu | [18 empty] | PP | 2
| D | 763 | Konstrukce suché výstavby |  |  |  |  | 0 |  |  |  |  | 0 | 0 |  | 0 |  | 1.1297 |  | 0.8687 | 2 | D | 1 |  |  |  | ROZPOCET | [6 empty] | 0
57 | K | 763111411 | SDK příčka tl 100 mm profil CW+UW 50 desky 2xA 12,5 s izolací EI 60 Rw do 51 dB | m2 | 15.408 |  |  | 0 | CS ÚRS 2020 01 |  | základní | 0 | 0 | 0 |  | 0 | 0.044284 | 0.68232 | 0 | 0 | 16 | K | 2 |  |  |  | ROZPOCET | 0 | 0 | 0 | 0 | 0 | 1 | 0 | 16 | -956675528
| PP |  | Příčka ze sádrokartonových desek s nosnou konstrukcí z jednoduchých ocelových profilů UW, CW dvojitě opláštěná deskami standardními A tl. 2 x 12,5 mm s izolací, EI 60, příčka tl. 100 mm, profil 50, Rw do 51 dB | [18 empty] | PP | 2
| VV |  | (1,85+0,789+1,663)*4-0,9*2"výkres číslo 05 |  | 15.408 | [16 empty] | VV | 2 | 2 | True | 1 | ROZPOCET
58 | K | 763111812 | Demontáž SDK příčky s jednoduchou ocelovou nosnou konstrukcí opláštění dvojité | m2 | 15.408 |  |  | 0 | CS ÚRS 2020 01 |  | základní | 0 | 0 | 0 |  | 0 | 0 | 0 | 0.05638 | 0.8687 | 16 | K | 2 |  |  |  | ROZPOCET | 0 | 0 | 0 | 0 | 0 | 1 | 0 | 16 | -1441540254
| PP |  | Demontáž příček ze sádrokartonových desek s nosnou konstrukcí z ocelových profilů jednoduchých, opláštění dvojité | [18 empty] | PP | 2
| VV |  | (1,85+0,789+1,663)*4-0,9*2"výkres číslo 05 |  | 15.408 | [16 empty] | VV | 2 | 2 | True | 1 | ROZPOCET
59 | K | 763181311 | Montáž jednokřídlové kovové zárubně SDK příčka | kus | 1 |  |  | 0 | CS ÚRS 2020 01 |  | základní | 0 | 0 | 0 |  | 0 | 0.00022 | 0.00022 | 0 | 0 | 16 | K | 2 |  |  |  | ROZPOCET | 0 | 0 | 0 | 0 | 0 | 1 | 0 | 16 | 755720701
| PP |  | Výplně otvorů konstrukcí ze sádrokartonových desek montáž zárubně kovové s konstrukcí jednokřídlové | [18 empty] | PP | 2
| VV |  | 1"výkres číslo 05 |  | 1 | [16 empty] | VV | 2 | 2 | True | 1 | ROZPOCET
60 | M | 55331513 | zárubeň jednokřídlá ocelová pro sádrokartonové příčky tl stěny 75-100mm rozměru 900/1970, 2100mm | kus | 1 |  |  | 0 | CS ÚRS 2020 01 |  | základní | 0 | 0 | 0 |  | 0 | 0.01272 | 0.01272 | 0 | 0 | 32 | M | 2 |  |  |  | ROZPOCET | 0 | 0 | 0 | 0 | 0 | 1 | 0 | 16 | -505860549
| PP |  | zárubeň jednokřídlá ocelová pro sádrokartonové příčky tl stěny 75-100mm rozměru 900/1970, 2100mm | [18 empty] | PP | 2
61 | K | 763411111 | Sanitární příčky do mokrého prostředí, desky s HPL - laminátem tl 19,6 mm | m2 | 16.38 |  |  | 0 | CS ÚRS 2020 01 |  | základní | 0 | 0 | 0 |  | 0 | 0.017096 | 0.28003 | 0 | 0 | 16 | K | 2 |  |  |  | ROZPOCET | 0 | 0 | 0 | 0 | 0 | 1 | 0 | 16 | -1346586605
| PP |  | Sanitární příčky vhodné do mokrého prostředí dělící z dřevotřískových desek s HPL-laminátem tl. 19,6 mm | [18 empty] | PP | 2
| VV |  | (5,4+1,2*5)*2,1-0,6*2,1*6"výkres číslo 05 |  | 16.38 | [16 empty] | VV | 2 | 2 | True | 1 | ROZPOCET
62 | K | 763411121 | Dveře sanitárních příček, desky s HPL - laminátem tl 19,6 mm, š do 800 mm, v do 2000 mm | kus | 6 |  |  | 0 | CS ÚRS 2020 01 |  | základní | 0 | 0 | 0 |  | 0 | 0.025738 | 0.15443 | 0 | 0 | 16 | K | 2 |  |  |  | ROZPOCET | 0 | 0 | 0 | 0 | 0 | 1 | 0 | 16 | -441011037
| PP |  | Sanitární příčky vhodné do mokrého prostředí dveře vnitřní do sanitárních příček šířky do 800 mm, výšky do 2 000 mm z dřevotřískových desek s HPL-laminátem včetně nerezového kování tl. 19,6 mm | [18 empty] | PP | 2
| VV |  | 6"výkres číslo 05 |  | 6 | [16 empty] | VV | 2 | 2 | True | 1 | ROZPOCET
63 | K | 998763302 | Přesun hmot tonážní pro sádrokartonové konstrukce v objektech v přes 6 do 12 m | t | 1.139 |  |  | 0 | CS ÚRS 2020 01 |  | základní | 0 | 0 | 0 |  | 0 | 0 | 0 | 0 | 0 | 16 | K | 2 |  |  |  | ROZPOCET | 0 | 0 | 0 | 0 | 0 | 1 | 0 | 16 | 795817275
| PP |  | Přesun hmot pro konstrukce montované z desek sádrokartonových, sádrovláknitých, cementovláknitých nebo cementových stanovený z hmotnosti přesunovaného materiálu vodorovná dopravní vzdálenost do 50 m v objektech výšky přes 6 do 12 m | [18 empty] | PP | 2
64 | K | 998763381 | Příplatek k přesunu hmot tonážní 763 SDK prováděný bez použití mechanizace | t | 1.139 |  |  | 0 | CS ÚRS 2020 01 |  | základní | 0 | 0 | 0 |  | 0 | 0 | 0 | 0 | 0 | 16 | K | 2 |  |  |  | ROZPOCET | 0 | 0 | 0 | 0 | 0 | 1 | 0 | 16 | 458222754
| PP |  | Přesun hmot pro konstrukce montované z desek sádrokartonových, sádrovláknitých, cementovláknitých nebo cementových Příplatek k cenám za přesun prováděný bez použití mechanizace pro jakoukoliv výšku objektu | [18 empty] | PP | 2
| D | 764 | Konstrukce klempířské |  |  |  |  | 0 |  |  |  |  | 0 | 0 |  | 0 |  | 0.022205 |  | 0.009185 | 2 | D | 1 |  |  |  | ROZPOCET | [6 empty] | 0
65 | K | 764002851 | Demontáž oplechování parapetů do suti | m | 5.5 |  |  | 0 | CS ÚRS 2020 01 |  | základní | 0 | 0 | 0 |  | 0 | 0 | 0 | 0.00167 | 0.009185 | 16 | K | 2 |  |  |  | ROZPOCET | 0 | 0 | 0 | 0 | 0 | 1 | 0 | 16 | -916472115
| PP |  | Demontáž klempířských konstrukcí oplechování parapetů do suti | [18 empty] | PP | 2
| VV |  | 0,5*4+0,95+1,05+1,5"výkres číslo 06 |  | 5.5 | [16 empty] | VV | 2 | 2 | True | 0 | ROZPOCET
| VV |  | Součet |  | 5.5 | [16 empty] | VV | 2 | 4 | True | 1 | ROZPOCET
66 | K | 764216644 | Oplechování rovných parapetů celoplošně lepené z Pz s povrchovou úpravou rš 330 mm | m | 6.2 |  |  | 0 | CS ÚRS 2020 01 |  | základní | 0 | 0 | 0 |  | 0 | 0.0035815 | 0.022205 | 0 | 0 | 16 | K | 2 |  |  |  | ROZPOCET | 0 | 0 | 0 | 0 | 0 | 1 | 0 | 16 | 156481184
| PP |  | Oplechování parapetů z pozinkovaného plechu s povrchovou úpravou rovných celoplošně lepené, bez rohů rš 330 mm | [18 empty] | PP | 2
| VV |  | 0,6*4+1,05+1,15+1,6"výkres číslo 06 |  | 6.2 | [16 empty] | VV | 2 | 2 | True | 0 | ROZPOCET
| VV |  | Součet |  | 6.2 | [16 empty] | VV | 2 | 4 | True | 1 | ROZPOCET
67 | K | 764216665 | Příplatek za zvýšenou pracnost oplechování rohů rovných parapetů z PZ s povrch úpravou rš do 400 mm | kus | 14 |  |  | 0 | CS ÚRS 2020 01 |  | základní | 0 | 0 | 0 |  | 0 | 0 | 0 | 0 | 0 | 16 | K | 2 |  |  |  | ROZPOCET | 0 | 0 | 0 | 0 | 0 | 1 | 0 | 16 | 884539730
| PP |  | Oplechování parapetů z pozinkovaného plechu s povrchovou úpravou rovných celoplošně lepené, bez rohů Příplatek k cenám za zvýšenou pracnost při provedení rohu nebo koutu do rš 400 mm | [18 empty] | PP | 2
| VV |  | 7*2"výkres číslo 06 |  | 14 | [16 empty] | VV | 2 | 2 | True | 0 | ROZPOCET
| VV |  | Součet |  | 14 | [16 empty] | VV | 2 | 4 | True | 1 | ROZPOCET
68 | K | 998764102 | Přesun hmot tonážní pro konstrukce klempířské v objektech v přes 6 do 12 m | t | 0.022 |  |  | 0 | CS ÚRS 2020 01 |  | základní | 0 | 0 | 0 |  | 0 | 0 | 0 | 0 | 0 | 16 | K | 2 |  |  |  | ROZPOCET | 0 | 0 | 0 | 0 | 0 | 1 | 0 | 16 | -92453394
| PP |  | Přesun hmot pro konstrukce klempířské stanovený z hmotnosti přesunovaného materiálu vodorovná dopravní vzdálenost do 50 m v objektech výšky přes 6 do 12 m | [18 empty] | PP | 2
69 | K | 998764181 | Příplatek k přesunu hmot tonážní 764 prováděný bez použití mechanizace | t | 0.022 |  |  | 0 | CS ÚRS 2020 01 |  | základní | 0 | 0 | 0 |  | 0 | 0 | 0 | 0 | 0 | 16 | K | 2 |  |  |  | ROZPOCET | 0 | 0 | 0 | 0 | 0 | 1 | 0 | 16 | 802832810
| PP |  | Přesun hmot pro konstrukce klempířské stanovený z hmotnosti přesunovaného materiálu Příplatek k cenám za přesun prováděný bez použití mechanizace pro jakoukoliv výšku objektu | [18 empty] | PP | 2
| D | 766 | Konstrukce truhlářské |  |  |  |  | 0 |  |  |  |  | 0 | 0 |  | 0 |  | 0.040112 |  | 0.032 | 2 | D | 1 |  |  |  | ROZPOCET | [6 empty] | 0
70 | K | 766101501 | D.2/1 - dodávka a montáž jednokřídlé dveře voštinové -DOČASNÉ včetně kování 900 x 1970mm, po dokončení stavby bourání a likvidace | kus | 1 |  |  | 0 |  |  | základní | 0 | 0 | 0 |  | 0 | 0 | 0 | 0 | 0 | 16 | K | 2 |  |  |  | ROZPOCET | 0 | 0 | 0 | 0 | 0 | 1 | 0 | 16 | -666689602
| PP |  | D.2/1 - dodávka a montáž jednokřídlé dveře voštinové -DOČASNÉ včetně kování 900 x 1970mm, po dokončení stavby bourání a likvidace | [18 empty] | PP | 2
| VV |  | 1"výkres číslo 11 |  | 1 | [16 empty] | VV | 2 | 2 | True | 1 | ROZPOCET
71 | K | 766101502 | D.2/2 - dodávka a montáž jednokřídlé dveře CPL laminát bílý 800 x 1970mm, včetně zárubně a kování | kus | 1 |  |  | 0 |  |  | základní | 0 | 0 | 0 |  | 0 | 0 | 0 | 0 | 0 | 16 | K | 2 |  |  |  | ROZPOCET | 0 | 0 | 0 | 0 | 0 | 1 | 0 | 16 | 1464352089
| PP |  | D.2/2 - dodávka a montáž jednokřídlé dveře CPL laminát bílý 800 x 1970mm, včetně zárubně a kování | [18 empty] | PP | 2
| VV |  | 1"výkres číslo 05 |  | 1 | [16 empty] | VV | 2 | 2 | True | 1 | ROZPOCET
72 | K | 766101503 | D.2/3 - dodávka a montáž jednokřídlé dveře CPL laminát bílý 900 x 1970mm, včetně zárubně a kování | kus | 1 |  |  | 0 |  |  | základní | 0 | 0 | 0 |  | 0 | 0 | 0 | 0 | 0 | 16 | K | 2 |  |  |  | ROZPOCET | 0 | 0 | 0 | 0 | 0 | 1 | 0 | 16 | 271606747
| PP |  | D.2/3 - dodávka a montáž jednokřídlé dveře CPL laminát bílý 900 x 1970mm, včetně zárubně a kování | [18 empty] | PP | 2
| VV |  | 1"výkres číslo 05 |  | 1 | [16 empty] | VV | 2 | 2 | True | 1 | ROZPOCET
73 | K | 766441812 | Demontáž parapetních desek dřevěných nebo plastových šířky přes 300 mm délky do 1000 mm | kus | 5 |  |  | 0 | CS ÚRS 2020 01 |  | základní | 0 | 0 | 0 |  | 0 | 0 | 0 | 0.004 | 0.02 | 16 | K | 2 |  |  |  | ROZPOCET | 0 | 0 | 0 | 0 | 0 | 1 | 0 | 16 | 174446670
| PP |  | Demontáž parapetních desek dřevěných nebo plastových šířky přes 300 mm, délky do 1000 mm | [18 empty] | PP | 2
| VV |  | 4+1"výkres číslo 06 |  | 5 | [16 empty] | VV | 2 | 2 | True | 0 | ROZPOCET
| VV |  | Součet |  | 5 | [16 empty] | VV | 2 | 4 | True | 1 | ROZPOCET
74 | K | 766441822 | Demontáž parapetních desek dřevěných nebo plastových šířky přes 300 mm délky do 2000 mm | kus | 2 |  |  | 0 | CS ÚRS 2020 01 |  | základní | 0 | 0 | 0 |  | 0 | 0 | 0 | 0.006 | 0.012 | 16 | K | 2 |  |  |  | ROZPOCET | 0 | 0 | 0 | 0 | 0 | 1 | 0 | 16 | 2115770351
| PP |  | Demontáž parapetních desek dřevěných nebo plastových šířky přes 300 mm, délky přes 1000 do 2000 mm | [18 empty] | PP | 2
| VV |  | 2"výkres číslo 06 |  | 2 | [16 empty] | VV | 2 | 2 | True | 0 | ROZPOCET
| VV |  | Součet |  | 2 | [16 empty] | VV | 2 | 4 | True | 1 | ROZPOCET
75 | K | 766622132 | Montáž plastových oken plochy přes 1 m2 otevíravých v do 2,5 m s rámem do zdiva | m2 | 5.653 |  |  | 0 | CS ÚRS 2020 01 |  | základní | 0 | 0 | 0 |  | 0 | 0.00026043 | 0.0014722 | 0 | 0 | 16 | K | 2 |  |  |  | ROZPOCET | 0 | 0 | 0 | 0 | 0 | 1 | 0 | 16 | -231645313
| PP |  | Montáž oken plastových včetně montáže rámu plochy přes 1 m2 otevíravých do zdiva, výšky přes 1,5 do 2,5 m | [18 empty] | PP | 2
| VV |  | 0,95*1,6+1,05*1,65+1,5*1,6"výkres číslo 06 |  | 5.653 | [16 empty] | VV | 2 | 2 | True | 0 | ROZPOCET
| VV |  | Součet |  | 5.653 | [16 empty] | VV | 2 | 4 | True | 1 | ROZPOCET
76 | M | SPCM76617 | OJ.2/4 - okno plastové 50 x 160cm včetně kování a rámu, barva imitace dřeva/bílá, viz výpis oken | kus | 4 |  |  | 0 |  |  | základní | 0 | 0 | 0 |  | 0 | 0 | 0 | 0 | 0 | 32 | M | 2 |  |  |  | ROZPOCET | 0 | 0 | 0 | 0 | 0 | 1 | 0 | 16 | -2138993436
| PP |  | OJ.2/4 - okno plastové 50 x 160cm včetně kování a rámu, barva imitace dřeva/bílá, viz výpis oken | [18 empty] | PP | 2
| VV |  | 4"výkres číslo 06 |  | 4 | [16 empty] | VV | 2 | 2 | True | 1 | ROZPOCET
77 | M | SPCM76618 | OJ.2/5 - okno plastové 95 x 160cm včetně kování a rámu, barva imitace dřeva/bílá, viz výpis oken | kus | 1 |  |  | 0 |  |  | základní | 0 | 0 | 0 |  | 0 | 0 | 0 | 0 | 0 | 32 | M | 2 |  |  |  | ROZPOCET | 0 | 0 | 0 | 0 | 0 | 1 | 0 | 16 | 1278559491
| PP |  | OJ.2/5 - okno plastové 95 x 160cm včetně kování a rámu, barva imitace dřeva/bílá, viz výpis oken | [18 empty] | PP | 2
| VV |  | 1"výkres číslo 06 |  | 1 | [16 empty] | VV | 2 | 2 | True | 1 | ROZPOCET
78 | M | SPCM76619 | OZ.2/6 - okno plastové 105 x 165cm včetně kování a rámu, barva imitace dřeva/bílá, viz výpis oken | kus | 1 |  |  | 0 |  |  | základní | 0 | 0 | 0 |  | 0 | 0 | 0 | 0 | 0 | 32 | M | 2 |  |  |  | ROZPOCET | 0 | 0 | 0 | 0 | 0 | 1 | 0 | 16 | 2125944133
| PP |  | OZ.2/6 - okno plastové 105 x 165cm včetně kování a rámu, barva imitace dřeva/bílá, viz výpis oken | [18 empty] | PP | 2
| VV |  | 1"výkres číslo 06 |  | 1 | [16 empty] | VV | 2 | 2 | True | 1 | ROZPOCET
79 | M | SPCM76620 | OZ.2/7 - okno plastové 150 x 160cm včetně kování a rámu, barva imitace dřeva/bílá, viz výpis oken | kus | 1 |  |  | 0 |  |  | základní | 0 | 0 | 0 |  | 0 | 0 | 0 | 0 | 0 | 32 | M | 2 |  |  |  | ROZPOCET | 0 | 0 | 0 | 0 | 0 | 1 | 0 | 16 | 364121768
| PP |  | OZ.2/7 - okno plastové 150 x 160cm včetně kování a rámu, barva imitace dřeva/bílá, viz výpis oken | [18 empty] | PP | 2
| VV |  | 1"výkres číslo 06 |  | 1 | [16 empty] | VV | 2 | 2 | True | 1 | ROZPOCET
80 | K | 766660716 | Montáž dveřních křídel samozavírače na dřevěnou zárubeň | kus | 2 |  |  | 0 | CS ÚRS 2020 01 |  | základní | 0 | 0 | 0 |  | 0 | 0 | 0 | 0 | 0 | 16 | K | 2 |  |  |  | ROZPOCET | 0 | 0 | 0 | 0 | 0 | 1 | 0 | 16 | 1280154127
| PP |  | Montáž dveřních doplňků samozavírače na zárubeň dřevěnou | [18 empty] | PP | 2
| VV |  | 2"výkres číslo 05 |  | 2 | [16 empty] | VV | 2 | 2 | True | 1 | ROZPOCET
81 | M | 54917250 | samozavírač dveří hydraulický K214 č.11 zlatá bronz | kus | 2 |  |  | 0 | CS ÚRS 2020 01 |  | základní | 0 | 0 | 0 |  | 0 | 0.0024 | 0.0048 | 0 | 0 | 32 | M | 2 |  |  |  | ROZPOCET | 0 | 0 | 0 | 0 | 0 | 1 | 0 | 16 | 1758556593
| PP |  | samozavírač dveří hydraulický K214 č.11 zlatá bronz | [18 empty] | PP | 2
82 | K | 766694121 | Montáž parapetních desek dřevěných nebo plastových š přes 30 cm dl do 1,0 m | kus | 5 |  |  | 0 | CS ÚRS 2020 01 |  | základní | 0 | 0 | 0 |  | 0 | 0 | 0 | 0 | 0 | 16 | K | 2 |  |  |  | ROZPOCET | 0 | 0 | 0 | 0 | 0 | 1 | 0 | 16 | -1587844259
| PP |  | Montáž ostatních truhlářských konstrukcí parapetních desek dřevěných nebo plastových šířky přes 300 mm, délky do 1000 mm | [18 empty] | PP | 2
| VV |  | 4+1"výkres číslo 06 |  | 5 | [16 empty] | VV | 2 | 2 | True | 0 | ROZPOCET
| VV |  | Součet |  | 5 | [16 empty] | VV | 2 | 4 | True | 1 | ROZPOCET
83 | K | 766694122 | Montáž parapetních dřevěných nebo plastových š přes 30 cm dl přes 1,0 do 1,6 m | kus | 2 |  |  | 0 | CS ÚRS 2020 01 |  | základní | 0 | 0 | 0 |  | 0 | 0 | 0 | 0 | 0 | 16 | K | 2 |  |  |  | ROZPOCET | 0 | 0 | 0 | 0 | 0 | 1 | 0 | 16 | 1537723262
| PP |  | Montáž ostatních truhlářských konstrukcí parapetních desek dřevěných nebo plastových šířky přes 300 mm, délky přes 1000 do 1600 mm | [18 empty] | PP | 2
| VV |  | 1+1"výkres číslo 06 |  | 2 | [16 empty] | VV | 2 | 2 | True | 0 | ROZPOCET
| VV |  | Součet |  | 2 | [16 empty] | VV | 2 | 4 | True | 1 | ROZPOCET
84 | M | 60794104 | parapet dřevotřískový vnitřní povrch laminátový š 340mm | m | 5.5 |  |  | 0 | CS ÚRS 2020 01 |  | základní | 0 | 0 | 0 |  | 0 | 0.006 | 0.033 | 0 | 0 | 32 | M | 2 |  |  |  | ROZPOCET | 0 | 0 | 0 | 0 | 0 | 1 | 0 | 16 | -770228721
| PP |  | parapet dřevotřískový vnitřní povrch laminátový š 340mm | [18 empty] | PP | 2
| VV |  | 0,5*4+0,95+1,05+1,5"výkres číslo 06 |  | 5.5 | [16 empty] | VV | 2 | 2 | True | 0 | ROZPOCET
| VV |  | Součet |  | 5.5 | [16 empty] | VV | 2 | 4 | True | 1 | ROZPOCET
85 | M | 60794121 | koncovka PVC k parapetním dřevotřískovým deskám 600mm | kus | 14 |  |  | 0 | CS ÚRS 2020 01 |  | základní | 0 | 0 | 0 |  | 0 | 6e-05 | 0.00084 | 0 | 0 | 32 | M | 2 |  |  |  | ROZPOCET | 0 | 0 | 0 | 0 | 0 | 1 | 0 | 16 | 1072299743
| PP |  | koncovka PVC k parapetním dřevotřískovým deskám 600mm | [18 empty] | PP | 2
| VV |  | 7*2"výkres číslo 06 |  | 14 | [16 empty] | VV | 2 | 2 | True | 0 | ROZPOCET
| VV |  | Součet |  | 14 | [16 empty] | VV | 2 | 4 | True | 1 | ROZPOCET
86 | K | 998766102 | Přesun hmot tonážní pro kce truhlářské v objektech v přes 6 do 12 m | t | 0.04 |  |  | 0 | CS ÚRS 2020 01 |  | základní | 0 | 0 | 0 |  | 0 | 0 | 0 | 0 | 0 | 16 | K | 2 |  |  |  | ROZPOCET | 0 | 0 | 0 | 0 | 0 | 1 | 0 | 16 | 1073847259
| PP |  | Přesun hmot pro konstrukce truhlářské stanovený z hmotnosti přesunovaného materiálu vodorovná dopravní vzdálenost do 50 m v objektech výšky přes 6 do 12 m | [18 empty] | PP | 2
87 | K | 998766102 | Přesun hmot tonážní pro kce truhlářské v objektech v přes 6 do 12 m | t | 0.04 |  |  | 0 | CS ÚRS 2020 01 |  | základní | 0 | 0 | 0 |  | 0 | 0 | 0 | 0 | 0 | 16 | K | 2 |  |  |  | ROZPOCET | 0 | 0 | 0 | 0 | 0 | 1 | 0 | 16 | 744248468
| PP |  | Přesun hmot pro konstrukce truhlářské stanovený z hmotnosti přesunovaného materiálu vodorovná dopravní vzdálenost do 50 m v objektech výšky přes 6 do 12 m | [18 empty] | PP | 2
88 | K | 998766181 | Příplatek k přesunu hmot tonážní 766 prováděný bez použití mechanizace | t | 0.04 |  |  | 0 | CS ÚRS 2020 01 |  | základní | 0 | 0 | 0 |  | 0 | 0 | 0 | 0 | 0 | 16 | K | 2 |  |  |  | ROZPOCET | 0 | 0 | 0 | 0 | 0 | 1 | 0 | 16 | 1645570523
| PP |  | Přesun hmot pro konstrukce truhlářské stanovený z hmotnosti přesunovaného materiálu Příplatek k ceně za přesun prováděný bez použití mechanizace pro jakoukoliv výšku objektu | [18 empty] | PP | 2
89 | K | 998766181 | Příplatek k přesunu hmot tonážní 766 prováděný bez použití mechanizace | t | 0.04 |  |  | 0 | CS ÚRS 2020 01 |  | základní | 0 | 0 | 0 |  | 0 | 0 | 0 | 0 | 0 | 16 | K | 2 |  |  |  | ROZPOCET | 0 | 0 | 0 | 0 | 0 | 1 | 0 | 16 | -659182061
| PP |  | Přesun hmot pro konstrukce truhlářské stanovený z hmotnosti přesunovaného materiálu Příplatek k ceně za přesun prováděný bez použití mechanizace pro jakoukoliv výšku objektu | [18 empty] | PP | 2
| D | 767 | Konstrukce zámečnické |  |  |  |  | 0 |  |  |  |  | 0 | 0 |  | 0 |  | 0 |  | 0.43245 | 2 | D | 1 |  |  |  | ROZPOCET | [6 empty] | 0
90 | K | 767132812 | Demontáž příček svařovaných do suti | m2 | 24.025 |  |  | 0 | CS ÚRS 2020 01 |  | základní | 0 | 0 | 0 |  | 0 | 0 | 0 | 0.018 | 0.43245 | 16 | K | 2 |  |  |  | ROZPOCET | 0 | 0 | 0 | 0 | 0 | 1 | 0 | 16 | -434840737
| PP |  | Demontáž stěn a příček z plechů svařovaných do suti | [18 empty] | PP | 2
| VV |  | (4,32+0,89+1,1*4)*2,5"výkres číslo 05 |  | 24.025 | [16 empty] | VV | 2 | 2 | True | 1 | ROZPOCET
| D | 771 | Podlahy z dlaždic |  |  |  |  | 0 |  |  |  |  | 0 | 0 |  | 0 |  | 1.0961 |  | 2.6947 | 2 | D | 1 |  |  |  | ROZPOCET | [6 empty] | 0
91 | K | 771121011 | Nátěr penetrační na podlahu | m2 | 32.8 |  |  | 0 | CS ÚRS 2020 01 |  | základní | 0 | 0 | 0 |  | 0 | 0.0003 | 0.00984 | 0 | 0 | 16 | K | 2 |  |  |  | ROZPOCET | 0 | 0 | 0 | 0 | 0 | 1 | 0 | 16 | 1467136455
| PP |  | Příprava podkladu před provedením dlažby nátěr penetrační na podlahu | [18 empty] | PP | 2
| VV |  | 25+7,8"výkres číslo 05 |  | 32.8 | [16 empty] | VV | 2 | 2 | True | 1 | ROZPOCET
92 | K | 771151011 | Samonivelační stěrka podlah pevnosti 20 MPa tl 3 mm | m2 | 32.8 |  |  | 0 | CS ÚRS 2020 01 |  | základní | 0 | 0 | 0 |  | 0 | 0.004545 | 0.14908 | 0 | 0 | 16 | K | 2 |  |  |  | ROZPOCET | 0 | 0 | 0 | 0 | 0 | 1 | 0 | 16 | -1727804122
| PP |  | Příprava podkladu před provedením dlažby samonivelační stěrka min.pevnosti 20 MPa, tloušťky do 3 mm | [18 empty] | PP | 2
93 | K | 771474112 | Montáž soklů z dlaždic keramických rovných flexibilní lepidlo v přes 65 do 90 mm | m | 1.17 |  |  | 0 | CS ÚRS 2020 01 |  | základní | 0 | 0 | 0 |  | 0 | 0.000428 | 0.00050076 | 0 | 0 | 16 | K | 2 |  |  |  | ROZPOCET | 0 | 0 | 0 | 0 | 0 | 1 | 0 | 16 | 519475130
| PP |  | Montáž soklů z dlaždic keramických lepených flexibilním lepidlem rovných, výšky přes 65 do 90 mm | [18 empty] | PP | 2
| VV |  | 2,87-0,8-0,9"výkres číslo 05 |  | 1.17 | [16 empty] | VV | 2 | 2 | True | 1 | ROZPOCET
94 | M | 59761416 | sokl-dlažba keramická slinutá hladká do interiéru i exteriéru 300x80mm | kus | 4.29 |  |  | 0 | CS ÚRS 2020 01 |  | základní | 0 | 0 | 0 |  | 0 | 0.00045 | 0.0019305 | 0 | 0 | 32 | M | 2 |  |  |  | ROZPOCET | 0 | 0 | 0 | 0 | 0 | 1 | 0 | 16 | 1622580916
| PP |  | sokl-dlažba keramická slinutá hladká do interiéru i exteriéru 300x80mm | [18 empty] | PP | 2
| VV |  | 1,170/0,3 |  | 3.9 | [16 empty] | VV | 2 | 2 | True | 0 | ROZPOCET
| VV |  | 3,9*1,1 "Přepočtené koeficientem množství |  | 4.29 | [16 empty] | VV | 2 | 2 | True | 1 | ROZPOCET
95 | K | 771571810 | Demontáž podlah z dlaždic keramických kladených do malty | m2 | 32.4 |  |  | 0 | CS ÚRS 2020 01 |  | základní | 0 | 0 | 0 |  | 0 | 0 | 0 | 0.08317 | 2.6947 | 16 | K | 2 |  |  |  | ROZPOCET | 0 | 0 | 0 | 0 | 0 | 1 | 0 | 16 | -1820165891
| PP |  | Demontáž podlah z dlaždic keramických kladených do malty | [18 empty] | PP | 2
| VV |  | 30,1+2,3"výkres číslo 05 |  | 32.4 | [16 empty] | VV | 2 | 2 | True | 1 | ROZPOCET
96 | K | 771574246 | Montáž podlah keramických pro mechanické zatížení hladkých lepených flexibilním lepidlem přes 22 do 25 ks/m2 | m2 | 32.8 |  |  | 0 | CS ÚRS 2020 01 |  | základní | 0 | 0 | 0 |  | 0 | 0.00588 | 0.19286 | 0 | 0 | 16 | K | 2 |  |  |  | ROZPOCET | 0 | 0 | 0 | 0 | 0 | 1 | 0 | 16 | -1800095674
| PP |  | Montáž podlah z dlaždic keramických lepených flexibilním lepidlem maloformátových pro vysoké mechanické zatížení hladkých přes 22 do 25 ks/m2 | [18 empty] | PP | 2
97 | M | 59761432 | dlažba keramická slinutá hladká do interiéru i exteriéru pro vysoké mechanické namáhání přes 22 do 25ks/m2 | m2 | 36.08 |  |  | 0 | CS ÚRS 2020 01 |  | základní | 0 | 0 | 0 |  | 0 | 0.0192 | 0.69274 | 0 | 0 | 32 | M | 2 |  |  |  | ROZPOCET | 0 | 0 | 0 | 0 | 0 | 1 | 0 | 16 | 857083014
| PP |  | dlažba keramická slinutá hladká do interiéru i exteriéru pro vysoké mechanické namáhání přes 22 do 25ks/m2 | [18 empty] | PP | 2
| VV |  | 32,8*1,1 "Přepočtené koeficientem množství |  | 36.08 | [16 empty] | VV | 2 | 2 | True | 1 | ROZPOCET
98 | K | 771591112 | Izolace pod dlažbu nátěrem nebo stěrkou ve dvou vrstvách | m2 | 32.8 |  |  | 0 | CS ÚRS 2020 01 |  | základní | 0 | 0 | 0 |  | 0 | 0.0015 | 0.0492 | 0 | 0 | 16 | K | 2 |  |  |  | ROZPOCET | 0 | 0 | 0 | 0 | 0 | 1 | 0 | 16 | 1680394279
| PP |  | Izolace podlahy pod dlažbu nátěrem nebo stěrkou ve dvou vrstvách | [18 empty] | PP | 2
99 | K | 998771102 | Přesun hmot tonážní pro podlahy z dlaždic v objektech v přes 6 do 12 m | t | 1.096 |  |  | 0 | CS ÚRS 2020 01 |  | základní | 0 | 0 | 0 |  | 0 | 0 | 0 | 0 | 0 | 16 | K | 2 |  |  |  | ROZPOCET | 0 | 0 | 0 | 0 | 0 | 1 | 0 | 16 | -2094447064
| PP |  | Přesun hmot pro podlahy z dlaždic stanovený z hmotnosti přesunovaného materiálu vodorovná dopravní vzdálenost do 50 m v objektech výšky přes 6 do 12 m | [18 empty] | PP | 2
100 | K | 998771181 | Příplatek k přesunu hmot tonážní 771 prováděný bez použití mechanizace | t | 1.096 |  |  | 0 | CS ÚRS 2020 01 |  | základní | 0 | 0 | 0 |  | 0 | 0 | 0 | 0 | 0 | 16 | K | 2 |  |  |  | ROZPOCET | 0 | 0 | 0 | 0 | 0 | 1 | 0 | 16 | 1152990792
| PP |  | Přesun hmot pro podlahy z dlaždic stanovený z hmotnosti přesunovaného materiálu Příplatek k ceně za přesun prováděný bez použití mechanizace pro jakoukoliv výšku objektu | [18 empty] | PP | 2
| D | 781 | Dokončovací práce - obklady |  |  |  |  | 0 |  |  |  |  | 0 | 0 |  | 0 |  | 1.6737 |  | 0 | 2 | D | 1 |  |  |  | ROZPOCET | [6 empty] | 0
101 | K | 781121011 | Nátěr penetrační na stěnu | m2 | 92.508 |  |  | 0 | CS ÚRS 2020 01 |  | základní | 0 | 0 | 0 |  | 0 | 0.0003 | 0.027752 | 0 | 0 | 16 | K | 2 |  |  |  | ROZPOCET | 0 | 0 | 0 | 0 | 0 | 1 | 0 | 16 | 1796926141
| PP |  | Příprava podkladu před provedením obkladu nátěr penetrační na stěnu | [18 empty] | PP | 2
| VV |  | (2,83+1,92)*2*2,1-0,8*2,1 |  | 18.27 | [16 empty] | VV | 2 | 2 | True | 0 | ROZPOCET
| VV |  | (0,8+2,1*2)*0,5 |  | 2.5 | [16 empty] | VV | 2 | 2 | True | 0 | ROZPOCET
| VV |  | (2,83+4,34)*2*2,1-0,9*2 |  | 28.314 | [16 empty] | VV | 2 | 2 | True | 0 | ROZPOCET
| VV |  | (5,4+2,6+1,02+1,1+1)*2*2,1-0,8*2,1-0,8*2 |  | 43.424 | [16 empty] | VV | 2 | 2 | True | 0 | ROZPOCET
| VV |  | Součet"výkres číslo 05 |  | 92.508 | [16 empty] | VV | 2 | 4 | True | 1 | ROZPOCET
102 | K | 781131112 | Izolace pod obklad nátěrem nebo stěrkou ve dvou vrstvách | m2 | 92.508 |  |  | 0 | CS ÚRS 2020 01 |  | základní | 0 | 0 | 0 |  | 0 | 0.0015 | 0.13876 | 0 | 0 | 16 | K | 2 |  |  |  | ROZPOCET | 0 | 0 | 0 | 0 | 0 | 1 | 0 | 16 | 1795609252
| PP |  | Izolace stěny pod obklad izolace nátěrem nebo stěrkou ve dvou vrstvách | [18 empty] | PP | 2
103 | K | 781474116 | Montáž obkladů vnitřních keramických hladkých přes 25 do 35 ks/m2 lepených flexibilním lepidlem | m2 | 92.508 |  |  | 0 | CS ÚRS 2020 01 |  | základní | 0 | 0 | 0 |  | 0 | 0.0049 | 0.45329 | 0 | 0 | 16 | K | 2 |  |  |  | ROZPOCET | 0 | 0 | 0 | 0 | 0 | 1 | 0 | 16 | -1550180610
| PP |  | Montáž obkladů vnitřních stěn z dlaždic keramických lepených flexibilním lepidlem maloformátových hladkých přes 25 do 35 ks/m2 | [18 empty] | PP | 2
104 | M | 59761038 | obklad keramický hladký přes 25 do 35ks/m2 | m2 | 101.759 |  |  | 0 | CS ÚRS 2020 01 |  | základní | 0 | 0 | 0 |  | 0 | 0.0102 | 1.0379 | 0 | 0 | 32 | M | 2 |  |  |  | ROZPOCET | 0 | 0 | 0 | 0 | 0 | 1 | 0 | 16 | 488002723
| PP |  | obklad keramický hladký přes 25 do 35ks/m2 | [18 empty] | PP | 2
| VV |  | 92,508*1,1 "Přepočtené koeficientem množství |  | 101.759 | [16 empty] | VV | 2 | 2 | True | 1 | ROZPOCET
105 | K | 781477111 | Příplatek k montáži obkladů vnitřních keramických hladkých za plochu do 10 m2 | m2 | 92.508 |  |  | 0 | CS ÚRS 2020 01 |  | základní | 0 | 0 | 0 |  | 0 | 0 | 0 | 0 | 0 | 16 | K | 2 |  |  |  | ROZPOCET | 0 | 0 | 0 | 0 | 0 | 1 | 0 | 16 | 1987594857
| PP |  | Montáž obkladů vnitřních stěn z dlaždic keramických Příplatek k cenám za plochu do 10 m2 jednotlivě | [18 empty] | PP | 2
106 | K | 781491021 | Montáž zrcadel plochy do 1 m2 lepených silikonovým tmelem na keramický obklad | m2 | 1.8 |  |  | 0 | CS ÚRS 2020 01 |  | základní | 0 | 0 | 0 |  | 0 | 0.00062986 | 0.0011337 | 0 | 0 | 4 | K | 2 |  |  |  | ROZPOCET | 0 | 0 | 0 | 0 | 0 | 1 | 0 | 4 | -1779492129
| PP |  | Montáž zrcadel lepených silikonovým tmelem na keramický obklad, plochy do 1 m2 | [18 empty] | PP | 2
| VV |  | 0,6*0,6*5"výkres číslo 05 |  | 1.8 | [16 empty] | VV | 2 | 2 | True | 1 | ROZPOCET
107 | M | 63465122 | zrcadlo nemontované čiré tl 3mm max rozměr 3210x2250mm | m2 | 1.98 |  |  | 0 | CS ÚRS 2020 01 |  | základní | 0 | 0 | 0 |  | 0 | 0.0075 | 0.01485 | 0 | 0 | 8 | M | 2 |  |  |  | ROZPOCET | 0 | 0 | 0 | 0 | 0 | 1 | 0 | 4 | 1225059675
| PP |  | zrcadlo nemontované čiré tl 3mm max rozměr 3210x2250mm | [18 empty] | PP | 2
| VV |  | 1,8*1,1 "Přepočtené koeficientem množství |  | 1.98 | [16 empty] | VV | 2 | 2 | True | 1 | ROZPOCET
108 | K | 998781102 | Přesun hmot tonážní pro obklady keramické v objektech v přes 6 do 12 m | t | 1.658 |  |  | 0 | CS ÚRS 2020 01 |  | základní | 0 | 0 | 0 |  | 0 | 0 | 0 | 0 | 0 | 16 | K | 2 |  |  |  | ROZPOCET | 0 | 0 | 0 | 0 | 0 | 1 | 0 | 16 | 1819625673
| PP |  | Přesun hmot pro obklady keramické stanovený z hmotnosti přesunovaného materiálu vodorovná dopravní vzdálenost do 50 m v objektech výšky přes 6 do 12 m | [18 empty] | PP | 2
109 | K | 998781181 | Příplatek k přesunu hmot tonážní 781 prováděný bez použití mechanizace | t | 1.658 |  |  | 0 | CS ÚRS 2020 01 |  | základní | 0 | 0 | 0 |  | 0 | 0 | 0 | 0 | 0 | 16 | K | 2 |  |  |  | ROZPOCET | 0 | 0 | 0 | 0 | 0 | 1 | 0 | 16 | -2093632088
| PP |  | Přesun hmot pro obklady keramické stanovený z hmotnosti přesunovaného materiálu Příplatek k cenám za přesun prováděný bez použití mechanizace pro jakoukoliv výšku objektu | [18 empty] | PP | 2
| D | 784 | Dokončovací práce - malby a tapety |  |  |  |  | 0 |  |  |  |  | 0 | 0 |  | 0 |  | 0.099061 |  | 0 | 2 | D | 1 |  |  |  | ROZPOCET | [6 empty] | 0
110 | K | 784181003 | Jednonásobné pačokování v místnostech v přes 3,80 do 5,00 m | m2 | 145.764 |  |  | 0 | CS ÚRS 2020 01 |  | základní | 0 | 0 | 0 |  | 0 | 0.00022 | 0.032068 | 0 | 0 | 16 | K | 2 |  |  |  | ROZPOCET | 0 | 0 | 0 | 0 | 0 | 1 | 0 | 16 | 447235156
| PP |  | Pačokování jednonásobné v místnostech výšky přes 3,80 do 5,00 m | [18 empty] | PP | 2
| VV |  | 32,8+101,602+0,392+10,97"položky dílu 6 |  | 145.764 | [16 empty] | VV | 2 | 2 | True | 1 | ROZPOCET
111 | K | 784181103 | Základní akrylátová jednonásobná bezbarvá penetrace podkladu v místnostech v přes 3,80 do 5,00 m | m2 | 145.764 |  |  | 0 | CS ÚRS 2020 01 |  | základní | 0 | 0 | 0 |  | 0 | 0.0002012 | 0.029328 | 0 | 0 | 16 | K | 2 |  |  |  | ROZPOCET | 0 | 0 | 0 | 0 | 0 | 1 | 0 | 16 | -1065176392
| PP |  | Penetrace podkladu jednonásobná základní akrylátová bezbarvá v místnostech výšky přes 3,80 do 5,00 m | [18 empty] | PP | 2
112 | K | 784211103 | Dvojnásobné bílé malby ze směsí za mokra výborně oděruvzdorných v místnostech v přes 3,80 do 5,00 m | m2 | 145.764 |  |  | 0 | CS ÚRS 2020 01 |  | základní | 0 | 0 | 0 |  | 0 | 0.0002584 | 0.037665 | 0 | 0 | 16 | K | 2 |  |  |  | ROZPOCET | 0 | 0 | 0 | 0 | 0 | 1 | 0 | 16 | -764572170
| PP |  | Malby z malířských směsí oděruvzdorných za mokra dvojnásobné, bílé za mokra oděruvzdorné výborně v místnostech výšky přes 3,80 do 5,00 m | [18 empty] | PP | 2
| D | HZS | Hodinové zúčtovací sazby |  |  |  |  | 0 |  |  |  |  | 0 | 0 |  | 0 |  | 0 |  | 0 | 4 | D | 0 |  |  |  | ROZPOCET | [6 empty] | 0
113 | K | HZS1292 | Hodinová zúčtovací sazba stavební dělník | hod | 20 |  |  | 0 | CS ÚRS 2020 01 |  | základní | 0 | 0 | 0 |  | 0 | 0 | 0 | 0 | 0 | 512 | K | 1 |  |  |  | ROZPOCET | 0 | 0 | 0 | 0 | 0 | 1 | 0 | 512 | 570896103
| PP |  | Hodinové zúčtovací sazby profesí HSV zemní a pomocné práce stavební dělník | [18 empty] | PP | 1
| VV |  | 4"drobné bourací práce a demontáže jinde neuvedené |  | 4 | [16 empty] | VV | 1 | 2 | True | 0 | ROZPOCET
| VV |  | 16"stavební přípomoce pro řemesla |  | 16 | [16 empty] | VV | 1 | 2 | True | 0 | ROZPOCET
| VV |  | Součet |  | 20 | [16 empty] | VV | 1 | 4 | True | 1 | ROZPOCET
114 | K | HZS1301 | Hodinová zúčtovací sazba zedník | hod | 24 |  |  | 0 | CS ÚRS 2020 01 |  | základní | 0 | 0 | 0 |  | 0 | 0 | 0 | 0 | 0 | 512 | K | 1 |  |  |  | ROZPOCET | 0 | 0 | 0 | 0 | 0 | 1 | 0 | 512 | -1022740177
| PP |  | Hodinové zúčtovací sazby profesí HSV provádění konstrukcí zedník | [18 empty] | PP | 1
| VV |  | 8"ostatní drobné práce jinde neuvedené |  | 8 | [16 empty] | VV | 1 | 2 | True | 0 | ROZPOCET
| VV |  | 16"stavební přípomoce pro řemesla |  | 16 | [16 empty] | VV | 1 | 2 | True | 0 | ROZPOCET
| VV |  | Součet |  | 24 | [16 empty] | VV | 1 | 4 | True | 1 | ROZPOCET

## 02 - stavební část 3.NP
{e6ce3da5-a2b4-4294-80bf-babf9ca9c268}
2
| KRYCÍ LIST SOUPISU PRACÍ | [8 empty] | v --- níže se nacházejí doplnkové a pomocné údaje k sestavám --- v | [11 empty] | False
Stavba:
Stavební úpravy pro bezbariérovost objektu ZŠ Liberec, U školy, Liberec
Objekt:
SO 07 - WC
Soupis:
02 - stavební část 3.NP
| KSO: |  | 801 32 16 |  |  | CC-CZ:
| Místo: |  | Liberec |  |  | Datum: | 11.2.2022
| Zadavatel: |  |  |  |  | IČ:
|  | Statutární město Liberec |  |  |  | DIČ:
| Uchazeč: |  |  |  |  | IČ: | Vyplň údaj
|  | Vyplň údaj |  |  |  | DIČ: | Vyplň údaj
| Projektant: |  |  |  |  | IČ: | 29411807
|  | TRIGLYPH architektonická kancelář s.r.o. |  |  |  | DIČ:
| Zpracovatel: |  |  |  |  | IČ:
DIČ:
Poznámka:
Soupis prací je sestaven s využitím Cenové soustavy ÚRS. Položky, které pochází z této cenové soustavy, jsou ve sloupci 'Cenová soustava' označeny popisem 'CS ÚRS' a úrovní příslušného kalendářního pololetí. Veškeré další informace vymezující popis a podmínky použití těchto položek z Cenové soustavy, které nejsou uvedeny přímo v soupisu prací, jsou neomezeně dálkově k dispozici na www.cs-urs.cz, sekce Cenové a technické podmínky.
|  | Materiál | [5 empty] | 0
|  | Montáž | [5 empty] | 0
| Cena bez DPH | [6 empty] | 0
|  |  | Základ daně |  |  | Sazba daně |  | Výše daně
| DPH | základní | 0 |  |  | 21% |  | 0
|  | snížená | 0 |  |  | 15% |  | 0
|  | zákl. přenesená | 0 |  |  | 21% |  | 0
|  | sníž. přenesená | 0 |  |  | 15% |  | 0
|  | nulová | 0 |  |  | 0% |  | 0
| Cena s DPH |  |  | v | CZK |  |  | 0
REKAPITULACE ČLENĚNÍ SOUPISU PRACÍ
Stavba:
Stavební úpravy pro bezbariérovost objektu ZŠ Liberec, U školy, Liberec
Objekt:
SO 07 - WC
Soupis:
02 - stavební část 3.NP
Místo: |  |  | Liberec |  |  | Datum: | 11.2.2022
Zadavatel: |  |  | Statutární město Liberec |  |  | Projektant: | TRIGLYPH architektonická kancelář s.r.o.
Uchazeč: |  |  | Vyplň údaj |  |  | Zpracovatel:
Kód dílu - Popis | [5 empty] | Materiál [CZK] | Montáž [CZK] | Cena celkem [CZK]
Náklady stavby celkem | [5 empty] | 0 | 0 | 0 | [14 empty] | -1
| HSV - Práce a dodávky HSV |  |  |  |  | 0 | 0 | 0
| 3 - Svislé a kompletní konstrukce |  |  |  |  | 0 | 0 | 0
| 6 - Úpravy povrchů, podlahy a osazování výplní |  |  |  |  | 0 | 0 | 0
| 9 - Ostatní konstrukce a práce, bourání |  |  |  |  | 0 | 0 | 0
| 997 - Přesun sutě |  |  |  |  | 0 | 0 | 0
| 998 - Přesun hmot |  |  |  |  | 0 | 0 | 0
| PSV - Práce a dodávky PSV |  |  |  |  | 0 | 0 | 0
| 725 - Zdravotechnika - zařizovací předměty |  |  |  |  | 0 | 0 | 0
| 763 - Konstrukce suché výstavby |  |  |  |  | 0 | 0 | 0
| 764 - Konstrukce klempířské |  |  |  |  | 0 | 0 | 0
| 766 - Konstrukce truhlářské |  |  |  |  | 0 | 0 | 0
| 767 - Konstrukce zámečnické |  |  |  |  | 0 | 0 | 0
| 771 - Podlahy z dlaždic |  |  |  |  | 0 | 0 | 0
| 781 - Dokončovací práce - obklady |  |  |  |  | 0 | 0 | 0
| 784 - Dokončovací práce - malby a tapety |  |  |  |  | 0 | 0 | 0
| HZS - Hodinové zúčtovací sazby |  |  |  |  | 0 | 0 | 0
SOUPIS PRACÍ
Stavba:
Stavební úpravy pro bezbariérovost objektu ZŠ Liberec, U školy, Liberec
Objekt:
SO 07 - WC
Soupis:
02 - stavební část 3.NP
Místo: |  |  | Liberec |  |  | Datum: | 11.2.2022
Zadavatel: |  |  | Statutární město Liberec |  |  | Projektant: | TRIGLYPH architektonická kancelář s.r.o.
Uchazeč: |  |  | Vyplň údaj |  |  | Zpracovatel:
PČ | Typ | Kód | Popis | MJ | Množství | J. materiál [CZK] | J. montáž [CZK] | Cena celkem [CZK] | Cenová soustava |  | DPH | J.cena [CZK] | Materiál celkem [CZK] | Montáž celkem [CZK] | J. Nh [h] | Nh celkem [h] | J. hmotnost [t] | Hmotnost celkem [t] | J. suť [t] | Suť Celkem [t]
Náklady soupisu celkem | [7 empty] | 0 |  |  |  |  | 0 | 0 |  | 0 |  | 19.2629 |  | 25.4027 |  | D | -1 | [10 empty] | 0
| D | HSV | Práce a dodávky HSV |  |  |  |  | 0 |  |  |  |  | 0 | 0 |  | 0 |  | 15.4447 |  | 21.647 | 1 | D | 0 |  |  |  | ROZPOCET | [6 empty] | 0
| D | 3 | Svislé a kompletní konstrukce |  |  |  |  | 0 |  |  |  |  | 0 | 0 |  | 0 |  | 2.4461 |  | 0 | 1 | D | 1 |  |  |  | ROZPOCET | [6 empty] | 0
1 | K | 310231025 | Zazdívka otvorů ve zdivu nadzákladovém pl přes 1 do 4 m2 cihlami děrovanými tl 200 mm | m2 | 2.2 |  |  | 0 | CS ÚRS 2020 01 |  | základní | 0 | 0 | 0 |  | 0 | 0.1938 | 0.42636 | 0 | 0 | 4 | K | 2 |  |  |  | ROZPOCET | 0 | 0 | 0 | 0 | 0 | 1 | 0 | 4 | 499671756
| PP |  | Zazdívka otvorů ve zdivu nadzákladovém děrovanými cihlami plochy přes 1 m2 do 4 m2 do P10, tl. zdiva 200 mm | [18 empty] | PP | 2
| VV |  | 1*2,2"výkres číslo 06 |  | 2.2 | [16 empty] | VV | 2 | 2 | True | 1 | ROZPOCET
2 | K | 317142422 | Překlad nenosný pórobetonový š 100 mm v do 250 mm na tenkovrstvou maltu dl přes 1000 do 1250 mm | kus | 4 |  |  | 0 | CS ÚRS 2020 01 |  | základní | 0 | 0 | 0 |  | 0 | 0.02628 | 0.10512 | 0 | 0 | 4 | K | 2 |  |  |  | ROZPOCET | 0 | 0 | 0 | 0 | 0 | 1 | 0 | 4 | 74584605
| PP |  | Překlady nenosné z pórobetonu osazené do tenkého maltového lože, výšky do 250 mm, šířky překladu 100 mm, délky překladu přes 1000 do 1250 mm | [18 empty] | PP | 2
| VV |  | 4"výkres číslo 06 |  | 4 | [16 empty] | VV | 2 | 2 | True | 1 | ROZPOCET
3 | K | 342272225 | Příčka z pórobetonových hladkých tvárnic na tenkovrstvou maltu tl 100 mm | m2 | 32.467 |  |  | 0 | CS ÚRS 2020 01 |  | základní | 0 | 0 | 0 |  | 0 | 0.05897 | 1.9146 | 0 | 0 | 4 | K | 2 |  |  |  | ROZPOCET | 0 | 0 | 0 | 0 | 0 | 1 | 0 | 4 | 1102969015
| PP |  | Příčky z pórobetonových tvárnic hladkých na tenké maltové lože objemová hmotnost do 500 kg/m3, tloušťka příčky 100 mm | [18 empty] | PP | 2
| VV |  | 2,83*3,95-0,8*2 |  | 9.579 | [16 empty] | VV | 2 | 2 | True | 0 | ROZPOCET
| VV |  | 0,89*3,95-0,8*2 |  | 1.916 | [16 empty] | VV | 2 | 2 | True | 0 | ROZPOCET
| VV |  | 2,87*3,95-0,8*2-0,9*2 |  | 7.937 | [16 empty] | VV | 2 | 2 | True | 0 | ROZPOCET
| VV |  | (1,6+0,1+1,6)*3,95 |  | 13.035 | [16 empty] | VV | 2 | 2 | True | 0 | ROZPOCET
| VV |  | Součet"výkres číslo 06 |  | 32.467 | [16 empty] | VV | 2 | 4 | True | 1 | ROZPOCET
| D | 6 | Úpravy povrchů, podlahy a osazování výplní |  |  |  |  | 0 |  |  |  |  | 0 | 0 |  | 0 |  | 12.9898 |  | 0 | 1 | D | 1 |  |  |  | ROZPOCET | [6 empty] | 0
4 | K | 611131101 | Cementový postřik vnitřních stropů nanášený celoplošně ručně | m2 | 32.1 |  |  | 0 | CS ÚRS 2020 01 |  | základní | 0 | 0 | 0 |  | 0 | 0.00735 | 0.23594 | 0 | 0 | 4 | K | 2 |  |  |  | ROZPOCET | 0 | 0 | 0 | 0 | 0 | 1 | 0 | 4 | 141153104
| PP |  | Podkladní a spojovací vrstva vnitřních omítaných ploch cementový postřik nanášený ručně celoplošně stropů | [18 empty] | PP | 2
| VV |  | 2,6+27,2+2,3"výkres číslo 06 |  | 32.1 | [16 empty] | VV | 2 | 2 | True | 1 | ROZPOCET
5 | K | 611321141 | Vápenocementová omítka štuková dvouvrstvá vnitřních stropů rovných nanášená ručně | m2 | 32.1 |  |  | 0 | CS ÚRS 2020 01 |  | základní | 0 | 0 | 0 |  | 0 | 0.01838 | 0.59 | 0 | 0 | 4 | K | 2 |  |  |  | ROZPOCET | 0 | 0 | 0 | 0 | 0 | 1 | 0 | 4 | 1538958598
| PP |  | Omítka vápenocementová vnitřních ploch nanášená ručně dvouvrstvá, tloušťky jádrové omítky do 10 mm a tloušťky štuku do 3 mm štuková vodorovných konstrukcí stropů rovných | [18 empty] | PP | 2
6 | K | 611321191 | Příplatek k vápenocementové omítce vnitřních stropů za každých dalších 5 mm tloušťky ručně | m2 | 32.1 |  |  | 0 | CS ÚRS 2020 01 |  | základní | 0 | 0 | 0 |  | 0 | 0.0079 | 0.25359 | 0 | 0 | 4 | K | 2 |  |  |  | ROZPOCET | 0 | 0 | 0 | 0 | 0 | 1 | 0 | 4 | -364048878
| PP |  | Omítka vápenocementová vnitřních ploch nanášená ručně Příplatek k cenám za každých dalších i započatých 5 mm tloušťky omítky přes 10 mm stropů | [18 empty] | PP | 2
7 | K | 612131101 | Cementový postřik vnitřních stěn nanášený celoplošně ručně | m2 | 176.778 |  |  | 0 | CS ÚRS 2020 01 |  | základní | 0 | 0 | 0 |  | 0 | 0.00735 | 1.2993 | 0 | 0 | 4 | K | 2 |  |  |  | ROZPOCET | 0 | 0 | 0 | 0 | 0 | 1 | 0 | 4 | 2133120476
| PP |  | Podkladní a spojovací vrstva vnitřních omítaných ploch cementový postřik nanášený ručně celoplošně stěn | [18 empty] | PP | 2
| VV |  | (4,32+2,6)*2*3,95 |  | 54.668 | [16 empty] | VV | 2 | 2 | True | 0 | ROZPOCET
| VV |  | -1,05*1,65 |  | -1.733 | [16 empty] | VV | 2 | 2 | True | 0 | ROZPOCET
| VV |  | -0,5*1,6*4 |  | -3.2 | [16 empty] | VV | 2 | 2 | True | 0 | ROZPOCET
| VV |  | -0,95*1,6 |  | -1.52 | [16 empty] | VV | 2 | 2 | True | 0 | ROZPOCET
| VV |  | -1,2*2,1 |  | -2.52 | [16 empty] | VV | 2 | 2 | True | 0 | ROZPOCET
| VV |  | (2,6+0,89)*2*3,95 |  | 27.571 | [16 empty] | VV | 2 | 2 | True | 0 | ROZPOCET
| VV |  | -0,8*2 |  | -1.6 | [16 empty] | VV | 2 | 2 | True | 0 | ROZPOCET
| VV |  | (2,52+2,83)*2*3,95 |  | 42.265 | [16 empty] | VV | 2 | 2 | True | 0 | ROZPOCET
| VV |  | -1,5*1,6 |  | -2.4 | [16 empty] | VV | 2 | 2 | True | 0 | ROZPOCET
| VV |  | -0,8*2 |  | -1.6 | [16 empty] | VV | 2 | 2 | True | 0 | ROZPOCET
| VV |  | (2,83+2,26)*2*3,95 |  | 40.211 | [16 empty] | VV | 2 | 2 | True | 0 | ROZPOCET
| VV |  | -0,8*2*2 |  | -3.2 | [16 empty] | VV | 2 | 2 | True | 0 | ROZPOCET
| VV |  | -2,26*2,1 |  | -4.746 | [16 empty] | VV | 2 | 2 | True | 0 | ROZPOCET
| VV |  | (2,26+2,1*2)*0,49 |  | 3.165 | [16 empty] | VV | 2 | 2 | True | 0 | ROZPOCET
| VV |  | 1,6*4*3,95 |  | 25.28 | [16 empty] | VV | 2 | 2 | True | 0 | ROZPOCET
| VV |  | -0,9*2 |  | -1.8 | [16 empty] | VV | 2 | 2 | True | 0 | ROZPOCET
| VV |  | 2,87*3,95 |  | 11.337 | [16 empty] | VV | 2 | 2 | True | 0 | ROZPOCET
| VV |  | -0,8*2 |  | -1.6 | [16 empty] | VV | 2 | 2 | True | 0 | ROZPOCET
| VV |  | -0,9*2 |  | -1.8 | [16 empty] | VV | 2 | 2 | True | 0 | ROZPOCET
| VV |  | Součet"výkres číslo 06 |  | 176.778 | [16 empty] | VV | 2 | 4 | True | 1 | ROZPOCET
8 | K | 612321121 | Vápenocementová omítka hladká jednovrstvá vnitřních stěn nanášená ručně | m2 | 94.444 |  |  | 0 | CS ÚRS 2020 01 |  | základní | 0 | 0 | 0 |  | 0 | 0.0154 | 1.4544 | 0 | 0 | 4 | K | 2 |  |  |  | ROZPOCET | 0 | 0 | 0 | 0 | 0 | 1 | 0 | 4 | -1315068100
| PP |  | Omítka vápenocementová vnitřních ploch nanášená ručně jednovrstvá, tloušťky do 10 mm hladká svislých konstrukcí stěn | [18 empty] | PP | 2
| VV |  | (2,83+2,52)*2*2,1-0,8*2 |  | 20.87 | [16 empty] | VV | 2 | 2 | True | 0 | ROZPOCET
| VV |  | (1,6+1,6)*2*2,1-0,9*2 |  | 11.64 | [16 empty] | VV | 2 | 2 | True | 0 | ROZPOCET
| VV |  | (0,89+2,6)*2*2,1-0,8*2 |  | 13.058 | [16 empty] | VV | 2 | 2 | True | 0 | ROZPOCET
| VV |  | (1,2+3,12+2,6)*2*2,1-1,2*2,1 |  | 26.544 | [16 empty] | VV | 2 | 2 | True | 0 | ROZPOCET
| VV |  | (0,49+2,83+0,5+2,26+0,98)*2*2,1-0,8*2*3-1,2*2,1 |  | 22.332 | [16 empty] | VV | 2 | 2 | True | 0 | ROZPOCET
| VV |  | Součet"výkres číslo 06 |  | 94.444 | [16 empty] | VV | 2 | 4 | True | 1 | ROZPOCET
9 | K | 612321141 | Vápenocementová omítka štuková dvouvrstvá vnitřních stěn nanášená ručně | m2 | 102.398 |  |  | 0 | CS ÚRS 2020 01 |  | základní | 0 | 0 | 0 |  | 0 | 0.01838 | 1.8821 | 0 | 0 | 4 | K | 2 |  |  |  | ROZPOCET | 0 | 0 | 0 | 0 | 0 | 1 | 0 | 4 | 462193600
| PP |  | Omítka vápenocementová vnitřních ploch nanášená ručně dvouvrstvá, tloušťky jádrové omítky do 10 mm a tloušťky štuku do 3 mm štuková svislých konstrukcí stěn | [18 empty] | PP | 2
| VV |  | (2,83+2,52)*2*(3,95-2,1) |  | 19.795 | [16 empty] | VV | 2 | 2 | True | 0 | ROZPOCET
| VV |  | (1,6+1,6)*2*(3,95-2,1) |  | 11.84 | [16 empty] | VV | 2 | 2 | True | 0 | ROZPOCET
| VV |  | (0,89+2,6)*2*(3,95-2,1) |  | 12.913 | [16 empty] | VV | 2 | 2 | True | 0 | ROZPOCET
| VV |  | (1,2+3,12+2,6)*2*(3,95-2,1) |  | 25.604 | [16 empty] | VV | 2 | 2 | True | 0 | ROZPOCET
| VV |  | (2,83+0,5+2,26+0,98)*2*(3,95-2,1) |  | 24.309 | [16 empty] | VV | 2 | 2 | True | 0 | ROZPOCET
| VV |  | 2,87*3,95-0,8*2-0,9*2 |  | 7.937 | [16 empty] | VV | 2 | 2 | True | 0 | ROZPOCET
| VV |  | Součet"výkres číslo 06 |  | 102.398 | [16 empty] | VV | 2 | 4 | True | 1 | ROZPOCET
10 | K | 612321191 | Příplatek k vápenocementové omítce vnitřních stěn za každých dalších 5 mm tloušťky ručně | m2 | 353.556 |  |  | 0 | CS ÚRS 2020 01 |  | základní | 0 | 0 | 0 |  | 0 | 0.0079 | 2.7931 | 0 | 0 | 4 | K | 2 |  |  |  | ROZPOCET | 0 | 0 | 0 | 0 | 0 | 1 | 0 | 4 | -1685279743
| PP |  | Omítka vápenocementová vnitřních ploch nanášená ručně Příplatek k cenám za každých dalších i započatých 5 mm tloušťky omítky přes 10 mm stěn | [18 empty] | PP | 2
| VV |  | 176,778*2"výkres číslo 06 |  | 353.556 | [16 empty] | VV | 2 | 2 | True | 1 | ROZPOCET
11 | K | 612325225 | Vápenocementová štuková omítka malých ploch přes 1 do 4 m2 na stěnách | kus | 1 |  |  | 0 | CS ÚRS 2020 01 |  | základní | 0 | 0 | 0 |  | 0 | 0.1575 | 0.1575 | 0 | 0 | 4 | K | 2 |  |  |  | ROZPOCET | 0 | 0 | 0 | 0 | 0 | 1 | 0 | 4 | -1359998103
| PP |  | Vápenocementová omítka jednotlivých malých ploch štuková na stěnách, plochy jednotlivě přes 1,0 do 4 m2 | [18 empty] | PP | 2
| VV |  | 1"výkres číslo 06 |  | 1 | [16 empty] | VV | 2 | 2 | True | 1 | ROZPOCET
12 | K | 612325301 | Vápenocementová hladká omítka ostění nebo nadpraží | m2 | 2.058 |  |  | 0 | CS ÚRS 2020 01 |  | základní | 0 | 0 | 0 |  | 0 | 0.03045 | 0.062666 | 0 | 0 | 4 | K | 2 |  |  |  | ROZPOCET | 0 | 0 | 0 | 0 | 0 | 1 | 0 | 4 | 832065244
| PP |  | Vápenocementová omítka ostění nebo nadpraží hladká | [18 empty] | PP | 2
| VV |  | 0,49*2,1*2"výkres číslo 06 |  | 2.058 | [16 empty] | VV | 2 | 2 | True | 1 | ROZPOCET
13 | K | 612325302 | Vápenocementová štuková omítka ostění nebo nadpraží | m2 | 1.107 |  |  | 0 | CS ÚRS 2020 01 |  | základní | 0 | 0 | 0 |  | 0 | 0.03358 | 0.037173 | 0 | 0 | 4 | K | 2 |  |  |  | ROZPOCET | 0 | 0 | 0 | 0 | 0 | 1 | 0 | 4 | 366165574
| PP |  | Vápenocementová omítka ostění nebo nadpraží štuková | [18 empty] | PP | 2
| VV |  | 2,26*0,49"výkres číslo 06 |  | 1.107 | [16 empty] | VV | 2 | 2 | True | 1 | ROZPOCET
14 | K | 612325302 | Vápenocementová štuková omítka ostění nebo nadpraží | m2 | 8.37 |  |  | 0 | CS ÚRS 2020 01 |  | základní | 0 | 0 | 0 |  | 0 | 0.03358 | 0.28106 | 0 | 0 | 4 | K | 2 |  |  |  | ROZPOCET | 0 | 0 | 0 | 0 | 0 | 1 | 0 | 4 | 391034069
| PP |  | Vápenocementová omítka ostění nebo nadpraží štuková | [18 empty] | PP | 2
| VV |  | (0,5+1,6*2)*0,3*4 |  | 4.44 | [16 empty] | VV | 2 | 2 | True | 0 | ROZPOCET
| VV |  | (0,95+1,6*2)*0,3 |  | 1.245 | [16 empty] | VV | 2 | 2 | True | 0 | ROZPOCET
| VV |  | (1,05+1,6*2)*0,3 |  | 1.275 | [16 empty] | VV | 2 | 2 | True | 0 | ROZPOCET
| VV |  | (1,5+1,6*2)*0,3 |  | 1.41 | [16 empty] | VV | 2 | 2 | True | 0 | ROZPOCET
| VV |  | Součet"výkres číslo 06 |  | 8.37 | [16 empty] | VV | 2 | 4 | True | 1 | ROZPOCET
15 | K | 619991001 | Zakrytí podlah fólií přilepenou lepící páskou | m2 | 20 |  |  | 0 | CS ÚRS 2020 01 |  | základní | 0 | 0 | 0 |  | 0 | 0 | 0 | 0 | 0 | 4 | K | 2 |  |  |  | ROZPOCET | 0 | 0 | 0 | 0 | 0 | 1 | 0 | 4 | 1283245356
| PP |  | Zakrytí vnitřních ploch před znečištěním včetně pozdějšího odkrytí podlah fólií přilepenou lepící páskou | [18 empty] | PP | 2
| VV |  | 20"výkres číslo 06 |  | 20 | [16 empty] | VV | 2 | 2 | True | 1 | ROZPOCET
16 | K | 619991011 | Obalení konstrukcí a prvků fólií přilepenou lepící páskou | m2 | 11.313 |  |  | 0 | CS ÚRS 2020 01 |  | základní | 0 | 0 | 0 |  | 0 | 0 | 0 | 0 | 0 | 4 | K | 2 |  |  |  | ROZPOCET | 0 | 0 | 0 | 0 | 0 | 1 | 0 | 4 | 1800148868
| PP |  | Zakrytí vnitřních ploch před znečištěním včetně pozdějšího odkrytí konstrukcí a prvků obalením fólií a přelepením páskou | [18 empty] | PP | 2
| VV |  | 0,5*1,6*4+0,95*1,6+1,05*1,65+1,5*1,6+1,2*2,05"výkres číslo 06 |  | 11.313 | [16 empty] | VV | 2 | 2 | True | 1 | ROZPOCET
17 | K | 619995001 | Začištění omítek kolem oken, dveří, podlah nebo obkladů | m | 16.17 |  |  | 0 | CS ÚRS 2020 01 |  | základní | 0 | 0 | 0 |  | 0 | 0.0015 | 0.024255 | 0 | 0 | 4 | K | 2 |  |  |  | ROZPOCET | 0 | 0 | 0 | 0 | 0 | 1 | 0 | 4 | 1345172065
| PP |  | Začištění omítek (s dodáním hmot) kolem oken, dveří, podlah, obkladů apod. | [18 empty] | PP | 2
| VV |  | 2,87+3,95*2+1+2,2*2"výkres číslo 06 |  | 16.17 | [16 empty] | VV | 2 | 2 | True | 1 | ROZPOCET
18 | K | 619995001 | Začištění omítek kolem oken, dveří, podlah nebo obkladů | m | 33.4 |  |  | 0 | CS ÚRS 2020 01 |  | základní | 0 | 0 | 0 |  | 0 | 0.0015 | 0.0501 | 0 | 0 | 4 | K | 2 |  |  |  | ROZPOCET | 0 | 0 | 0 | 0 | 0 | 1 | 0 | 4 | 1723541273
| PP |  | Začištění omítek (s dodáním hmot) kolem oken, dveří, podlah, obkladů apod. | [18 empty] | PP | 2
| VV |  | (0,5+1,6)*2*4 |  | 16.8 | [16 empty] | VV | 2 | 2 | True | 0 | ROZPOCET
| VV |  | (0,95+1,6)*2 |  | 5.1 | [16 empty] | VV | 2 | 2 | True | 0 | ROZPOCET
| VV |  | (1,05+1,6)*2 |  | 5.3 | [16 empty] | VV | 2 | 2 | True | 0 | ROZPOCET
| VV |  | (1,5+1,6)*2 |  | 6.2 | [16 empty] | VV | 2 | 2 | True | 0 | ROZPOCET
| VV |  | Součet"výkres číslo 03,04,05,06 |  | 33.4 | [16 empty] | VV | 2 | 4 | True | 1 | ROZPOCET
19 | K | 632450124 | Vyrovnávací cementový potěr tl přes 40 do 50 mm ze suchých směsí provedený v pásu | m2 | 2.695 |  |  | 0 | CS ÚRS 2020 01 |  | základní | 0 | 0 | 0 |  | 0 | 0.105 | 0.28297 | 0 | 0 | 4 | K | 2 |  |  |  | ROZPOCET | 0 | 0 | 0 | 0 | 0 | 1 | 0 | 4 | 1728712658
| PP |  | Potěr cementový vyrovnávací ze suchých směsí v pásu o průměrné (střední) tl. přes 40 do 50 mm | [18 empty] | PP | 2
| VV |  | (0,5*4+0,95+1,05+1,5)*0,49"výkres číslo 06 |  | 2.695 | [16 empty] | VV | 2 | 2 | True | 0 | ROZPOCET
| VV |  | Součet |  | 2.695 | [16 empty] | VV | 2 | 4 | True | 1 | ROZPOCET
20 | K | 632451456 | Potěr pískocementový tl přes 40 do 50 mm tř. C 25 běžný | m2 | 32.1 |  |  | 0 | CS ÚRS 2020 01 |  | základní | 0 | 0 | 0 |  | 0 | 0.1117 | 3.5856 | 0 | 0 | 4 | K | 2 |  |  |  | ROZPOCET | 0 | 0 | 0 | 0 | 0 | 1 | 0 | 4 | 1496429851
| PP |  | Potěr pískocementový běžný tl. přes 40 do 50 mm tř. C 25 | [18 empty] | PP | 2
| VV |  | 2,6+27,2+2,3"výkres číslo 06 |  | 32.1 | [16 empty] | VV | 2 | 2 | True | 1 | ROZPOCET
21 | K | 650501501 | Oprava a začištění fasády po výměně oken, nátěr atd. | m | 33.4 |  |  | 0 |  |  | základní | 0 | 0 | 0 |  | 0 | 0 | 0 | 0 | 0 | 4 | K | 2 |  |  |  | ROZPOCET | 0 | 0 | 0 | 0 | 0 | 1 | 0 | 4 | 227176061
| PP |  | Oprava a začištění fasády po výměně oken, nátěr atd. | [18 empty] | PP | 2
| VV |  | (0,5+1,6)*2*4 |  | 16.8 | [16 empty] | VV | 2 | 2 | True | 0 | ROZPOCET
| VV |  | (0,95+1,6)*2 |  | 5.1 | [16 empty] | VV | 2 | 2 | True | 0 | ROZPOCET
| VV |  | (1,05+1,6)*2 |  | 5.3 | [16 empty] | VV | 2 | 2 | True | 0 | ROZPOCET
| VV |  | (1,5+1,6)*2 |  | 6.2 | [16 empty] | VV | 2 | 2 | True | 0 | ROZPOCET
| VV |  | Součet"výkres číslo 06 |  | 33.4 | [16 empty] | VV | 2 | 4 | True | 1 | ROZPOCET
| D | 9 | Ostatní konstrukce a práce, bourání |  |  |  |  | 0 |  |  |  |  | 0 | 0 |  | 0 |  | 0.0089145 |  | 21.647 | 1 | D | 1 |  |  |  | ROZPOCET | [6 empty] | 0
22 | K | 949101112 | Lešení pomocné pro objekty pozemních staveb s lešeňovou podlahou v přes 1,9 do 3,5 m zatížení do 150 kg/m2 | m2 | 32.1 |  |  | 0 | CS ÚRS 2020 01 |  | základní | 0 | 0 | 0 |  | 0 | 0.00021 | 0.006741 | 0 | 0 | 4 | K | 2 |  |  |  | ROZPOCET | 0 | 0 | 0 | 0 | 0 | 1 | 0 | 4 | 523158895
| PP |  | Lešení pomocné pracovní pro objekty pozemních staveb pro zatížení do 150 kg/m2, o výšce lešeňové podlahy přes 1,9 do 3,5 m | [18 empty] | PP | 2
| VV |  | 2,6+27,2+2,3"výkres číslo 06 |  | 32.1 | [16 empty] | VV | 2 | 2 | True | 1 | ROZPOCET
23 | K | 952901114 | Vyčištění budov bytové a občanské výstavby při výšce podlaží přes 4 m | m2 | 62.1 |  |  | 0 | CS ÚRS 2020 01 |  | základní | 0 | 0 | 0 |  | 0 | 3.5e-05 | 0.0021735 | 0 | 0 | 4 | K | 2 |  |  |  | ROZPOCET | 0 | 0 | 0 | 0 | 0 | 1 | 0 | 4 | -501444364
| PP |  | Vyčištění budov nebo objektů před předáním do užívání budov bytové nebo občanské výstavby, světlé výšky podlaží přes 4 m | [18 empty] | PP | 2
| VV |  | 2,6+27,2+2,3+30"výkres číslo 06 |  | 62.1 | [16 empty] | VV | 2 | 2 | True | 1 | ROZPOCET
24 | K | 962031132 | Bourání příček z cihel pálených na MVC tl do 100 mm | m2 | 34.844 |  |  | 0 | CS ÚRS 2020 01 |  | základní | 0 | 0 | 0 |  | 0 | 0 | 0 | 0.131 | 4.5646 | 4 | K | 2 |  |  |  | ROZPOCET | 0 | 0 | 0 | 0 | 0 | 1 | 0 | 4 | -1264540807
| PP |  | Bourání příček z cihel, tvárnic nebo příčkovek z cihel pálených, plných nebo dutých na maltu vápennou nebo vápenocementovou, tl. do 100 mm | [18 empty] | PP | 2
| VV |  | 2,87*3,95-0,8*2 |  | 9.737 | [16 empty] | VV | 2 | 2 | True | 0 | ROZPOCET
| VV |  | (2,87+1,9+1,5)*3,95-0,8*2-0,6*2 |  | 21.967 | [16 empty] | VV | 2 | 2 | True | 0 | ROZPOCET
| VV |  | 1,2*3,95-0,8*2 |  | 3.14 | [16 empty] | VV | 2 | 2 | True | 0 | ROZPOCET
| VV |  | Součet"výkres číslo 06 |  | 34.844 | [16 empty] | VV | 2 | 4 | True | 1 | ROZPOCET
25 | K | 965045112 | Bourání potěrů cementových nebo pískocementových tl do 50 mm pl do 4 m2 | m2 | 4.9 |  |  | 0 | CS ÚRS 2020 01 |  | základní | 0 | 0 | 0 |  | 0 | 0 | 0 | 0.09 | 0.441 | 4 | K | 2 |  |  |  | ROZPOCET | 0 | 0 | 0 | 0 | 0 | 1 | 0 | 4 | -2132110948
| PP |  | Bourání potěrů tl. do 50 mm cementových nebo pískocementových, plochy do 4 m2 | [18 empty] | PP | 2
| VV |  | 2,6+2,3"výkres číslo 06 |  | 4.9 | [16 empty] | VV | 2 | 2 | True | 1 | ROZPOCET
26 | K | 965045113 | Bourání potěrů cementových nebo pískocementových tl do 50 mm pl přes 4 m2 | m2 | 27.2 |  |  | 0 | CS ÚRS 2020 01 |  | základní | 0 | 0 | 0 |  | 0 | 0 | 0 | 0.09 | 2.448 | 4 | K | 2 |  |  |  | ROZPOCET | 0 | 0 | 0 | 0 | 0 | 1 | 0 | 4 | 406531411
| PP |  | Bourání potěrů tl. do 50 mm cementových nebo pískocementových, plochy přes 4 m2 | [18 empty] | PP | 2
| VV |  | 27,2"výkres číslo 06 |  | 27.2 | [16 empty] | VV | 2 | 2 | True | 1 | ROZPOCET
27 | K | 968062374 | Vybourání dřevěných rámů oken zdvojených včetně křídel pl do 1 m2 | m2 | 3.2 |  |  | 0 | CS ÚRS 2020 01 |  | základní | 0 | 0 | 0 |  | 0 | 0 | 0 | 0.048 | 0.1536 | 4 | K | 2 |  |  |  | ROZPOCET | 0 | 0 | 0 | 0 | 0 | 1 | 0 | 4 | -315366863
| PP |  | Vybourání dřevěných rámů oken s křídly, dveřních zárubní, vrat, stěn, ostění nebo obkladů rámů oken s křídly zdvojených, plochy do 1 m2 | [18 empty] | PP | 2
| VV |  | 0,5*1,6*4"výkres číslo 06 |  | 3.2 | [16 empty] | VV | 2 | 2 | True | 0 | ROZPOCET
| VV |  | Součet |  | 3.2 | [16 empty] | VV | 2 | 4 | True | 1 | ROZPOCET
28 | K | 968062375 | Vybourání dřevěných rámů oken zdvojených včetně křídel pl do 2 m2 | m2 | 3.253 |  |  | 0 | CS ÚRS 2020 01 |  | základní | 0 | 0 | 0 |  | 0 | 0 | 0 | 0.038 | 0.12361 | 4 | K | 2 |  |  |  | ROZPOCET | 0 | 0 | 0 | 0 | 0 | 1 | 0 | 4 | -667146421
| PP |  | Vybourání dřevěných rámů oken s křídly, dveřních zárubní, vrat, stěn, ostění nebo obkladů rámů oken s křídly zdvojených, plochy do 2 m2 | [18 empty] | PP | 2
| VV |  | 0,95*1,6+1,05*1,65"výkres číslo 06 |  | 3.253 | [16 empty] | VV | 2 | 2 | True | 0 | ROZPOCET
| VV |  | Součet |  | 3.253 | [16 empty] | VV | 2 | 4 | True | 1 | ROZPOCET
29 | K | 968062376 | Vybourání dřevěných rámů oken zdvojených včetně křídel pl do 4 m2 | m2 | 2.4 |  |  | 0 | CS ÚRS 2020 01 |  | základní | 0 | 0 | 0 |  | 0 | 0 | 0 | 0.034 | 0.0816 | 4 | K | 2 |  |  |  | ROZPOCET | 0 | 0 | 0 | 0 | 0 | 1 | 0 | 4 | -1404875127
| PP |  | Vybourání dřevěných rámů oken s křídly, dveřních zárubní, vrat, stěn, ostění nebo obkladů rámů oken s křídly zdvojených, plochy do 4 m2 | [18 empty] | PP | 2
| VV |  | 1,5*1,6"výkres číslo 06 |  | 2.4 | [16 empty] | VV | 2 | 2 | True | 0 | ROZPOCET
| VV |  | Součet |  | 2.4 | [16 empty] | VV | 2 | 4 | True | 1 | ROZPOCET
30 | K | 968072455 | Vybourání kovových dveřních zárubní pl do 2 m2 | m2 | 10 |  |  | 0 | CS ÚRS 2020 01 |  | základní | 0 | 0 | 0 |  | 0 | 0 | 0 | 0.076 | 0.76 | 4 | K | 2 |  |  |  | ROZPOCET | 0 | 0 | 0 | 0 | 0 | 1 | 0 | 4 | -2104446821
| PP |  | Vybourání kovových rámů oken s křídly, dveřních zárubní, vrat, stěn, ostění nebo obkladů dveřních zárubní, plochy do 2 m2 | [18 empty] | PP | 2
| VV |  | 0,8*2*4+0,9*2"výkres číslo 06 |  | 8.2 | [16 empty] | VV | 2 | 2 | True | 0 | ROZPOCET
| VV |  | 0,9*2"výkres číslo 06 |  | 1.8 | [16 empty] | VV | 2 | 2 | True | 0 | ROZPOCET
| VV |  | Součet |  | 10 | [16 empty] | VV | 2 | 4 | True | 1 | ROZPOCET
31 | K | 973031842 | Vysekání kapes ve zdivu cihelném na MC pro zavázání příček tl do 100 mm | m | 27.65 |  |  | 0 | CS ÚRS 2020 01 |  | základní | 0 | 0 | 0 |  | 0 | 0 | 0 | 0.008 | 0.2212 | 4 | K | 2 |  |  |  | ROZPOCET | 0 | 0 | 0 | 0 | 0 | 1 | 0 | 4 | -685653439
| PP |  | Vysekání výklenků nebo kapes ve zdivu z cihel na maltu cementovou kapes pro zavázání nových příček, tl. do 100 mm | [18 empty] | PP | 2
| VV |  | 3,95*7"výkres číslo 06 |  | 27.65 | [16 empty] | VV | 2 | 2 | True | 1 | ROZPOCET
32 | K | 973031844 | Vysekání kapes ve zdivu cihelném na MC pro zavázání zdí tl do 300 mm | m | 4.4 |  |  | 0 | CS ÚRS 2020 01 |  | základní | 0 | 0 | 0 |  | 0 | 0 | 0 | 0.012 | 0.0528 | 4 | K | 2 |  |  |  | ROZPOCET | 0 | 0 | 0 | 0 | 0 | 1 | 0 | 4 | -50610464
| PP |  | Vysekání výklenků nebo kapes ve zdivu z cihel na maltu cementovou kapes pro zavázání nových zdí, tl. do 300 mm | [18 empty] | PP | 2
| VV |  | 2,200*2"výkres číslo 06 |  | 4.4 | [16 empty] | VV | 2 | 2 | True | 1 | ROZPOCET
33 | K | 978011191 | Otlučení (osekání) vnitřní vápenné nebo vápenocementové omítky stropů v rozsahu přes 50 do 100 % | m2 | 31.9 |  |  | 0 | CS ÚRS 2020 01 |  | základní | 0 | 0 | 0 |  | 0 | 0 | 0 | 0.05 | 1.595 | 4 | K | 2 |  |  |  | ROZPOCET | 0 | 0 | 0 | 0 | 0 | 1 | 0 | 4 | 1482360731
| PP |  | Otlučení vápenných nebo vápenocementových omítek vnitřních ploch stropů, v rozsahu přes 50 do 100 % | [18 empty] | PP | 2
| VV |  | 31,9"výkres číslo 06 |  | 31.9 | [16 empty] | VV | 2 | 2 | True | 1 | ROZPOCET
34 | K | 978013191 | Otlučení (osekání) vnitřní vápenné nebo vápenocementové omítky stěn v rozsahu přes 50 do 100 % | m2 | 135.352 |  |  | 0 | CS ÚRS 2020 01 |  | základní | 0 | 0 | 0 |  | 0 | 0 | 0 | 0.046 | 6.2262 | 4 | K | 2 |  |  |  | ROZPOCET | 0 | 0 | 0 | 0 | 0 | 1 | 0 | 4 | -74108756
| PP |  | Otlučení vápenných nebo vápenocementových omítek vnitřních ploch stěn s vyškrabáním spar, s očištěním zdiva, v rozsahu přes 50 do 100 % | [18 empty] | PP | 2
| VV |  | (2,83+6,5*2)*3,95 |  | 62.529 | [16 empty] | VV | 2 | 2 | True | 0 | ROZPOCET
| VV |  | -2,26*2,1+(2,26+2,1*2)*0,49 |  | -1.581 | [16 empty] | VV | 2 | 2 | True | 0 | ROZPOCET
| VV |  | -0,9*2 |  | -1.8 | [16 empty] | VV | 2 | 2 | True | 0 | ROZPOCET
| VV |  | (4,32+2,6)*2*3,95 |  | 54.668 | [16 empty] | VV | 2 | 2 | True | 0 | ROZPOCET
| VV |  | -1,2*2,1 |  | -2.52 | [16 empty] | VV | 2 | 2 | True | 0 | ROZPOCET
| VV |  | (0,89+2,6*2)*3,95 |  | 24.056 | [16 empty] | VV | 2 | 2 | True | 0 | ROZPOCET
| VV |  | Součet"výkres číslo 06 |  | 135.352 | [16 empty] | VV | 2 | 4 | True | 1 | ROZPOCET
35 | K | 978059541 | Odsekání a odebrání obkladů stěn z vnitřních obkládaček plochy přes 1 m2 | m2 | 73.227 |  |  | 0 | CS ÚRS 2020 01 |  | základní | 0 | 0 | 0 |  | 0 | 0 | 0 | 0.068 | 4.9794 | 4 | K | 2 |  |  |  | ROZPOCET | 0 | 0 | 0 | 0 | 0 | 1 | 0 | 4 | 1945344695
| PP |  | Odsekání obkladů stěn včetně otlučení podkladní omítky až na zdivo z obkládaček vnitřních, z jakýchkoliv materiálů, plochy přes 1 m2 | [18 empty] | PP | 2
| VV |  | (2,83+3,02)*2*1,65-0,6*1,65 |  | 18.315 | [16 empty] | VV | 2 | 2 | True | 0 | ROZPOCET
| VV |  | (1,5+1,8)*2*1,65-0,6*1,65-0,8*1,65-0,9*1,65 |  | 7.095 | [16 empty] | VV | 2 | 2 | True | 0 | ROZPOCET
| VV |  | (0,35+2,87+3,26)*2*1,65-0,8*1,65*4 |  | 16.104 | [16 empty] | VV | 2 | 2 | True | 0 | ROZPOCET
| VV |  | (4,32+2,6)*2*1,65-0,8*1,65 |  | 21.516 | [16 empty] | VV | 2 | 2 | True | 0 | ROZPOCET
| VV |  | (0,89+2,6)*2*1,65-0,8*1,65 |  | 10.197 | [16 empty] | VV | 2 | 2 | True | 0 | ROZPOCET
| VV |  | Součet"výkres číslo 06 |  | 73.227 | [16 empty] | VV | 2 | 4 | True | 1 | ROZPOCET
| D | 997 | Přesun sutě |  |  |  |  | 0 |  |  |  |  | 0 | 0 |  | 0 |  | 0 |  | 0 | 1 | D | 1 |  |  |  | ROZPOCET | [6 empty] | 0
36 | K | 997013213 | Vnitrostaveništní doprava suti a vybouraných hmot pro budovy v přes 9 do 12 m ručně | t | 25.403 |  |  | 0 | CS ÚRS 2020 01 |  | základní | 0 | 0 | 0 |  | 0 | 0 | 0 | 0 | 0 | 4 | K | 2 |  |  |  | ROZPOCET | 0 | 0 | 0 | 0 | 0 | 1 | 0 | 4 | 235655166
| PP |  | Vnitrostaveništní doprava suti a vybouraných hmot vodorovně do 50 m svisle ručně pro budovy a haly výšky přes 9 do 12 m | [18 empty] | PP | 2
37 | K | 997013509 | Příplatek k odvozu suti a vybouraných hmot na skládku ZKD 1 km přes 1 km | t | 355.642 |  |  | 0 | CS ÚRS 2020 01 |  | základní | 0 | 0 | 0 |  | 0 | 0 | 0 | 0 | 0 | 4 | K | 2 |  |  |  | ROZPOCET | 0 | 0 | 0 | 0 | 0 | 1 | 0 | 4 | -1869456309
| PP |  | Odvoz suti a vybouraných hmot na skládku nebo meziskládku se složením, na vzdálenost Příplatek k ceně za každý další i započatý 1 km přes 1 km | [18 empty] | PP | 2
| VV |  | 25,403*14 "Přepočtené koeficientem množství |  | 355.642 | [16 empty] | VV | 2 | 2 | True | 1 | ROZPOCET
38 | K | 997013511 | Odvoz suti a vybouraných hmot z meziskládky na skládku do 1 km s naložením a se složením | t | 25.403 |  |  | 0 | CS ÚRS 2020 01 |  | základní | 0 | 0 | 0 |  | 0 | 0 | 0 | 0 | 0 | 4 | K | 2 |  |  |  | ROZPOCET | 0 | 0 | 0 | 0 | 0 | 1 | 0 | 4 | -1166639213
| PP |  | Odvoz suti a vybouraných hmot z meziskládky na skládku s naložením a se složením, na vzdálenost do 1 km | [18 empty] | PP | 2
39 | K | 997013601 | Poplatek za uložení na skládce (skládkovné) stavebního odpadu betonového kód odpadu 17 01 01 | t | 2.889 |  |  | 0 | CS ÚRS 2020 01 |  | základní | 0 | 0 | 0 |  | 0 | 0 | 0 | 0 | 0 | 4 | K | 2 |  |  |  | ROZPOCET | 0 | 0 | 0 | 0 | 0 | 1 | 0 | 4 | 1672734575
| PP |  | Poplatek za uložení stavebního odpadu na skládce (skládkovné) z prostého betonu zatříděného do Katalogu odpadů pod kódem 17 01 01 | [18 empty] | PP | 2
| VV |  | 0,441+2,448 |  | 2.889 | [16 empty] | VV | 2 | 2 | True | 1 | ROZPOCET
40 | K | 997013603 | Poplatek za uložení na skládce (skládkovné) stavebního odpadu cihelného kód odpadu 17 01 02 | t | 12.66 |  |  | 0 | CS ÚRS 2020 01 |  | základní | 0 | 0 | 0 |  | 0 | 0 | 0 | 0 | 0 | 4 | K | 2 |  |  |  | ROZPOCET | 0 | 0 | 0 | 0 | 0 | 1 | 0 | 4 | -406677999
| PP |  | Poplatek za uložení stavebního odpadu na skládce (skládkovné) cihelného zatříděného do Katalogu odpadů pod kódem 17 01 02 | [18 empty] | PP | 2
| VV |  | 6,226+4,565+0,221+0,053+1,595 |  | 12.66 | [16 empty] | VV | 2 | 2 | True | 1 | ROZPOCET
41 | K | 997013607 | Poplatek za uložení na skládce (skládkovné) stavebního odpadu keramického kód odpadu 17 01 03 | t | 7.632 |  |  | 0 | CS ÚRS 2020 01 |  | základní | 0 | 0 | 0 |  | 0 | 0 | 0 | 0 | 0 | 4 | K | 2 |  |  |  | ROZPOCET | 0 | 0 | 0 | 0 | 0 | 1 | 0 | 4 | -993453008
| PP |  | Poplatek za uložení stavebního odpadu na skládce (skládkovné) z tašek a keramických výrobků zatříděného do Katalogu odpadů pod kódem 17 01 03 | [18 empty] | PP | 2
| VV |  | 4,979+2,653 |  | 7.632 | [16 empty] | VV | 2 | 2 | True | 1 | ROZPOCET
42 | K | 997013631 | Poplatek za uložení na skládce (skládkovné) stavebního odpadu směsného kód odpadu 17 09 04 | t | 1.593 |  |  | 0 | CS ÚRS 2020 01 |  | základní | 0 | 0 | 0 |  | 0 | 0 | 0 | 0 | 0 | 4 | K | 2 |  |  |  | ROZPOCET | 0 | 0 | 0 | 0 | 0 | 1 | 0 | 4 | 890712566
| PP |  | Poplatek za uložení stavebního odpadu na skládce (skládkovné) směsného stavebního a demoličního zatříděného do Katalogu odpadů pod kódem 17 09 04 | [18 empty] | PP | 2
| VV |  | 25,403-2,889-12,66-7,632-0,629 |  | 1.593 | [16 empty] | VV | 2 | 2 | True | 1 | ROZPOCET
43 | K | 997013812 | Poplatek za uložení na skládce (skládkovné) stavebního odpadu na bázi sádry kód odpadu 17 08 02 | t | 0.629 |  |  | 0 | CS ÚRS 2020 01 |  | základní | 0 | 0 | 0 |  | 0 | 0 | 0 | 0 | 0 | 4 | K | 2 |  |  |  | ROZPOCET | 0 | 0 | 0 | 0 | 0 | 1 | 0 | 4 | -1443193890
| PP |  | Poplatek za uložení stavebního odpadu na skládce (skládkovné) z materiálů na bázi sádry zatříděného do Katalogu odpadů pod kódem 17 08 02 | [18 empty] | PP | 2
| D | 998 | Přesun hmot |  |  |  |  | 0 |  |  |  |  | 0 | 0 |  | 0 |  | 0 |  | 0 | 1 | D | 1 |  |  |  | ROZPOCET | [6 empty] | 0
44 | K | 998018003 | Přesun hmot ruční pro budovy v přes 12 do 24 m | t | 15.461 |  |  | 0 | CS ÚRS 2020 01 |  | základní | 0 | 0 | 0 |  | 0 | 0 | 0 | 0 | 0 | 4 | K | 2 |  |  |  | ROZPOCET | 0 | 0 | 0 | 0 | 0 | 1 | 0 | 4 | 585084520
| PP |  | Přesun hmot pro budovy občanské výstavby, bydlení, výrobu a služby ruční - bez užití mechanizace vodorovná dopravní vzdálenost do 100 m pro budovy s jakoukoliv nosnou konstrukcí výšky přes 12 do 24 m | [18 empty] | PP | 2
| D | PSV | Práce a dodávky PSV |  |  |  |  | 0 |  |  |  |  | 0 | 0 |  | 0 |  | 3.8181 |  | 3.7557 | 2 | D | 0 |  |  |  | ROZPOCET | [6 empty] | 0
| D | 725 | Zdravotechnika - zařizovací předměty |  |  |  |  | 0 |  |  |  |  | 0 | 0 |  | 0 |  | 0.0060774 |  | 0 | 2 | D | 1 |  |  |  | ROZPOCET | [6 empty] | 0
45 | K | 725291621 | Doplňky zařízení koupelen a záchodů nerezové zásobník toaletních papírů | soubor | 7 |  |  | 0 | CS ÚRS 2020 01 |  | základní | 0 | 0 | 0 |  | 0 | 0.0005182 | 0.0036274 | 0 | 0 | 16 | K | 2 |  |  |  | ROZPOCET | 0 | 0 | 0 | 0 | 0 | 1 | 0 | 16 | 1353671904
| PP |  | Doplňky zařízení koupelen a záchodů nerezové zásobník toaletních papírů d=300 mm | [18 empty] | PP | 2
| VV |  | 7"výkres číslo 06 |  | 7 | [16 empty] | VV | 2 | 2 | True | 1 | ROZPOCET
46 | K | 725291711 | Doplňky zařízení koupelen a záchodů smaltované madlo krakorcové dl 550 mm | soubor | 1 |  |  | 0 | CS ÚRS 2020 01 |  | základní | 0 | 0 | 0 |  | 0 | 0.00075 | 0.00075 | 0 | 0 | 16 | K | 2 |  |  |  | ROZPOCET | 0 | 0 | 0 | 0 | 0 | 1 | 0 | 16 | 491020766
| PP |  | Doplňky zařízení koupelen a záchodů smaltované madla krakorcová, délky 550 mm | [18 empty] | PP | 2
| VV |  | 1"výkres číslo 06 |  | 1 | [16 empty] | VV | 2 | 2 | True | 1 | ROZPOCET
47 | K | 725291712 | Doplňky zařízení koupelen a záchodů smaltované madlo krakorcové dl 834 mm | soubor | 1 |  |  | 0 | CS ÚRS 2020 01 |  | základní | 0 | 0 | 0 |  | 0 | 0.00085 | 0.00085 | 0 | 0 | 16 | K | 2 |  |  |  | ROZPOCET | 0 | 0 | 0 | 0 | 0 | 1 | 0 | 16 | 2023121006
| PP |  | Doplňky zařízení koupelen a záchodů smaltované madla krakorcová, délky 834 mm | [18 empty] | PP | 2
| VV |  | 1"výkres číslo 06 |  | 1 | [16 empty] | VV | 2 | 2 | True | 1 | ROZPOCET
48 | K | 725291722 | Doplňky zařízení koupelen a záchodů smaltované madlo krakorcové sklopné dl 834 mm | soubor | 1 |  |  | 0 | CS ÚRS 2020 01 |  | základní | 0 | 0 | 0 |  | 0 | 0.00085 | 0.00085 | 0 | 0 | 16 | K | 2 |  |  |  | ROZPOCET | 0 | 0 | 0 | 0 | 0 | 1 | 0 | 16 | -1351308184
| PP |  | Doplňky zařízení koupelen a záchodů smaltované madla krakorcová sklopná, délky 834 mm | [18 empty] | PP | 2
| VV |  | 1"výkres číslo 06 |  | 1 | [16 empty] | VV | 2 | 2 | True | 1 | ROZPOCET
49 | K | 725501501 | Dodávka a montáž vybavení soviálních zařízení - hygienický odpadkový koš na pedál, broušený nerez | kus | 3 |  |  | 0 |  |  | základní | 0 | 0 | 0 |  | 0 | 0 | 0 | 0 | 0 | 16 | K | 2 |  |  |  | ROZPOCET | 0 | 0 | 0 | 0 | 0 | 1 | 0 | 16 | -100797540
| PP |  | Dodávka a montáž vybavení soviálních zařízení - hygienický odpadkový koš na pedál, broušený nerez | [18 empty] | PP | 2
| VV |  | 3"výkres číslo 06 |  | 3 | [16 empty] | VV | 2 | 2 | True | 1 | ROZPOCET
50 | K | 725501502 | Dodávka a montáž vybavení sociálních zařízení - zásobník na tekuté mýdlo broušený nerez | kus | 3 |  |  | 0 |  |  | základní | 0 | 0 | 0 |  | 0 | 0 | 0 | 0 | 0 | 16 | K | 2 |  |  |  | ROZPOCET | 0 | 0 | 0 | 0 | 0 | 1 | 0 | 16 | -351795699
| PP |  | Dodávka a montáž vybavení sociálních zařízení - zásobník na tekuté mýdlo broušený nerez | [18 empty] | PP | 2
| VV |  | 3"výkres číslo 06 |  | 3 | [16 empty] | VV | 2 | 2 | True | 1 | ROZPOCET
51 | K | 725501503 | Dodávka a montáž vybavení sociálních zařízení - štětka WC s nádobou na zeď, broušený nerez | kus | 7 |  |  | 0 |  |  | základní | 0 | 0 | 0 |  | 0 | 0 | 0 | 0 | 0 | 16 | K | 2 |  |  |  | ROZPOCET | 0 | 0 | 0 | 0 | 0 | 1 | 0 | 16 | -1390786731
| PP |  | Dodávka a montáž vybavení sociálních zařízení - štětka WC s nádobou na zeď, broušený nerez | [18 empty] | PP | 2
| VV |  | 7"výkres číslo 06 |  | 7 | [16 empty] | VV | 2 | 2 | True | 1 | ROZPOCET
52 | K | 998725103 | Přesun hmot tonážní pro zařizovací předměty v objektech v přes 12 do 24 m | t | 0.006 |  |  | 0 | CS ÚRS 2020 01 |  | základní | 0 | 0 | 0 |  | 0 | 0 | 0 | 0 | 0 | 16 | K | 2 |  |  |  | ROZPOCET | 0 | 0 | 0 | 0 | 0 | 1 | 0 | 16 | -1005017723
| PP |  | Přesun hmot pro zařizovací předměty stanovený z hmotnosti přesunovaného materiálu vodorovná dopravní vzdálenost do 50 m v objektech výšky přes 12 do 24 m | [18 empty] | PP | 2
53 | K | 998725181 | Příplatek k přesunu hmot tonážní 725 prováděný bez použití mechanizace | t | 0.006 |  |  | 0 | CS ÚRS 2020 01 |  | základní | 0 | 0 | 0 |  | 0 | 0 | 0 | 0 | 0 | 16 | K | 2 |  |  |  | ROZPOCET | 0 | 0 | 0 | 0 | 0 | 1 | 0 | 16 | 1557549138
| PP |  | Přesun hmot pro zařizovací předměty stanovený z hmotnosti přesunovaného materiálu Příplatek k cenám za přesun prováděný bez použití mechanizace pro jakoukoliv výšku objektu | [18 empty] | PP | 2
| D | 763 | Konstrukce suché výstavby |  |  |  |  | 0 |  |  |  |  | 0 | 0 |  | 0 |  | 0.85537 |  | 0.62898 | 2 | D | 1 |  |  |  | ROZPOCET | [6 empty] | 0
54 | K | 763111411 | SDK příčka tl 100 mm profil CW+UW 50 desky 2xA 12,5 s izolací EI 60 Rw do 51 dB | m2 | 11.156 |  |  | 0 | CS ÚRS 2020 01 |  | základní | 0 | 0 | 0 |  | 0 | 0.044284 | 0.49403 | 0 | 0 | 16 | K | 2 |  |  |  | ROZPOCET | 0 | 0 | 0 | 0 | 0 | 1 | 0 | 16 | -897582664
| PP |  | Příčka ze sádrokartonových desek s nosnou konstrukcí z jednoduchých ocelových profilů UW, CW dvojitě opláštěná deskami standardními A tl. 2 x 12,5 mm s izolací, EI 60, příčka tl. 100 mm, profil 50, Rw do 51 dB | [18 empty] | PP | 2
| VV |  | 1,64*2*3,95-0,9*2"výkres číslo 06 |  | 11.156 | [16 empty] | VV | 2 | 2 | True | 1 | ROZPOCET
55 | K | 763111812 | Demontáž SDK příčky s jednoduchou ocelovou nosnou konstrukcí opláštění dvojité | m2 | 11.156 |  |  | 0 | CS ÚRS 2020 01 |  | základní | 0 | 0 | 0 |  | 0 | 0 | 0 | 0.05638 | 0.62898 | 16 | K | 2 |  |  |  | ROZPOCET | 0 | 0 | 0 | 0 | 0 | 1 | 0 | 16 | 1946494101
| PP |  | Demontáž příček ze sádrokartonových desek s nosnou konstrukcí z ocelových profilů jednoduchých, opláštění dvojité | [18 empty] | PP | 2
| VV |  | 1,64*2*3,95-0,9*2"výkres číslo 06 |  | 11.156 | [16 empty] | VV | 2 | 2 | True | 1 | ROZPOCET
56 | K | 763181311 | Montáž jednokřídlové kovové zárubně SDK příčka | kus | 1 |  |  | 0 | CS ÚRS 2020 01 |  | základní | 0 | 0 | 0 |  | 0 | 0.00022 | 0.00022 | 0 | 0 | 16 | K | 2 |  |  |  | ROZPOCET | 0 | 0 | 0 | 0 | 0 | 1 | 0 | 16 | -1284551363
| PP |  | Výplně otvorů konstrukcí ze sádrokartonových desek montáž zárubně kovové s konstrukcí jednokřídlové | [18 empty] | PP | 2
| VV |  | 1"výkres číslo 06 |  | 1 | [16 empty] | VV | 2 | 2 | True | 1 | ROZPOCET
57 | M | 55331513 | zárubeň jednokřídlá ocelová pro sádrokartonové příčky tl stěny 75-100mm rozměru 900/1970, 2100mm | kus | 1 |  |  | 0 | CS ÚRS 2020 01 |  | základní | 0 | 0 | 0 |  | 0 | 0.01272 | 0.01272 | 0 | 0 | 32 | M | 2 |  |  |  | ROZPOCET | 0 | 0 | 0 | 0 | 0 | 1 | 0 | 16 | -1105786468
| PP |  | zárubeň jednokřídlá ocelová pro sádrokartonové příčky tl stěny 75-100mm rozměru 900/1970, 2100mm | [18 empty] | PP | 2
58 | K | 763411111 | Sanitární příčky do mokrého prostředí, desky s HPL - laminátem tl 19,6 mm | m2 | 12.852 |  |  | 0 | CS ÚRS 2020 01 |  | základní | 0 | 0 | 0 |  | 0 | 0.017096 | 0.21972 | 0 | 0 | 16 | K | 2 |  |  |  | ROZPOCET | 0 | 0 | 0 | 0 | 0 | 1 | 0 | 16 | -1483059099
| PP |  | Sanitární příčky vhodné do mokrého prostředí dělící z dřevotřískových desek s HPL-laminátem tl. 19,6 mm | [18 empty] | PP | 2
| VV |  | (4,32+1,2*4)*2,1-0,6*2,1*5"výkres číslo 06 |  | 12.852 | [16 empty] | VV | 2 | 2 | True | 1 | ROZPOCET
59 | K | 763411121 | Dveře sanitárních příček, desky s HPL - laminátem tl 19,6 mm, š do 800 mm, v do 2000 mm | kus | 5 |  |  | 0 | CS ÚRS 2020 01 |  | základní | 0 | 0 | 0 |  | 0 | 0.025738 | 0.12869 | 0 | 0 | 16 | K | 2 |  |  |  | ROZPOCET | 0 | 0 | 0 | 0 | 0 | 1 | 0 | 16 | -1056157833
| PP |  | Sanitární příčky vhodné do mokrého prostředí dveře vnitřní do sanitárních příček šířky do 800 mm, výšky do 2 000 mm z dřevotřískových desek s HPL-laminátem včetně nerezového kování tl. 19,6 mm | [18 empty] | PP | 2
| VV |  | 5"výkres číslo 06 |  | 5 | [16 empty] | VV | 2 | 2 | True | 1 | ROZPOCET
60 | K | 998763303 | Přesun hmot tonážní pro sádrokartonové konstrukce v objektech v přes 12 do 24 m | t | 0.864 |  |  | 0 | CS ÚRS 2020 01 |  | základní | 0 | 0 | 0 |  | 0 | 0 | 0 | 0 | 0 | 16 | K | 2 |  |  |  | ROZPOCET | 0 | 0 | 0 | 0 | 0 | 1 | 0 | 16 | 102804231
| PP |  | Přesun hmot pro konstrukce montované z desek sádrokartonových, sádrovláknitých, cementovláknitých nebo cementových stanovený z hmotnosti přesunovaného materiálu vodorovná dopravní vzdálenost do 50 m v objektech výšky přes 12 do 24 m | [18 empty] | PP | 2
61 | K | 998763381 | Příplatek k přesunu hmot tonážní 763 SDK prováděný bez použití mechanizace | t | 0.864 |  |  | 0 | CS ÚRS 2020 01 |  | základní | 0 | 0 | 0 |  | 0 | 0 | 0 | 0 | 0 | 16 | K | 2 |  |  |  | ROZPOCET | 0 | 0 | 0 | 0 | 0 | 1 | 0 | 16 | 1455379765
| PP |  | Přesun hmot pro konstrukce montované z desek sádrokartonových, sádrovláknitých, cementovláknitých nebo cementových Příplatek k cenám za přesun prováděný bez použití mechanizace pro jakoukoliv výšku objektu | [18 empty] | PP | 2
| D | 764 | Konstrukce klempířské |  |  |  |  | 0 |  |  |  |  | 0 | 0 |  | 0 |  | 0.022205 |  | 0.009185 | 2 | D | 1 |  |  |  | ROZPOCET | [6 empty] | 0
62 | K | 764002851 | Demontáž oplechování parapetů do suti | m | 5.5 |  |  | 0 | CS ÚRS 2020 01 |  | základní | 0 | 0 | 0 |  | 0 | 0 | 0 | 0.00167 | 0.009185 | 16 | K | 2 |  |  |  | ROZPOCET | 0 | 0 | 0 | 0 | 0 | 1 | 0 | 16 | 1730753862
| PP |  | Demontáž klempířských konstrukcí oplechování parapetů do suti | [18 empty] | PP | 2
| VV |  | 0,5*4+0,95+1,05+1,5"výkres číslo 06 |  | 5.5 | [16 empty] | VV | 2 | 2 | True | 0 | ROZPOCET
| VV |  | Součet |  | 5.5 | [16 empty] | VV | 2 | 4 | True | 1 | ROZPOCET
63 | K | 764216644 | Oplechování rovných parapetů celoplošně lepené z Pz s povrchovou úpravou rš 330 mm | m | 6.2 |  |  | 0 | CS ÚRS 2020 01 |  | základní | 0 | 0 | 0 |  | 0 | 0.0035815 | 0.022205 | 0 | 0 | 16 | K | 2 |  |  |  | ROZPOCET | 0 | 0 | 0 | 0 | 0 | 1 | 0 | 16 | -1692980943
| PP |  | Oplechování parapetů z pozinkovaného plechu s povrchovou úpravou rovných celoplošně lepené, bez rohů rš 330 mm | [18 empty] | PP | 2
| VV |  | 0,6*4+1,05+1,15+1,6"výkres číslo 06 |  | 6.2 | [16 empty] | VV | 2 | 2 | True | 0 | ROZPOCET
| VV |  | Součet |  | 6.2 | [16 empty] | VV | 2 | 4 | True | 1 | ROZPOCET
64 | K | 764216665 | Příplatek za zvýšenou pracnost oplechování rohů rovných parapetů z PZ s povrch úpravou rš do 400 mm | kus | 14 |  |  | 0 | CS ÚRS 2020 01 |  | základní | 0 | 0 | 0 |  | 0 | 0 | 0 | 0 | 0 | 16 | K | 2 |  |  |  | ROZPOCET | 0 | 0 | 0 | 0 | 0 | 1 | 0 | 16 | -2047290968
| PP |  | Oplechování parapetů z pozinkovaného plechu s povrchovou úpravou rovných celoplošně lepené, bez rohů Příplatek k cenám za zvýšenou pracnost při provedení rohu nebo koutu do rš 400 mm | [18 empty] | PP | 2
| VV |  | 7*2"výkres číslo 06 |  | 14 | [16 empty] | VV | 2 | 2 | True | 0 | ROZPOCET
| VV |  | Součet |  | 14 | [16 empty] | VV | 2 | 4 | True | 1 | ROZPOCET
65 | K | 998764102 | Přesun hmot tonážní pro konstrukce klempířské v objektech v přes 6 do 12 m | t | 0.022 |  |  | 0 | CS ÚRS 2020 01 |  | základní | 0 | 0 | 0 |  | 0 | 0 | 0 | 0 | 0 | 16 | K | 2 |  |  |  | ROZPOCET | 0 | 0 | 0 | 0 | 0 | 1 | 0 | 16 | -241791176
| PP |  | Přesun hmot pro konstrukce klempířské stanovený z hmotnosti přesunovaného materiálu vodorovná dopravní vzdálenost do 50 m v objektech výšky přes 6 do 12 m | [18 empty] | PP | 2
66 | K | 998764181 | Příplatek k přesunu hmot tonážní 764 prováděný bez použití mechanizace | t | 0.022 |  |  | 0 | CS ÚRS 2020 01 |  | základní | 0 | 0 | 0 |  | 0 | 0 | 0 | 0 | 0 | 16 | K | 2 |  |  |  | ROZPOCET | 0 | 0 | 0 | 0 | 0 | 1 | 0 | 16 | 1970506408
| PP |  | Přesun hmot pro konstrukce klempířské stanovený z hmotnosti přesunovaného materiálu Příplatek k cenám za přesun prováděný bez použití mechanizace pro jakoukoliv výšku objektu | [18 empty] | PP | 2
| D | 766 | Konstrukce truhlářské |  |  |  |  | 0 |  |  |  |  | 0 | 0 |  | 0 |  | 0.044912 |  | 0.032 | 2 | D | 1 |  |  |  | ROZPOCET | [6 empty] | 0
67 | K | 766101501 | D.3/1 - dodávka a montáž jednokřídlé dveře voštinové -DOČASNÉ včetně kování 900 x 1970mm, po dokončení stavby bourání a likvidace | kus | 1 |  |  | 0 |  |  | základní | 0 | 0 | 0 |  | 0 | 0 | 0 | 0 | 0 | 16 | K | 2 |  |  |  | ROZPOCET | 0 | 0 | 0 | 0 | 0 | 1 | 0 | 16 | 1458397854
| PP |  | D.3/1 - dodávka a montáž jednokřídlé dveře voštinové -DOČASNÉ včetně kování 900 x 1970mm, po dokončení stavby bourání a likvidace | [18 empty] | PP | 2
| VV |  | 1"výkres číslo 06 |  | 1 | [16 empty] | VV | 2 | 2 | True | 1 | ROZPOCET
68 | K | 766101502 | D.3/2 - dodávka a montáž jednokřídlé dveře CPL laminát bílý 800 x 1970mm, včetně zárubně a kování | kus | 3 |  |  | 0 |  |  | základní | 0 | 0 | 0 |  | 0 | 0 | 0 | 0 | 0 | 16 | K | 2 |  |  |  | ROZPOCET | 0 | 0 | 0 | 0 | 0 | 1 | 0 | 16 | -898882846
| PP |  | D.3/2 - dodávka a montáž jednokřídlé dveře CPL laminát bílý 800 x 1970mm, včetně zárubně a kování | [18 empty] | PP | 2
| VV |  | 3"výkres číslo 06 |  | 3 | [16 empty] | VV | 2 | 2 | True | 1 | ROZPOCET
69 | K | 766101503 | D.3/3 - dodávka a montáž jednokřídlé dveře CPL laminát bílý 900 x 1970mm, včetně zárubně a kování | kus | 1 |  |  | 0 |  |  | základní | 0 | 0 | 0 |  | 0 | 0 | 0 | 0 | 0 | 16 | K | 2 |  |  |  | ROZPOCET | 0 | 0 | 0 | 0 | 0 | 1 | 0 | 16 | -1790542781
| PP |  | D.3/3 - dodávka a montáž jednokřídlé dveře CPL laminát bílý 900 x 1970mm, včetně zárubně a kování | [18 empty] | PP | 2
| VV |  | 1"výkres číslo 06 |  | 1 | [16 empty] | VV | 2 | 2 | True | 1 | ROZPOCET
70 | K | 766441812 | Demontáž parapetních desek dřevěných nebo plastových šířky přes 300 mm délky do 1000 mm | kus | 5 |  |  | 0 | CS ÚRS 2020 01 |  | základní | 0 | 0 | 0 |  | 0 | 0 | 0 | 0.004 | 0.02 | 16 | K | 2 |  |  |  | ROZPOCET | 0 | 0 | 0 | 0 | 0 | 1 | 0 | 16 | -815769122
| PP |  | Demontáž parapetních desek dřevěných nebo plastových šířky přes 300 mm, délky do 1000 mm | [18 empty] | PP | 2
| VV |  | 4+1"výkres číslo 06 |  | 5 | [16 empty] | VV | 2 | 2 | True | 0 | ROZPOCET
| VV |  | Součet |  | 5 | [16 empty] | VV | 2 | 4 | True | 1 | ROZPOCET
71 | K | 766441822 | Demontáž parapetních desek dřevěných nebo plastových šířky přes 300 mm délky do 2000 mm | kus | 2 |  |  | 0 | CS ÚRS 2020 01 |  | základní | 0 | 0 | 0 |  | 0 | 0 | 0 | 0.006 | 0.012 | 16 | K | 2 |  |  |  | ROZPOCET | 0 | 0 | 0 | 0 | 0 | 1 | 0 | 16 | -316183217
| PP |  | Demontáž parapetních desek dřevěných nebo plastových šířky přes 300 mm, délky přes 1000 do 2000 mm | [18 empty] | PP | 2
| VV |  | 2"výkres číslo 06 |  | 2 | [16 empty] | VV | 2 | 2 | True | 0 | ROZPOCET
| VV |  | Součet |  | 2 | [16 empty] | VV | 2 | 4 | True | 1 | ROZPOCET
72 | K | 766622132 | Montáž plastových oken plochy přes 1 m2 otevíravých v do 2,5 m s rámem do zdiva | m2 | 5.653 |  |  | 0 | CS ÚRS 2020 01 |  | základní | 0 | 0 | 0 |  | 0 | 0.00026043 | 0.0014722 | 0 | 0 | 16 | K | 2 |  |  |  | ROZPOCET | 0 | 0 | 0 | 0 | 0 | 1 | 0 | 16 | -1554338417
| PP |  | Montáž oken plastových včetně montáže rámu plochy přes 1 m2 otevíravých do zdiva, výšky přes 1,5 do 2,5 m | [18 empty] | PP | 2
| VV |  | 0,95*1,6+1,05*1,65+1,5*1,6"výkres číslo 06 |  | 5.653 | [16 empty] | VV | 2 | 2 | True | 0 | ROZPOCET
| VV |  | Součet |  | 5.653 | [16 empty] | VV | 2 | 4 | True | 1 | ROZPOCET
73 | M | SPCM76617 | OJ.3/3 - okno plastové 50 x 160cm včetně kování a rámu, barva imitace dřeva/bílá, viz výpis oken | kus | 4 |  |  | 0 |  |  | základní | 0 | 0 | 0 |  | 0 | 0 | 0 | 0 | 0 | 32 | M | 2 |  |  |  | ROZPOCET | 0 | 0 | 0 | 0 | 0 | 1 | 0 | 16 | 433752192
| PP |  | OJ.3/3 - okno plastové 50 x 160cm včetně kování a rámu, barva imitace dřeva/bílá, viz výpis oken | [18 empty] | PP | 2
| VV |  | 4"výkres číslo 06 |  | 4 | [16 empty] | VV | 2 | 2 | True | 1 | ROZPOCET
74 | M | SPCM76618 | OJ.3/4 - okno plastové 95 x 160cm včetně kování a rámu, barva imitace dřeva/bílá, viz výpis oken | kus | 1 |  |  | 0 |  |  | základní | 0 | 0 | 0 |  | 0 | 0 | 0 | 0 | 0 | 32 | M | 2 |  |  |  | ROZPOCET | 0 | 0 | 0 | 0 | 0 | 1 | 0 | 16 | -222203563
| PP |  | OJ.3/4 - okno plastové 95 x 160cm včetně kování a rámu, barva imitace dřeva/bílá, viz výpis oken | [18 empty] | PP | 2
| VV |  | 1"výkres číslo 06 |  | 1 | [16 empty] | VV | 2 | 2 | True | 1 | ROZPOCET
75 | M | SPCM76619 | OZ.3/5 - okno plastové 105 x 165cm včetně kování a rámu, barva imitace dřeva/bílá, viz výpis oken | kus | 1 |  |  | 0 |  |  | základní | 0 | 0 | 0 |  | 0 | 0 | 0 | 0 | 0 | 32 | M | 2 |  |  |  | ROZPOCET | 0 | 0 | 0 | 0 | 0 | 1 | 0 | 16 | -2121935710
| PP |  | OZ.3/5 - okno plastové 105 x 165cm včetně kování a rámu, barva imitace dřeva/bílá, viz výpis oken | [18 empty] | PP | 2
| VV |  | 1"výkres číslo 06 |  | 1 | [16 empty] | VV | 2 | 2 | True | 1 | ROZPOCET
76 | M | SPCM76620 | OZ.3/6 - okno plastové 150 x 160cm včetně kování a rámu, barva imitace dřeva/bílá, viz výpis oken | kus | 1 |  |  | 0 |  |  | základní | 0 | 0 | 0 |  | 0 | 0 | 0 | 0 | 0 | 32 | M | 2 |  |  |  | ROZPOCET | 0 | 0 | 0 | 0 | 0 | 1 | 0 | 16 | -1931339708
| PP |  | OZ.3/6 - okno plastové 150 x 160cm včetně kování a rámu, barva imitace dřeva/bílá, viz výpis oken | [18 empty] | PP | 2
| VV |  | 1"výkres číslo 06 |  | 1 | [16 empty] | VV | 2 | 2 | True | 1 | ROZPOCET
77 | K | 766660716 | Montáž dveřních křídel samozavírače na dřevěnou zárubeň | kus | 4 |  |  | 0 | CS ÚRS 2020 01 |  | základní | 0 | 0 | 0 |  | 0 | 0 | 0 | 0 | 0 | 16 | K | 2 |  |  |  | ROZPOCET | 0 | 0 | 0 | 0 | 0 | 1 | 0 | 16 | -1366883848
| PP |  | Montáž dveřních doplňků samozavírače na zárubeň dřevěnou | [18 empty] | PP | 2
| VV |  | 4"výkres číslo 06 |  | 4 | [16 empty] | VV | 2 | 2 | True | 1 | ROZPOCET
78 | M | 54917250 | samozavírač dveří hydraulický K214 č.11 zlatá bronz | kus | 4 |  |  | 0 | CS ÚRS 2020 01 |  | základní | 0 | 0 | 0 |  | 0 | 0.0024 | 0.0096 | 0 | 0 | 32 | M | 2 |  |  |  | ROZPOCET | 0 | 0 | 0 | 0 | 0 | 1 | 0 | 16 | 2060493752
| PP |  | samozavírač dveří hydraulický K214 č.11 zlatá bronz | [18 empty] | PP | 2
79 | K | 766694121 | Montáž parapetních desek dřevěných nebo plastových š přes 30 cm dl do 1,0 m | kus | 5 |  |  | 0 | CS ÚRS 2020 01 |  | základní | 0 | 0 | 0 |  | 0 | 0 | 0 | 0 | 0 | 16 | K | 2 |  |  |  | ROZPOCET | 0 | 0 | 0 | 0 | 0 | 1 | 0 | 16 | -1493835084
| PP |  | Montáž ostatních truhlářských konstrukcí parapetních desek dřevěných nebo plastových šířky přes 300 mm, délky do 1000 mm | [18 empty] | PP | 2
| VV |  | 4+1"výkres číslo 06 |  | 5 | [16 empty] | VV | 2 | 2 | True | 0 | ROZPOCET
| VV |  | Součet |  | 5 | [16 empty] | VV | 2 | 4 | True | 1 | ROZPOCET
80 | K | 766694122 | Montáž parapetních dřevěných nebo plastových š přes 30 cm dl přes 1,0 do 1,6 m | kus | 2 |  |  | 0 | CS ÚRS 2020 01 |  | základní | 0 | 0 | 0 |  | 0 | 0 | 0 | 0 | 0 | 16 | K | 2 |  |  |  | ROZPOCET | 0 | 0 | 0 | 0 | 0 | 1 | 0 | 16 | -1175896948
| PP |  | Montáž ostatních truhlářských konstrukcí parapetních desek dřevěných nebo plastových šířky přes 300 mm, délky přes 1000 do 1600 mm | [18 empty] | PP | 2
| VV |  | 1+1"výkres číslo 06 |  | 2 | [16 empty] | VV | 2 | 2 | True | 0 | ROZPOCET
| VV |  | Součet |  | 2 | [16 empty] | VV | 2 | 4 | True | 1 | ROZPOCET
81 | M | 60794104 | parapet dřevotřískový vnitřní povrch laminátový š 340mm | m | 5.5 |  |  | 0 | CS ÚRS 2020 01 |  | základní | 0 | 0 | 0 |  | 0 | 0.006 | 0.033 | 0 | 0 | 32 | M | 2 |  |  |  | ROZPOCET | 0 | 0 | 0 | 0 | 0 | 1 | 0 | 16 | -471770534
| PP |  | parapet dřevotřískový vnitřní povrch laminátový š 340mm | [18 empty] | PP | 2
| VV |  | 0,5*4+0,95+1,05+1,5"výkres číslo 06 |  | 5.5 | [16 empty] | VV | 2 | 2 | True | 0 | ROZPOCET
| VV |  | Součet |  | 5.5 | [16 empty] | VV | 2 | 4 | True | 1 | ROZPOCET
82 | M | 60794121 | koncovka PVC k parapetním dřevotřískovým deskám 600mm | kus | 14 |  |  | 0 | CS ÚRS 2020 01 |  | základní | 0 | 0 | 0 |  | 0 | 6e-05 | 0.00084 | 0 | 0 | 32 | M | 2 |  |  |  | ROZPOCET | 0 | 0 | 0 | 0 | 0 | 1 | 0 | 16 | -311377236
| PP |  | koncovka PVC k parapetním dřevotřískovým deskám 600mm | [18 empty] | PP | 2
| VV |  | 7*2"výkres číslo 06 |  | 14 | [16 empty] | VV | 2 | 2 | True | 0 | ROZPOCET
| VV |  | Součet |  | 14 | [16 empty] | VV | 2 | 4 | True | 1 | ROZPOCET
83 | K | 998766102 | Přesun hmot tonážní pro kce truhlářské v objektech v přes 6 do 12 m | t | 0.045 |  |  | 0 | CS ÚRS 2020 01 |  | základní | 0 | 0 | 0 |  | 0 | 0 | 0 | 0 | 0 | 16 | K | 2 |  |  |  | ROZPOCET | 0 | 0 | 0 | 0 | 0 | 1 | 0 | 16 | -27205532
| PP |  | Přesun hmot pro konstrukce truhlářské stanovený z hmotnosti přesunovaného materiálu vodorovná dopravní vzdálenost do 50 m v objektech výšky přes 6 do 12 m | [18 empty] | PP | 2
84 | K | 998766103 | Přesun hmot tonážní pro kce truhlářské v objektech v přes 12 do 24 m | t | 0.045 |  |  | 0 | CS ÚRS 2020 01 |  | základní | 0 | 0 | 0 |  | 0 | 0 | 0 | 0 | 0 | 16 | K | 2 |  |  |  | ROZPOCET | 0 | 0 | 0 | 0 | 0 | 1 | 0 | 16 | 2044757831
| PP |  | Přesun hmot pro konstrukce truhlářské stanovený z hmotnosti přesunovaného materiálu vodorovná dopravní vzdálenost do 50 m v objektech výšky přes 12 do 24 m | [18 empty] | PP | 2
85 | K | 998766181 | Příplatek k přesunu hmot tonážní 766 prováděný bez použití mechanizace | t | 0.045 |  |  | 0 | CS ÚRS 2020 01 |  | základní | 0 | 0 | 0 |  | 0 | 0 | 0 | 0 | 0 | 16 | K | 2 |  |  |  | ROZPOCET | 0 | 0 | 0 | 0 | 0 | 1 | 0 | 16 | -1540596166
| PP |  | Přesun hmot pro konstrukce truhlářské stanovený z hmotnosti přesunovaného materiálu Příplatek k ceně za přesun prováděný bez použití mechanizace pro jakoukoliv výšku objektu | [18 empty] | PP | 2
86 | K | 998766181 | Příplatek k přesunu hmot tonážní 766 prováděný bez použití mechanizace | t | 0.045 |  |  | 0 | CS ÚRS 2020 01 |  | základní | 0 | 0 | 0 |  | 0 | 0 | 0 | 0 | 0 | 16 | K | 2 |  |  |  | ROZPOCET | 0 | 0 | 0 | 0 | 0 | 1 | 0 | 16 | -111423590
| PP |  | Přesun hmot pro konstrukce truhlářské stanovený z hmotnosti přesunovaného materiálu Příplatek k ceně za přesun prováděný bez použití mechanizace pro jakoukoliv výšku objektu | [18 empty] | PP | 2
| D | 767 | Konstrukce zámečnické |  |  |  |  | 0 |  |  |  |  | 0 | 0 |  | 0 |  | 0 |  | 0.43245 | 2 | D | 1 |  |  |  | ROZPOCET | [6 empty] | 0
87 | K | 767132812 | Demontáž příček svařovaných do suti | m2 | 24.025 |  |  | 0 | CS ÚRS 2020 01 |  | základní | 0 | 0 | 0 |  | 0 | 0 | 0 | 0.018 | 0.43245 | 16 | K | 2 |  |  |  | ROZPOCET | 0 | 0 | 0 | 0 | 0 | 1 | 0 | 16 | -2140206362
| PP |  | Demontáž stěn a příček z plechů svařovaných do suti | [18 empty] | PP | 2
| VV |  | (4,32+0,89+1,1*4)*2,5"výkres číslo 06 |  | 24.025 | [16 empty] | VV | 2 | 2 | True | 1 | ROZPOCET
| D | 771 | Podlahy z dlaždic |  |  |  |  | 0 |  |  |  |  | 0 | 0 |  | 0 |  | 1.0753 |  | 2.6531 | 2 | D | 1 |  |  |  | ROZPOCET | [6 empty] | 0
88 | K | 771121011 | Nátěr penetrační na podlahu | m2 | 32.1 |  |  | 0 | CS ÚRS 2020 01 |  | základní | 0 | 0 | 0 |  | 0 | 0.0003 | 0.00963 | 0 | 0 | 16 | K | 2 |  |  |  | ROZPOCET | 0 | 0 | 0 | 0 | 0 | 1 | 0 | 16 | -103251130
| PP |  | Příprava podkladu před provedením dlažby nátěr penetrační na podlahu | [18 empty] | PP | 2
| VV |  | 2,6+27,2+2,3"výkres číslo 06 |  | 32.1 | [16 empty] | VV | 2 | 2 | True | 1 | ROZPOCET
89 | K | 771151011 | Samonivelační stěrka podlah pevnosti 20 MPa tl 3 mm | m2 | 32.1 |  |  | 0 | CS ÚRS 2020 01 |  | základní | 0 | 0 | 0 |  | 0 | 0.004545 | 0.14589 | 0 | 0 | 16 | K | 2 |  |  |  | ROZPOCET | 0 | 0 | 0 | 0 | 0 | 1 | 0 | 16 | -1732315313
| PP |  | Příprava podkladu před provedením dlažby samonivelační stěrka min.pevnosti 20 MPa, tloušťky do 3 mm | [18 empty] | PP | 2
90 | K | 771474112 | Montáž soklů z dlaždic keramických rovných flexibilní lepidlo v přes 65 do 90 mm | m | 2.37 |  |  | 0 | CS ÚRS 2020 01 |  | základní | 0 | 0 | 0 |  | 0 | 0.000428 | 0.0010144 | 0 | 0 | 16 | K | 2 |  |  |  | ROZPOCET | 0 | 0 | 0 | 0 | 0 | 1 | 0 | 16 | 1938328097
| PP |  | Montáž soklů z dlaždic keramických lepených flexibilním lepidlem rovných, výšky přes 65 do 90 mm | [18 empty] | PP | 2
| VV |  | 1,2+2,87-0,8-0,9"výkres číslo 06 |  | 2.37 | [16 empty] | VV | 2 | 2 | True | 1 | ROZPOCET
91 | M | 59761416 | sokl-dlažba keramická slinutá hladká do interiéru i exteriéru 300x80mm | kus | 8.69 |  |  | 0 | CS ÚRS 2020 01 |  | základní | 0 | 0 | 0 |  | 0 | 0.00045 | 0.0039105 | 0 | 0 | 32 | M | 2 |  |  |  | ROZPOCET | 0 | 0 | 0 | 0 | 0 | 1 | 0 | 16 | 1318729364
| PP |  | sokl-dlažba keramická slinutá hladká do interiéru i exteriéru 300x80mm | [18 empty] | PP | 2
| VV |  | 2,37/0,3 |  | 7.9 | [16 empty] | VV | 2 | 2 | True | 0 | ROZPOCET
| VV |  | 7,9*1,1 "Přepočtené koeficientem množství |  | 8.69 | [16 empty] | VV | 2 | 2 | True | 1 | ROZPOCET
92 | K | 771571810 | Demontáž podlah z dlaždic keramických kladených do malty | m2 | 31.9 |  |  | 0 | CS ÚRS 2020 01 |  | základní | 0 | 0 | 0 |  | 0 | 0 | 0 | 0.08317 | 2.6531 | 16 | K | 2 |  |  |  | ROZPOCET | 0 | 0 | 0 | 0 | 0 | 1 | 0 | 16 | 968575444
| PP |  | Demontáž podlah z dlaždic keramických kladených do malty | [18 empty] | PP | 2
| VV |  | 31,9"výkres číslo 06 |  | 31.9 | [16 empty] | VV | 2 | 2 | True | 1 | ROZPOCET
93 | K | 771574246 | Montáž podlah keramických pro mechanické zatížení hladkých lepených flexibilním lepidlem přes 22 do 25 ks/m2 | m2 | 32.1 |  |  | 0 | CS ÚRS 2020 01 |  | základní | 0 | 0 | 0 |  | 0 | 0.00588 | 0.18875 | 0 | 0 | 16 | K | 2 |  |  |  | ROZPOCET | 0 | 0 | 0 | 0 | 0 | 1 | 0 | 16 | -91952818
| PP |  | Montáž podlah z dlaždic keramických lepených flexibilním lepidlem maloformátových pro vysoké mechanické zatížení hladkých přes 22 do 25 ks/m2 | [18 empty] | PP | 2
94 | M | 59761432 | dlažba keramická slinutá hladká do interiéru i exteriéru pro vysoké mechanické namáhání přes 22 do 25ks/m2 | m2 | 35.31 |  |  | 0 | CS ÚRS 2020 01 |  | základní | 0 | 0 | 0 |  | 0 | 0.0192 | 0.67795 | 0 | 0 | 32 | M | 2 |  |  |  | ROZPOCET | 0 | 0 | 0 | 0 | 0 | 1 | 0 | 16 | -1558143590
| PP |  | dlažba keramická slinutá hladká do interiéru i exteriéru pro vysoké mechanické namáhání přes 22 do 25ks/m2 | [18 empty] | PP | 2
| VV |  | 32,1*1,1 "Přepočtené koeficientem množství |  | 35.31 | [16 empty] | VV | 2 | 2 | True | 1 | ROZPOCET
95 | K | 771591112 | Izolace pod dlažbu nátěrem nebo stěrkou ve dvou vrstvách | m2 | 32.1 |  |  | 0 | CS ÚRS 2020 01 |  | základní | 0 | 0 | 0 |  | 0 | 0.0015 | 0.04815 | 0 | 0 | 16 | K | 2 |  |  |  | ROZPOCET | 0 | 0 | 0 | 0 | 0 | 1 | 0 | 16 | -1026206523
| PP |  | Izolace podlahy pod dlažbu nátěrem nebo stěrkou ve dvou vrstvách | [18 empty] | PP | 2
96 | K | 998771103 | Přesun hmot tonážní pro podlahy z dlaždic v objektech v přes 12 do 24 m | t | 1.075 |  |  | 0 | CS ÚRS 2020 01 |  | základní | 0 | 0 | 0 |  | 0 | 0 | 0 | 0 | 0 | 16 | K | 2 |  |  |  | ROZPOCET | 0 | 0 | 0 | 0 | 0 | 1 | 0 | 16 | -381706534
| PP |  | Přesun hmot pro podlahy z dlaždic stanovený z hmotnosti přesunovaného materiálu vodorovná dopravní vzdálenost do 50 m v objektech výšky přes 12 do 24 m | [18 empty] | PP | 2
97 | K | 998771181 | Příplatek k přesunu hmot tonážní 771 prováděný bez použití mechanizace | t | 1.075 |  |  | 0 | CS ÚRS 2020 01 |  | základní | 0 | 0 | 0 |  | 0 | 0 | 0 | 0 | 0 | 16 | K | 2 |  |  |  | ROZPOCET | 0 | 0 | 0 | 0 | 0 | 1 | 0 | 16 | -1968724340
| PP |  | Přesun hmot pro podlahy z dlaždic stanovený z hmotnosti přesunovaného materiálu Příplatek k ceně za přesun prováděný bez použití mechanizace pro jakoukoliv výšku objektu | [18 empty] | PP | 2
| D | 781 | Dokončovací práce - obklady |  |  |  |  | 0 |  |  |  |  | 0 | 0 |  | 0 |  | 1.7084 |  | 0 | 2 | D | 1 |  |  |  | ROZPOCET | [6 empty] | 0
98 | K | 781121011 | Nátěr penetrační na stěnu | m2 | 94.444 |  |  | 0 | CS ÚRS 2020 01 |  | základní | 0 | 0 | 0 |  | 0 | 0.0003 | 0.028333 | 0 | 0 | 16 | K | 2 |  |  |  | ROZPOCET | 0 | 0 | 0 | 0 | 0 | 1 | 0 | 16 | -955528038
| PP |  | Příprava podkladu před provedením obkladu nátěr penetrační na stěnu | [18 empty] | PP | 2
| VV |  | (2,83+2,52)*2*2,1-0,8*2 |  | 20.87 | [16 empty] | VV | 2 | 2 | True | 0 | ROZPOCET
| VV |  | (1,6+1,6)*2*2,1-0,9*2 |  | 11.64 | [16 empty] | VV | 2 | 2 | True | 0 | ROZPOCET
| VV |  | (0,89+2,6)*2*2,1-0,8*2 |  | 13.058 | [16 empty] | VV | 2 | 2 | True | 0 | ROZPOCET
| VV |  | (1,2+3,12+2,6)*2*2,1-1,2*2,1 |  | 26.544 | [16 empty] | VV | 2 | 2 | True | 0 | ROZPOCET
| VV |  | (0,49+2,83+0,5+2,26+0,98)*2*2,1-0,8*2*3-1,2*2,1 |  | 22.332 | [16 empty] | VV | 2 | 2 | True | 0 | ROZPOCET
| VV |  | Součet"výkres číslo 06 |  | 94.444 | [16 empty] | VV | 2 | 4 | True | 1 | ROZPOCET
99 | K | 781131112 | Izolace pod obklad nátěrem nebo stěrkou ve dvou vrstvách | m2 | 94.444 |  |  | 0 | CS ÚRS 2020 01 |  | základní | 0 | 0 | 0 |  | 0 | 0.0015 | 0.14167 | 0 | 0 | 16 | K | 2 |  |  |  | ROZPOCET | 0 | 0 | 0 | 0 | 0 | 1 | 0 | 16 | 469472235
| PP |  | Izolace stěny pod obklad izolace nátěrem nebo stěrkou ve dvou vrstvách | [18 empty] | PP | 2
100 | K | 781474116 | Montáž obkladů vnitřních keramických hladkých přes 25 do 35 ks/m2 lepených flexibilním lepidlem | m2 | 94.444 |  |  | 0 | CS ÚRS 2020 01 |  | základní | 0 | 0 | 0 |  | 0 | 0.0049 | 0.46278 | 0 | 0 | 16 | K | 2 |  |  |  | ROZPOCET | 0 | 0 | 0 | 0 | 0 | 1 | 0 | 16 | -897240691
| PP |  | Montáž obkladů vnitřních stěn z dlaždic keramických lepených flexibilním lepidlem maloformátových hladkých přes 25 do 35 ks/m2 | [18 empty] | PP | 2
101 | M | 59761038 | obklad keramický hladký přes 25 do 35ks/m2 | m2 | 103.888 |  |  | 0 | CS ÚRS 2020 01 |  | základní | 0 | 0 | 0 |  | 0 | 0.0102 | 1.0597 | 0 | 0 | 32 | M | 2 |  |  |  | ROZPOCET | 0 | 0 | 0 | 0 | 0 | 1 | 0 | 16 | 1826159671
| PP |  | obklad keramický hladký přes 25 do 35ks/m2 | [18 empty] | PP | 2
| VV |  | 94,444*1,1 "Přepočtené koeficientem množství |  | 103.888 | [16 empty] | VV | 2 | 2 | True | 1 | ROZPOCET
102 | K | 781477111 | Příplatek k montáži obkladů vnitřních keramických hladkých za plochu do 10 m2 | m2 | 94.444 |  |  | 0 | CS ÚRS 2020 01 |  | základní | 0 | 0 | 0 |  | 0 | 0 | 0 | 0 | 0 | 16 | K | 2 |  |  |  | ROZPOCET | 0 | 0 | 0 | 0 | 0 | 1 | 0 | 16 | 508087348
| PP |  | Montáž obkladů vnitřních stěn z dlaždic keramických Příplatek k cenám za plochu do 10 m2 jednotlivě | [18 empty] | PP | 2
103 | K | 781491021 | Montáž zrcadel plochy do 1 m2 lepených silikonovým tmelem na keramický obklad | m2 | 1.8 |  |  | 0 | CS ÚRS 2020 01 |  | základní | 0 | 0 | 0 |  | 0 | 0.00062986 | 0.0011337 | 0 | 0 | 4 | K | 2 |  |  |  | ROZPOCET | 0 | 0 | 0 | 0 | 0 | 1 | 0 | 4 | -1469231740
| PP |  | Montáž zrcadel lepených silikonovým tmelem na keramický obklad, plochy do 1 m2 | [18 empty] | PP | 2
| VV |  | 0,6*0,6*5"výkres číslo 06 |  | 1.8 | [16 empty] | VV | 2 | 2 | True | 1 | ROZPOCET
104 | M | 63465122 | zrcadlo nemontované čiré tl 3mm max rozměr 3210x2250mm | m2 | 1.98 |  |  | 0 | CS ÚRS 2020 01 |  | základní | 0 | 0 | 0 |  | 0 | 0.0075 | 0.01485 | 0 | 0 | 8 | M | 2 |  |  |  | ROZPOCET | 0 | 0 | 0 | 0 | 0 | 1 | 0 | 4 | -17231187
| PP |  | zrcadlo nemontované čiré tl 3mm max rozměr 3210x2250mm | [18 empty] | PP | 2
| VV |  | 1,8*1,1 "Přepočtené koeficientem množství |  | 1.98 | [16 empty] | VV | 2 | 2 | True | 1 | ROZPOCET
105 | K | 998781103 | Přesun hmot tonážní pro obklady keramické v objektech v přes 12 do 24 m | t | 1.692 |  |  | 0 | CS ÚRS 2020 01 |  | základní | 0 | 0 | 0 |  | 0 | 0 | 0 | 0 | 0 | 16 | K | 2 |  |  |  | ROZPOCET | 0 | 0 | 0 | 0 | 0 | 1 | 0 | 16 | -612882222
| PP |  | Přesun hmot pro obklady keramické stanovený z hmotnosti přesunovaného materiálu vodorovná dopravní vzdálenost do 50 m v objektech výšky přes 12 do 24 m | [18 empty] | PP | 2
106 | K | 998781181 | Příplatek k přesunu hmot tonážní 781 prováděný bez použití mechanizace | t | 1.692 |  |  | 0 | CS ÚRS 2020 01 |  | základní | 0 | 0 | 0 |  | 0 | 0 | 0 | 0 | 0 | 16 | K | 2 |  |  |  | ROZPOCET | 0 | 0 | 0 | 0 | 0 | 1 | 0 | 16 | -492591310
| PP |  | Přesun hmot pro obklady keramické stanovený z hmotnosti přesunovaného materiálu Příplatek k cenám za přesun prováděný bez použití mechanizace pro jakoukoliv výšku objektu | [18 empty] | PP | 2
| D | 784 | Dokončovací práce - malby a tapety |  |  |  |  | 0 |  |  |  |  | 0 | 0 |  | 0 |  | 0.10586 |  | 0 | 2 | D | 1 |  |  |  | ROZPOCET | [6 empty] | 0
107 | K | 784181003 | Jednonásobné pačokování v místnostech v přes 3,80 do 5,00 m | m2 | 155.775 |  |  | 0 | CS ÚRS 2020 01 |  | základní | 0 | 0 | 0 |  | 0 | 0.00022 | 0.034271 | 0 | 0 | 16 | K | 2 |  |  |  | ROZPOCET | 0 | 0 | 0 | 0 | 0 | 1 | 0 | 16 | -727008354
| PP |  | Pačokování jednonásobné v místnostech výšky přes 3,80 do 5,00 m | [18 empty] | PP | 2
| VV |  | 32,1+102,398+4+1,107+16,17"položky dílu 6 |  | 155.775 | [16 empty] | VV | 2 | 2 | True | 1 | ROZPOCET
108 | K | 784181103 | Základní akrylátová jednonásobná bezbarvá penetrace podkladu v místnostech v přes 3,80 do 5,00 m | m2 | 155.775 |  |  | 0 | CS ÚRS 2020 01 |  | základní | 0 | 0 | 0 |  | 0 | 0.0002012 | 0.031342 | 0 | 0 | 16 | K | 2 |  |  |  | ROZPOCET | 0 | 0 | 0 | 0 | 0 | 1 | 0 | 16 | 401548300
| PP |  | Penetrace podkladu jednonásobná základní akrylátová bezbarvá v místnostech výšky přes 3,80 do 5,00 m | [18 empty] | PP | 2
109 | K | 784211103 | Dvojnásobné bílé malby ze směsí za mokra výborně oděruvzdorných v místnostech v přes 3,80 do 5,00 m | m2 | 155.775 |  |  | 0 | CS ÚRS 2020 01 |  | základní | 0 | 0 | 0 |  | 0 | 0.0002584 | 0.040252 | 0 | 0 | 16 | K | 2 |  |  |  | ROZPOCET | 0 | 0 | 0 | 0 | 0 | 1 | 0 | 16 | -25000010
| PP |  | Malby z malířských směsí oděruvzdorných za mokra dvojnásobné, bílé za mokra oděruvzdorné výborně v místnostech výšky přes 3,80 do 5,00 m | [18 empty] | PP | 2
| D | HZS | Hodinové zúčtovací sazby |  |  |  |  | 0 |  |  |  |  | 0 | 0 |  | 0 |  | 0 |  | 0 | 4 | D | 0 |  |  |  | ROZPOCET | [6 empty] | 0
110 | K | HZS1292 | Hodinová zúčtovací sazba stavební dělník | hod | 20 |  |  | 0 | CS ÚRS 2020 01 |  | základní | 0 | 0 | 0 |  | 0 | 0 | 0 | 0 | 0 | 512 | K | 1 |  |  |  | ROZPOCET | 0 | 0 | 0 | 0 | 0 | 1 | 0 | 512 | 1503493015
| PP |  | Hodinové zúčtovací sazby profesí HSV zemní a pomocné práce stavební dělník | [18 empty] | PP | 1
| VV |  | 4"drobné bourací práce a demontáže jinde neuvedené |  | 4 | [16 empty] | VV | 1 | 2 | True | 0 | ROZPOCET
| VV |  | 16"stavební přípomoce pro řemesla |  | 16 | [16 empty] | VV | 1 | 2 | True | 0 | ROZPOCET
| VV |  | Součet |  | 20 | [16 empty] | VV | 1 | 4 | True | 1 | ROZPOCET
111 | K | HZS1301 | Hodinová zúčtovací sazba zedník | hod | 24 |  |  | 0 | CS ÚRS 2020 01 |  | základní | 0 | 0 | 0 |  | 0 | 0 | 0 | 0 | 0 | 512 | K | 1 |  |  |  | ROZPOCET | 0 | 0 | 0 | 0 | 0 | 1 | 0 | 512 | 1278628814
| PP |  | Hodinové zúčtovací sazby profesí HSV provádění konstrukcí zedník | [18 empty] | PP | 1
| VV |  | 8"ostatní drobné práce jinde neuvedené |  | 8 | [16 empty] | VV | 1 | 2 | True | 0 | ROZPOCET
| VV |  | 16"stavební přípomoce pro řemesla |  | 16 | [16 empty] | VV | 1 | 2 | True | 0 | ROZPOCET
| VV |  | Součet |  | 24 | [16 empty] | VV | 1 | 4 | True | 1 | ROZPOCET

## 03 - elektroinstalace_01
{1362efd6-cce7-488a-8f81-dfc330bd80e1}
2
| KRYCÍ LIST SOUPISU PRACÍ | [8 empty] | v --- níže se nacházejí doplnkové a pomocné údaje k sestavám --- v | [11 empty] | False
Stavba:
Stavební úpravy pro bezbariérovost objektu ZŠ Liberec, U školy, Liberec
Objekt:
SO 07 - WC
Soupis:
03 - elektroinstalace
| KSO: |  |  |  |  | CC-CZ:
| Místo: |  | Liberec |  |  | Datum: | 11.2.2022
| Zadavatel: |  |  |  |  | IČ:
|  | Statutární město Liberec |  |  |  | DIČ:
| Uchazeč: |  |  |  |  | IČ: | Vyplň údaj
|  | Vyplň údaj |  |  |  | DIČ: | Vyplň údaj
| Projektant: |  |  |  |  | IČ: | 29411807
|  | TRIGLYPH architektonická kancelář s.r.o. |  |  |  | DIČ:
| Zpracovatel: |  |  |  |  | IČ:
DIČ:
Poznámka:
Soupis prací je sestaven s využitím Cenové soustavy ÚRS. Položky, které pochází z této cenové soustavy, jsou ve sloupci 'Cenová soustava' označeny popisem 'CS ÚRS' a úrovní příslušného kalendářního pololetí. Veškeré další informace vymezující popis a podmínky použití těchto položek z Cenové soustavy, které nejsou uvedeny přímo v soupisu prací, jsou neomezeně dálkově k dispozici na www.cs-urs.cz, sekce Cenové a technické podmínky.
|  | Materiál | [5 empty] | 0
|  | Montáž | [5 empty] | 0
| Cena bez DPH | [6 empty] | 0
|  |  | Základ daně |  |  | Sazba daně |  | Výše daně
| DPH | základní | 0 |  |  | 21% |  | 0
|  | snížená | 0 |  |  | 15% |  | 0
|  | zákl. přenesená | 0 |  |  | 21% |  | 0
|  | sníž. přenesená | 0 |  |  | 15% |  | 0
|  | nulová | 0 |  |  | 0% |  | 0
| Cena s DPH |  |  | v | CZK |  |  | 0
REKAPITULACE ČLENĚNÍ SOUPISU PRACÍ
Stavba:
Stavební úpravy pro bezbariérovost objektu ZŠ Liberec, U školy, Liberec
Objekt:
SO 07 - WC
Soupis:
03 - elektroinstalace
Místo: |  |  | Liberec |  |  | Datum: | 11.2.2022
Zadavatel: |  |  | Statutární město Liberec |  |  | Projektant: | TRIGLYPH architektonická kancelář s.r.o.
Uchazeč: |  |  | Vyplň údaj |  |  | Zpracovatel:
Kód dílu - Popis | [5 empty] | Materiál [CZK] | Montáž [CZK] | Cena celkem [CZK]
Náklady stavby celkem | [5 empty] | 0 | 0 | 0 | [14 empty] | -1
| PSV - Práce a dodávky PSV |  |  |  |  | 0 | 0 | 0
| 741 - Elektroinstalace - silnoproud |  |  |  |  | 0 | 0 | 0
| 1.00 - Svítidla |  |  |  |  | 0 | 0 | 0
| 2.00 - Spínače, zásuvky |  |  |  |  | 0 | 0 | 0
| 3.00 - Montážní materiál |  |  |  |  | 0 | 0 | 0
| 4.00 - Rozvaděče |  |  |  |  | 0 | 0 | 0
| 5.00 - Kabely |  |  |  |  | 0 | 0 | 0
| 6.00 - Elektromontáže |  |  |  |  | 0 | 0 | 0
| 7.00 - Demontáže |  |  |  |  | 0 | 0 | 0
| 8.00 - Ostatní |  |  |  |  | 0 | 0 | 0
SOUPIS PRACÍ
Stavba:
Stavební úpravy pro bezbariérovost objektu ZŠ Liberec, U školy, Liberec
Objekt:
SO 07 - WC
Soupis:
03 - elektroinstalace
Místo: |  |  | Liberec |  |  | Datum: | 11.2.2022
Zadavatel: |  |  | Statutární město Liberec |  |  | Projektant: | TRIGLYPH architektonická kancelář s.r.o.
Uchazeč: |  |  | Vyplň údaj |  |  | Zpracovatel:
PČ | Typ | Kód | Popis | MJ | Množství | J. materiál [CZK] | J. montáž [CZK] | Cena celkem [CZK] | Cenová soustava |  | DPH | J.cena [CZK] | Materiál celkem [CZK] | Montáž celkem [CZK] | J. Nh [h] | Nh celkem [h] | J. hmotnost [t] | Hmotnost celkem [t] | J. suť [t] | Suť Celkem [t]
Náklady soupisu celkem | [7 empty] | 0 |  |  |  |  | 0 | 0 |  | 0 |  | 0 |  | 0 |  | D | -1 | [7 empty] | 0
| D | PSV | Práce a dodávky PSV |  |  |  |  | 0 |  |  |  |  | 0 | 0 |  | 0 |  | 0 |  | 0 | 2 | D | 0 | ROZPOCET | [6 empty] | 0
| D | 741 | Elektroinstalace - silnoproud |  |  |  |  | 0 |  |  |  |  | 0 | 0 |  | 0 |  | 0 |  | 0 | 2 | D | 1 | ROZPOCET | [6 empty] | 0
| D | 1.00 | Svítidla |  |  |  |  | 0 |  |  |  |  | 0 | 0 |  | 0 |  | 0 |  | 0 | 1 | D | 2 | ROZPOCET | [6 empty] | 0
1 | K | 1.01 | F - Svítidlo LED přisazené, IP40 ,32W, 140lm/W | ks | 12 |  |  | 0 |  |  | základní | 0 | 0 | 0 |  | 0 | 0 | 0 | 0 | 0 | 4 | K | 3 | ROZPOCET | 0 | 0 | 0 | 0 | 0 | 1 | 0 | 4 | -1956310020
| PP |  | F - Svítidlo LED přisazené, IP40 ,32W, 140lm/W | [18 empty] | PP | 3
2 | K | 1.02 | N - Nouzové protipanické svítidlo LED 11W, s vlastním bateriovým zdrojem T=60min, IP65 | ks | 7 |  |  | 0 |  |  | základní | 0 | 0 | 0 |  | 0 | 0 | 0 | 0 | 0 | 4 | K | 3 | ROZPOCET | 0 | 0 | 0 | 0 | 0 | 1 | 0 | 4 | 237990806
| PP |  | N - Nouzové protipanické svítidlo LED 11W, s vlastním bateriovým zdrojem T=60min, IP65 | [18 empty] | PP | 3
3 | K | 1.03 | N1 -Nouzové únikové svítidlo LED 11W s piktogramem, s vlastním bateriovým zdrojem T=60min, IP65 | ks | 4 |  |  | 0 |  |  | základní | 0 | 0 | 0 |  | 0 | 0 | 0 | 0 | 0 | 4 | K | 3 | ROZPOCET | 0 | 0 | 0 | 0 | 0 | 1 | 0 | 4 | -1590053326
| PP |  | N1 -Nouzové únikové svítidlo LED 11W s piktogramem, s vlastním bateriovým zdrojem T=60min, IP65 | [18 empty] | PP | 3
4 | K | 1.04 | Podružný materiál | ks | 1 |  |  | 0 |  |  | základní | 0 | 0 | 0 |  | 0 | 0 | 0 | 0 | 0 | 4 | K | 3 | ROZPOCET | 0 | 0 | 0 | 0 | 0 | 1 | 0 | 4 | -96082471
| PP |  | Podružný materiál | [18 empty] | PP | 3
| D | 2.00 | Spínače, zásuvky |  |  |  |  | 0 |  |  |  |  | 0 | 0 |  | 0 |  | 0 |  | 0 | 1 | D | 2 | ROZPOCET | [6 empty] | 0
5 | K | 2.01 | Snímač přítomnosti 180°, pro LED osvětlení, 10A/250V, IP20 | ks | 9 |  |  | 0 |  |  | základní | 0 | 0 | 0 |  | 0 | 0 | 0 | 0 | 0 | 4 | K | 3 | ROZPOCET | 0 | 0 | 0 | 0 | 0 | 1 | 0 | 4 | 2124161779
| PP |  | Snímač přítomnosti 180°, pro LED osvětlení, 10A/250V, IP20 | [18 empty] | PP | 3
6 | K | 2.02 | Snímač přítomnosti 360°, pro LED osvětlení, 10A/250V, IP20, na povrch | ks | 6 |  |  | 0 |  |  | základní | 0 | 0 | 0 |  | 0 | 0 | 0 | 0 | 0 | 4 | K | 3 | ROZPOCET | 0 | 0 | 0 | 0 | 0 | 1 | 0 | 4 | -1463678639
| PP |  | Snímač přítomnosti 360°, pro LED osvětlení, 10A/250V, IP20, na povrch | [18 empty] | PP | 3
7 | K | 2.03 | Zásuvka jednonásobná s clonkami, 16A/250V, IP40 pro zapuštěnou montáž | ks | 8 |  |  | 0 |  |  | základní | 0 | 0 | 0 |  | 0 | 0 | 0 | 0 | 0 | 4 | K | 3 | ROZPOCET | 0 | 0 | 0 | 0 | 0 | 1 | 0 | 4 | -1720957320
| PP |  | Zásuvka jednonásobná s clonkami, 16A/250V, IP40 pro zapuštěnou montáž | [18 empty] | PP | 3
8 | K | 2.04 | Sada pro nouzovou signalizaci (invalidé) | ks | 2 |  |  | 0 |  |  | základní | 0 | 0 | 0 |  | 0 | 0 | 0 | 0 | 0 | 4 | K | 3 | ROZPOCET | 0 | 0 | 0 | 0 | 0 | 1 | 0 | 4 | 1576250724
| PP |  | Sada pro nouzovou signalizaci (invalidé) | [18 empty] | PP | 3
9 | K | 2.05 | Podružný materiál | ks | 1 |  |  | 0 |  |  | základní | 0 | 0 | 0 |  | 0 | 0 | 0 | 0 | 0 | 4 | K | 3 | ROZPOCET | 0 | 0 | 0 | 0 | 0 | 1 | 0 | 4 | 2112143897
| PP |  | Podružný materiál | [18 empty] | PP | 3
| D | 3.00 | Montážní materiál |  |  |  |  | 0 |  |  |  |  | 0 | 0 |  | 0 |  | 0 |  | 0 | 1 | D | 2 | ROZPOCET | [6 empty] | 0
10 | K | 3.01 | Krabice přístrojová ref. typ KP 68 | ks | 15 |  |  | 0 |  |  | základní | 0 | 0 | 0 |  | 0 | 0 | 0 | 0 | 0 | 4 | K | 3 | ROZPOCET | 0 | 0 | 0 | 0 | 0 | 1 | 0 | 4 | 670525816
| PP |  | Krabice přístrojová ref. typ KP 68 | [18 empty] | PP | 3
11 | K | 3.03 | Krabice rozvodná s víčkem a svorkovnicí ref. typ KU 68-1903 | ks | 6 |  |  | 0 |  |  | základní | 0 | 0 | 0 |  | 0 | 0 | 0 | 0 | 0 | 4 | K | 3 | ROZPOCET | 0 | 0 | 0 | 0 | 0 | 1 | 0 | 4 | 849769743
| PP |  | Krabice rozvodná s víčkem a svorkovnicí ref. typ KU 68-1903 | [18 empty] | PP | 3
12 | K | 3.04 | Krabice odbočná s víčkem a svorkovnicí ref. typ KR 95/5 | ks | 6 |  |  | 0 |  |  | základní | 0 | 0 | 0 |  | 0 | 0 | 0 | 0 | 0 | 4 | K | 3 | ROZPOCET | 0 | 0 | 0 | 0 | 0 | 1 | 0 | 4 | 325175022
| PP |  | Krabice odbočná s víčkem a svorkovnicí ref. typ KR 95/5 | [18 empty] | PP | 3
13 | K | 3.05 | Svorka kabelová bezšroubová 5x1,5-2,5 | ks | 36 |  |  | 0 |  |  | základní | 0 | 0 | 0 |  | 0 | 0 | 0 | 0 | 0 | 4 | K | 3 | ROZPOCET | 0 | 0 | 0 | 0 | 0 | 1 | 0 | 4 | 772697446
| PP |  | Svorka kabelová bezšroubová 5x1,5-2,5 | [18 empty] | PP | 3
14 | K | 3.06 | Svazkovací páska (balení = 100ks) | ks | 1 |  |  | 0 |  |  | základní | 0 | 0 | 0 |  | 0 | 0 | 0 | 0 | 0 | 4 | K | 3 | ROZPOCET | 0 | 0 | 0 | 0 | 0 | 1 | 0 | 4 | -575359863
| PP |  | Svazkovací páska (balení = 100ks) | [18 empty] | PP | 3
15 | K | 3.07 | Kabelový štítek pro označení kabelu (začáte/konec), nesmazatelný, PVC | ks | 10 |  |  | 0 |  |  | základní | 0 | 0 | 0 |  | 0 | 0 | 0 | 0 | 0 | 4 | K | 3 | ROZPOCET | 0 | 0 | 0 | 0 | 0 | 1 | 0 | 4 | 1552218711
| PP |  | Kabelový štítek pro označení kabelu (začáte/konec), nesmazatelný, PVC | [18 empty] | PP | 3
16 | K | 3.08 | Sádra bílá 30 kg bal. | ks | 2 |  |  | 0 |  |  | základní | 0 | 0 | 0 |  | 0 | 0 | 0 | 0 | 0 | 4 | K | 3 | ROZPOCET | 0 | 0 | 0 | 0 | 0 | 1 | 0 | 4 | 1476737747
| PP |  | Sádra bílá 30 kg bal. | [18 empty] | PP | 3
17 | K | 3.09 | Podružný materiál | ks | 1 |  |  | 0 |  |  | základní | 0 | 0 | 0 |  | 0 | 0 | 0 | 0 | 0 | 4 | K | 3 | ROZPOCET | 0 | 0 | 0 | 0 | 0 | 1 | 0 | 4 | 968645740
| PP |  | Podružný materiál | [18 empty] | PP | 3
| D | 4.00 | Rozvaděče |  |  |  |  | 0 |  |  |  |  | 0 | 0 |  | 0 |  | 0 |  | 0 | 1 | D | 2 | ROZPOCET | [6 empty] | 0
18 | K | 4.01 | Rozvaděč R7 (2.NP) |  | 0 |  |  | 0 |  |  | základní | 0 | 0 | 0 |  | 0 | 0 | 0 | 0 | 0 | 4 | K | 3 | ROZPOCET | 0 | 0 | 0 | 0 | 0 | 1 | 0 | 4 | -1009566684
| PP |  | Rozvaděč R7 (2.NP) | [18 empty] | PP | 3
19 | K | 4.02 | Ik=10kA - doplnění do stávajícího rozvaděče na chodbě |  | 0 |  |  | 0 |  |  | základní | 0 | 0 | 0 |  | 0 | 0 | 0 | 0 | 0 | 4 | K | 3 | ROZPOCET | 0 | 0 | 0 | 0 | 0 | 1 | 0 | 4 | -80932442
| PP |  | Ik=10kA - doplnění do stávajícího rozvaděče na chodbě | [18 empty] | PP | 3
20 | K | 4.03 | Jistič 10B/1 | ks | 2 |  |  | 0 |  |  | základní | 0 | 0 | 0 |  | 0 | 0 | 0 | 0 | 0 | 4 | K | 3 | ROZPOCET | 0 | 0 | 0 | 0 | 0 | 1 | 0 | 4 | -1891408358
| PP |  | Jistič 10B/1 | [18 empty] | PP | 3
21 | K | 4.04 | Proudové chrániče s nadproudovou ochranou 16B/2/0,03A | ks | 2 |  |  | 0 |  |  | základní | 0 | 0 | 0 |  | 0 | 0 | 0 | 0 | 0 | 4 | K | 3 | ROZPOCET | 0 | 0 | 0 | 0 | 0 | 1 | 0 | 4 | -434119780
| PP |  | Proudové chrániče s nadproudovou ochranou 16B/2/0,03A | [18 empty] | PP | 3
22 | K | 4.05 | Podružný materiál | ks | 1 |  |  | 0 |  |  | základní | 0 | 0 | 0 |  | 0 | 0 | 0 | 0 | 0 | 4 | K | 3 | ROZPOCET | 0 | 0 | 0 | 0 | 0 | 1 | 0 | 4 | -1036578306
| PP |  | Podružný materiál | [18 empty] | PP | 3
23 | K | 4.06 | Rozvaděč R9 (3.NP) |  | 0 |  |  | 0 |  |  | základní | 0 | 0 | 0 |  | 0 | 0 | 0 | 0 | 0 | 4 | K | 3 | ROZPOCET | 0 | 0 | 0 | 0 | 0 | 1 | 0 | 4 | 748201366
| PP |  | Rozvaděč R9 (3.NP) | [18 empty] | PP | 3
24 | K | 4.07 | Ik=10kA - doplnění do stávajícího rozvaděče na chodbě |  | 0 |  |  | 0 |  |  | základní | 0 | 0 | 0 |  | 0 | 0 | 0 | 0 | 0 | 4 | K | 3 | ROZPOCET | 0 | 0 | 0 | 0 | 0 | 1 | 0 | 4 | -712177087
| PP |  | Ik=10kA - doplnění do stávajícího rozvaděče na chodbě | [18 empty] | PP | 3
25 | K | 4.08 | Jistič 10B/1 | ks | 2 |  |  | 0 |  |  | základní | 0 | 0 | 0 |  | 0 | 0 | 0 | 0 | 0 | 4 | K | 3 | ROZPOCET | 0 | 0 | 0 | 0 | 0 | 1 | 0 | 4 | -1681564658
| PP |  | Jistič 10B/1 | [18 empty] | PP | 3
26 | K | 4.09 | Proudové chrániče s nadproudovou ochranou 16B/2/0,03A | ks | 2 |  |  | 0 |  |  | základní | 0 | 0 | 0 |  | 0 | 0 | 0 | 0 | 0 | 4 | K | 3 | ROZPOCET | 0 | 0 | 0 | 0 | 0 | 1 | 0 | 4 | -76521582
| PP |  | Proudové chrániče s nadproudovou ochranou 16B/2/0,03A | [18 empty] | PP | 3
27 | K | 4.10 | Podružný materiál | ks | 1 |  |  | 0 |  |  | základní | 0 | 0 | 0 |  | 0 | 0 | 0 | 0 | 0 | 4 | K | 3 | ROZPOCET | 0 | 0 | 0 | 0 | 0 | 1 | 0 | 4 | 1917947642
| PP |  | Podružný materiál | [18 empty] | PP | 3
| D | 5.00 | Kabely |  |  |  |  | 0 |  |  |  |  | 0 | 0 |  | 0 |  | 0 |  | 0 | 1 | D | 2 | ROZPOCET | [6 empty] | 0
28 | K | 5.01 | Kabel silový s Cu jádrem CYKY 3x1,5 mm2 | m | 268 |  |  | 0 |  |  | základní | 0 | 0 | 0 |  | 0 | 0 | 0 | 0 | 0 | 4 | K | 3 | ROZPOCET | 0 | 0 | 0 | 0 | 0 | 1 | 0 | 4 | 2069947049
| PP |  | Kabel silový s Cu jádrem CYKY 3x1,5 mm2 | [18 empty] | PP | 3
29 | K | 4.02.1 | Kabel silový s Cu jádrem CYKY 3x2,5 mm2 | m | 158 |  |  | 0 |  |  | základní | 0 | 0 | 0 |  | 0 | 0 | 0 | 0 | 0 | 4 | K | 3 | ROZPOCET | 0 | 0 | 0 | 0 | 0 | 1 | 0 | 4 | -1203510187
| PP |  | Kabel silový s Cu jádrem CYKY 3x2,5 mm2 | [18 empty] | PP | 3
30 | K | 5.04 | Kabel silový s Cu jádrem CYKY-O 4x1,5 mm2 | m | 65 |  |  | 0 |  |  | základní | 0 | 0 | 0 |  | 0 | 0 | 0 | 0 | 0 | 4 | K | 3 | ROZPOCET | 0 | 0 | 0 | 0 | 0 | 1 | 0 | 4 | -1164599178
| PP |  | Kabel silový s Cu jádrem CYKY-O 4x1,5 mm2 | [18 empty] | PP | 3
31 | K | Pol4 | Vodič silový s Cu jádrem CYA H07 V-K 2,5 mm2 | m | 30 |  |  | 0 |  |  | základní | 0 | 0 | 0 |  | 0 | 0 | 0 | 0 | 0 | 4 | K | 3 | ROZPOCET | 0 | 0 | 0 | 0 | 0 | 1 | 0 | 4 | 1223023980
| PP |  | Vodič silový s Cu jádrem CYA H07 V-K 2,5 mm2 | [18 empty] | PP | 3
32 | K | Pol5 | Vodič silový s Cu jádrem CYA H07 V-K 4 mm2 | m | 70 |  |  | 0 |  |  | základní | 0 | 0 | 0 |  | 0 | 0 | 0 | 0 | 0 | 4 | K | 3 | ROZPOCET | 0 | 0 | 0 | 0 | 0 | 1 | 0 | 4 | 710070365
| PP |  | Vodič silový s Cu jádrem CYA H07 V-K 4 mm2 | [18 empty] | PP | 3
33 | K | Pol6 | Sdělovací kabel PVC J-Y(ST)Y 3x2x0,6 | m | 40 |  |  | 0 |  |  | základní | 0 | 0 | 0 |  | 0 | 0 | 0 | 0 | 0 | 4 | K | 3 | ROZPOCET | 0 | 0 | 0 | 0 | 0 | 1 | 0 | 4 | -1684149561
| PP |  | Sdělovací kabel PVC J-Y(ST)Y 3x2x0,6 | [18 empty] | PP | 3
| D | 6.00 | Elektromontáže |  |  |  |  | 0 |  |  |  |  | 0 | 0 |  | 0 |  | 0 |  | 0 | 1 | D | 2 | ROZPOCET | [6 empty] | 0
34 | K | 6.01 | Montáž snímače přítomnosti 180° | ks | 9 |  |  | 0 |  |  | základní | 0 | 0 | 0 |  | 0 | 0 | 0 | 0 | 0 | 4 | K | 3 | ROZPOCET | 0 | 0 | 0 | 0 | 0 | 1 | 0 | 4 | -1170646135
| PP |  | Montáž snímače přítomnosti 180° | [18 empty] | PP | 3
35 | K | 6.02 | Montáž snímače přítomnosti 360° na povrch | ks | 6 |  |  | 0 |  |  | základní | 0 | 0 | 0 |  | 0 | 0 | 0 | 0 | 0 | 4 | K | 3 | ROZPOCET | 0 | 0 | 0 | 0 | 0 | 1 | 0 | 4 | 1987932147
| PP |  | Montáž snímače přítomnosti 360° na povrch | [18 empty] | PP | 3
36 | K | 6.03 | Montáž zásuvka (polo)zapuštěná šroubové připojení 2P+PE dvojí zapojení - průběžná | ks | 8 |  |  | 0 |  |  | základní | 0 | 0 | 0 |  | 0 | 0 | 0 | 0 | 0 | 4 | K | 3 | ROZPOCET | 0 | 0 | 0 | 0 | 0 | 1 | 0 | 4 | -1081674304
| PP |  | Montáž zásuvka (polo)zapuštěná šroubové připojení 2P+PE dvojí zapojení - průběžná | [18 empty] | PP | 3
37 | K | 6.04 | Montáž krabice zapuštěná plastová kruhová | ks | 27 |  |  | 0 |  |  | základní | 0 | 0 | 0 |  | 0 | 0 | 0 | 0 | 0 | 4 | K | 3 | ROZPOCET | 0 | 0 | 0 | 0 | 0 | 1 | 0 | 4 | -156113245
| PP |  | Montáž krabice zapuštěná plastová kruhová | [18 empty] | PP | 3
38 | K | 6.05 | Ostatní práce při montáži vodičů a kabelů - označení dalším štítkem | ks | 8 |  |  | 0 |  |  | základní | 0 | 0 | 0 |  | 0 | 0 | 0 | 0 | 0 | 4 | K | 3 | ROZPOCET | 0 | 0 | 0 | 0 | 0 | 1 | 0 | 4 | 1254365660
| PP |  | Ostatní práce při montáži vodičů a kabelů - označení dalším štítkem | [18 empty] | PP | 3
39 | K | 6.06 | Ostatní práce při montáži vodičů a kabelů - svazkování žil | ks | 8 |  |  | 0 |  |  | základní | 0 | 0 | 0 |  | 0 | 0 | 0 | 0 | 0 | 4 | K | 3 | ROZPOCET | 0 | 0 | 0 | 0 | 0 | 1 | 0 | 4 | -1873415414
| PP |  | Ostatní práce při montáži vodičů a kabelů - svazkování žil | [18 empty] | PP | 3
40 | K | 6.07 | Montáž svítidlo LED bytové přisazené nástěnné panelové do 0,36 m2 | ks | 12 |  |  | 0 |  |  | základní | 0 | 0 | 0 |  | 0 | 0 | 0 | 0 | 0 | 4 | K | 3 | ROZPOCET | 0 | 0 | 0 | 0 | 0 | 1 | 0 | 4 | -590525693
| PP |  | Montáž svítidlo LED bytové přisazené nástěnné panelové do 0,36 m2 | [18 empty] | PP | 3
41 | K | 6.08 | Montáž svítidlo LED bytové přisazené nástěnné panelové do 0,09 m2 | ks | 11 |  |  | 0 |  |  | základní | 0 | 0 | 0 |  | 0 | 0 | 0 | 0 | 0 | 4 | K | 3 | ROZPOCET | 0 | 0 | 0 | 0 | 0 | 1 | 0 | 4 | -797322234
| PP |  | Montáž svítidlo LED bytové přisazené nástěnné panelové do 0,09 m2 | [18 empty] | PP | 3
42 | K | 6.09 | Montáž kabel Cu bez ukončení uložený pod omítku plný kulatý 3x1,5 mm2 (CYKY) | m | 308 |  |  | 0 |  |  | základní | 0 | 0 | 0 |  | 0 | 0 | 0 | 0 | 0 | 4 | K | 3 | ROZPOCET | 0 | 0 | 0 | 0 | 0 | 1 | 0 | 4 | 877641154
| PP |  | Montáž kabel Cu bez ukončení uložený pod omítku plný kulatý 3x1,5 mm2 (CYKY) | [18 empty] | PP | 3
43 | K | 6.10 | Montáž kabel Cu bez ukončení uložený pod omítku plný kulatý 3x2,5 až 6 mm2 (CYKY) | m | 158 |  |  | 0 |  |  | základní | 0 | 0 | 0 |  | 0 | 0 | 0 | 0 | 0 | 4 | K | 3 | ROZPOCET | 0 | 0 | 0 | 0 | 0 | 1 | 0 | 4 | 977230374
| PP |  | Montáž kabel Cu bez ukončení uložený pod omítku plný kulatý 3x2,5 až 6 mm2 (CYKY) | [18 empty] | PP | 3
44 | K | 6.11 | Montáž kabel Cu bez ukončení uložený pod omítku plný kulatý 4x1,5 mm2 (CYKY) | m | 65 |  |  | 0 |  |  | základní | 0 | 0 | 0 |  | 0 | 0 | 0 | 0 | 0 | 4 | K | 3 | ROZPOCET | 0 | 0 | 0 | 0 | 0 | 1 | 0 | 4 | -964913952
| PP |  | Montáž kabel Cu bez ukončení uložený pod omítku plný kulatý 4x1,5 mm2 (CYKY) | [18 empty] | PP | 3
45 | K | 6.12 | Montáž vodič Cu izolovaný plný a laněný žíla 0,35-6 mm2 pod omítku (CY) | m | 100 |  |  | 0 |  |  | základní | 0 | 0 | 0 |  | 0 | 0 | 0 | 0 | 0 | 4 | K | 3 | ROZPOCET | 0 | 0 | 0 | 0 | 0 | 1 | 0 | 4 | 879560094
| PP |  | Montáž vodič Cu izolovaný plný a laněný žíla 0,35-6 mm2 pod omítku (CY) | [18 empty] | PP | 3
46 | K | 6.13 | Ukončení vodičů v rozváděči nebo na přístroji včetně zapojení průřezu žíly do 2,5 mm2 | ks | 56 |  |  | 0 |  |  | základní | 0 | 0 | 0 |  | 0 | 0 | 0 | 0 | 0 | 4 | K | 3 | ROZPOCET | 0 | 0 | 0 | 0 | 0 | 1 | 0 | 4 | 2073750278
| PP |  | Ukončení vodičů v rozváděči nebo na přístroji včetně zapojení průřezu žíly do 2,5 mm2 | [18 empty] | PP | 3
47 | K | 6.14 | Ostatní práce při montáži vodičů a kabelů - odjutování a očištění | m | 0.6 |  |  | 0 |  |  | základní | 0 | 0 | 0 |  | 0 | 0 | 0 | 0 | 0 | 4 | K | 3 | ROZPOCET | 0 | 0 | 0 | 0 | 0 | 1 | 0 | 4 | 1950192389
| PP |  | Ostatní práce při montáži vodičů a kabelů úpravy vodičů a kabelů odjutování a očištění | [18 empty] | PP | 3
48 | K | 6.15 | Zapojení sady pro nouzovou signalizaci - invalidé | ks | 2 |  |  | 0 |  |  | základní | 0 | 0 | 0 |  | 0 | 0 | 0 | 0 | 0 | 4 | K | 3 | ROZPOCET | 0 | 0 | 0 | 0 | 0 | 1 | 0 | 4 | -1942609583
| PP |  | Zapojení sady pro nouzovou signalizaci - invalidé | [18 empty] | PP | 3
49 | K | 6.16 | Úprava ve stávajícím rozvaděči R7 | hod | 6 |  |  | 0 |  |  | základní | 0 | 0 | 0 |  | 0 | 0 | 0 | 0 | 0 | 4 | K | 3 | ROZPOCET | 0 | 0 | 0 | 0 | 0 | 1 | 0 | 4 | -491692349
| PP |  | Úprava ve stávajícím rozvaděči R7 | [18 empty] | PP | 3
50 | K | 6.17 | Úprava ve stávajícím rozvaděči R9 | hod | 6 |  |  | 0 |  |  | základní | 0 | 0 | 0 |  | 0 | 0 | 0 | 0 | 0 | 4 | K | 3 | ROZPOCET | 0 | 0 | 0 | 0 | 0 | 1 | 0 | 4 | -386678386
| PP |  | Úprava ve stávajícím rozvaděči R9 | [18 empty] | PP | 3
51 | K | 6.18 | Svazkování kabelů pomocí stahovacích pásek (balení = 100ks) | ks | 0.2 |  |  | 0 |  |  | základní | 0 | 0 | 0 |  | 0 | 0 | 0 | 0 | 0 | 4 | K | 3 | ROZPOCET | 0 | 0 | 0 | 0 | 0 | 1 | 0 | 4 | -526590419
| PP |  | Svazkování kabelů pomocí stahovacích pásek (balení = 100ks) | [18 empty] | PP | 3
52 | K | 6.19 | Průrazy stropy a zdmi budovy | ks | 10 |  |  | 0 |  |  | základní | 0 | 0 | 0 |  | 0 | 0 | 0 | 0 | 0 | 4 | K | 3 | ROZPOCET | 0 | 0 | 0 | 0 | 0 | 1 | 0 | 4 | 845191478
| PP |  | Průrazy stropy a zdmi budovy | [18 empty] | PP | 3
53 | K | 6.20 | Sekání drážek pro kabely ve zdech budovy | m | 175 |  |  | 0 |  |  | základní | 0 | 0 | 0 |  | 0 | 0 | 0 | 0 | 0 | 4 | K | 3 | ROZPOCET | 0 | 0 | 0 | 0 | 0 | 1 | 0 | 4 | 1835942656
| PP |  | Sekání drážek pro kabely ve zdech budovy | [18 empty] | PP | 3
54 | K | 6.21 | Zednické přípomoce | hod | 32 |  |  | 0 |  |  | základní | 0 | 0 | 0 |  | 0 | 0 | 0 | 0 | 0 | 4 | K | 3 | ROZPOCET | 0 | 0 | 0 | 0 | 0 | 1 | 0 | 4 | 677132899
| PP |  | Zednické přípomoce | [18 empty] | PP | 3
| D | 7.00 | Demontáže |  |  |  |  | 0 |  |  |  |  | 0 | 0 |  | 0 |  | 0 |  | 0 | 1 | D | 2 | ROZPOCET | [6 empty] | 0
55 | K | 7.01 | Stávající elektroinstalace na WC - 2.NP | hod | 24 |  |  | 0 |  |  | základní | 0 | 0 | 0 |  | 0 | 0 | 0 | 0 | 0 | 4 | K | 3 | ROZPOCET | 0 | 0 | 0 | 0 | 0 | 1 | 0 | 4 | -860727602
| PP |  | Stávající elektroinstalace na WC - 2.NP | [18 empty] | PP | 3
56 | K | 7.02 | Stávající elektroinstalace na WC - 3.NP | hod | 24 |  |  | 0 |  |  | základní | 0 | 0 | 0 |  | 0 | 0 | 0 | 0 | 0 | 4 | K | 3 | ROZPOCET | 0 | 0 | 0 | 0 | 0 | 1 | 0 | 4 | 2075411580
| PP |  | Stávající elektroinstalace na WC - 3.NP | [18 empty] | PP | 3
| D | 8.00 | Ostatní |  |  |  |  | 0 |  |  |  |  | 0 | 0 |  | 0 |  | 0 |  | 0 | 1 | D | 2 | ROZPOCET | [6 empty] | 0
57 | K | 8.01 | Doprava materiálu | hod | 10 |  |  | 0 |  |  | základní | 0 | 0 | 0 |  | 0 | 0 | 0 | 0 | 0 | 4 | K | 3 | ROZPOCET | 0 | 0 | 0 | 0 | 0 | 1 | 0 | 4 | -1191919769
| PP |  | Doprava materiálu | [18 empty] | PP | 3
58 | K | 8.02 | Poplatek za uložení stavebního odpadu na skládce (skládkovné) | t | 0.3 |  |  | 0 |  |  | základní | 0 | 0 | 0 |  | 0 | 0 | 0 | 0 | 0 | 4 | K | 3 | ROZPOCET | 0 | 0 | 0 | 0 | 0 | 1 | 0 | 4 | 293731026
| PP |  | Poplatek za uložení stavebního odpadu na skládce (skládkovné) | [18 empty] | PP | 3
59 | K | 8.03 | Skládkování a odvoz vybourané suti do 1 km | hod | 8 |  |  | 0 |  |  | základní | 0 | 0 | 0 |  | 0 | 0 | 0 | 0 | 0 | 4 | K | 3 | ROZPOCET | 0 | 0 | 0 | 0 | 0 | 1 | 0 | 4 | 1473662741
| PP |  | Skládkování a odvoz vybourané suti do 1 km | [18 empty] | PP | 3
60 | K | 8.04 | Poplatek za likvidaci a odvoz elektroodpadu | ks | 1 |  |  | 0 |  |  | základní | 0 | 0 | 0 |  | 0 | 0 | 0 | 0 | 0 | 4 | K | 3 | ROZPOCET | 0 | 0 | 0 | 0 | 0 | 1 | 0 | 4 | -930572528
| PP |  | Poplatek za likvidaci a odvoz elektroodpadu | [18 empty] | PP | 3
61 | K | 8.05 | Měření intenzity umělého osvětlení firmou k tomu oprávněné včetně vypracování protokolu o měření intenzity umělého osvětlení | ks | 1 |  |  | 0 |  |  | základní | 0 | 0 | 0 |  | 0 | 0 | 0 | 0 | 0 | 4 | K | 3 | ROZPOCET | 0 | 0 | 0 | 0 | 0 | 1 | 0 | 4 | 788339821
| PP |  | Měření intenzity umělého osvětlení firmou k tomu oprávněné včetně vypracování protokolu o měření intenzity umělého osvětlení | [18 empty] | PP | 3
62 | K | 8.06 | Revizní technik silnoproudé elektroinstalace, včetně vypracování revizních zpráv | ks | 1 |  |  | 0 |  |  | základní | 0 | 0 | 0 |  | 0 | 0 | 0 | 0 | 0 | 4 | K | 3 | ROZPOCET | 0 | 0 | 0 | 0 | 0 | 1 | 0 | 4 | 2011614302
| PP |  | Revizní technik silnoproudé elektroinstalace, včetně vypracování revizních zpráv | [18 empty] | PP | 3
63 | K | 8.07 | Zápis o předání díla, prohlášení o jakosti a kompletaci montáže, doklad firmy o způsobilosti firmy k provádění prací, certifikáty použitých zařízení " Prohlášení o shodě " | ks | 1 |  |  | 0 |  |  | základní | 0 | 0 | 0 |  | 0 | 0 | 0 | 0 | 0 | 4 | K | 3 | ROZPOCET | 0 | 0 | 0 | 0 | 0 | 1 | 0 | 4 | 1560859272
| PP |  | Zápis o předání díla, prohlášení o jakosti a kompletaci montáže, doklad firmy o způsobilosti firmy k provádění prací, certifikáty použitých zařízení " Prohlášení o shodě " | [18 empty] | PP | 3
64 | K | 8.08 | Vypracování návodu na údržbu a plánu údržby | hod | 1 |  |  | 0 |  |  | základní | 0 | 0 | 0 |  | 0 | 0 | 0 | 0 | 0 | 4 | K | 3 | ROZPOCET | 0 | 0 | 0 | 0 | 0 | 1 | 0 | 4 | 226416759
| PP |  | Vypracování návodu na údržbu a plánu údržby | [18 empty] | PP | 3
65 | K | 8.09 | Funkční zkoušky a uvedení do provozu | ks | 1 |  |  | 0 |  |  | základní | 0 | 0 | 0 |  | 0 | 0 | 0 | 0 | 0 | 4 | K | 3 | ROZPOCET | 0 | 0 | 0 | 0 | 0 | 1 | 0 | 4 | -1034937874
| PP |  | Funkční zkoušky a uvedení do provozu | [18 empty] | PP | 3
66 | K | 8.10 | Zkušební provoz zařízení, včetně odborného dohledu | ks | 1 |  |  | 0 |  |  | základní | 0 | 0 | 0 |  | 0 | 0 | 0 | 0 | 0 | 4 | K | 3 | ROZPOCET | 0 | 0 | 0 | 0 | 0 | 1 | 0 | 4 | -2084186657
| PP |  | Zkušební provoz zařízení, včetně odborného dohledu | [18 empty] | PP | 3
67 | K | 8.11 | Spolupráce a koordinace s ostatními profesemi a zástupci investora | ks | 1 |  |  | 0 |  |  | základní | 0 | 0 | 0 |  | 0 | 0 | 0 | 0 | 0 | 4 | K | 3 | ROZPOCET | 0 | 0 | 0 | 0 | 0 | 1 | 0 | 4 | -1443780510
| PP |  | Spolupráce a koordinace s ostatními profesemi a zástupci investora | [18 empty] | PP | 3
68 | K | 8.12 | Zaškolení obsluhy a pořízení písemného dokladu o zaškolení | ks | 1 |  |  | 0 |  |  | základní | 0 | 0 | 0 |  | 0 | 0 | 0 | 0 | 0 | 4 | K | 3 | ROZPOCET | 0 | 0 | 0 | 0 | 0 | 1 | 0 | 4 | -688177667
| PP |  | Zaškolení obsluhy a pořízení písemného dokladu o zaškolení | [18 empty] | PP | 3
69 | K | 8.13 | Realizační dokumentace stavby - silnoproudé elektroinstalace včetně rozvaděčů ve verzi DWG, PDF - 6x papírová verze, 1xCD | ks | 1 |  |  | 0 |  |  | základní | 0 | 0 | 0 |  | 0 | 0 | 0 | 0 | 0 | 4 | K | 3 | ROZPOCET | 0 | 0 | 0 | 0 | 0 | 1 | 0 | 4 | 529694225
| PP |  | Realizační dokumentace stavby - silnoproudé elektroinstalace včetně rozvaděčů ve verzi DWG, PDF - 6x papírová verze, 1xCD | [18 empty] | PP | 3
70 | K | 8.14 | Dokumentace skutečného provedení stavby - silnoproudé elektroinstalace včetně rozvaděčů ve verzi DWG, PDF - 4x papírová verze, 1xCD | ks | 1 |  |  | 0 |  |  | základní | 0 | 0 | 0 |  | 0 | 0 | 0 | 0 | 0 | 4 | K | 3 | ROZPOCET | 0 | 0 | 0 | 0 | 0 | 1 | 0 | 4 | 918946714
| PP |  | Dokumentace skutečného provedení stavby - silnoproudé elektroinstalace včetně rozvaděčů ve verzi DWG, PDF - 4x papírová verze, 1xCD | [18 empty] | PP | 3
71 | K | 8.15 | Komplety, materiály a práce nezahrnuté v tomto rozpočtu, ale nutné pro dokončení díla | ks | 1 |  |  | 0 |  |  | základní | 0 | 0 | 0 |  | 0 | 0 | 0 | 0 | 0 | 4 | K | 3 | ROZPOCET | 0 | 0 | 0 | 0 | 0 | 1 | 0 | 4 | 2039871511
| PP |  | Komplety, materiály a práce nezahrnuté v tomto rozpočtu, ale nutné pro dokončení díla | [18 empty] | PP | 3
72 | K | 8.16 | PPV | kč | 1 |  |  | 0 |  |  | základní | 0 | 0 | 0 |  | 0 | 0 | 0 | 0 | 0 | 4 | K | 3 | ROZPOCET | 0 | 0 | 0 | 0 | 0 | 1 | 0 | 4 | 1501291827
| PP |  | PPV | [18 empty] | PP | 3

## 04 - zdravotechnické inst..._01
{1142acbe-ce88-4715-95a6-42f7c0f49e62}
2
| KRYCÍ LIST SOUPISU PRACÍ | [8 empty] | v --- níže se nacházejí doplnkové a pomocné údaje k sestavám --- v | [11 empty] | False
Stavba:
Stavební úpravy pro bezbariérovost objektu ZŠ Liberec, U školy, Liberec
Objekt:
SO 07 - WC
Soupis:
04 - zdravotechnické instalace
| KSO: |  | 801 32 16 |  |  | CC-CZ:
| Místo: |  | Liberec |  |  | Datum: | 11.2.2022
| Zadavatel: |  |  |  |  | IČ:
|  | Statutární město Liberec |  |  |  | DIČ:
| Uchazeč: |  |  |  |  | IČ: | Vyplň údaj
|  | Vyplň údaj |  |  |  | DIČ: | Vyplň údaj
| Projektant: |  |  |  |  | IČ: | 29411807
|  | TRIGLYPH architektonická kancelář s.r.o. |  |  |  | DIČ:
| Zpracovatel: |  |  |  |  | IČ:
DIČ:
Poznámka:
Soupis prací je sestaven s využitím Cenové soustavy ÚRS. Položky, které pochází z této cenové soustavy, jsou ve sloupci 'Cenová soustava' označeny popisem 'CS ÚRS' a úrovní příslušného kalendářního pololetí. Veškeré další informace vymezující popis a podmínky použití těchto položek z Cenové soustavy, které nejsou uvedeny přímo v soupisu prací, jsou neomezeně dálkově k dispozici na www.cs-urs.cz, sekce Cenové a technické podmínky.
|  | Materiál | [5 empty] | 0
|  | Montáž | [5 empty] | 0
| Cena bez DPH | [6 empty] | 0
|  |  | Základ daně |  |  | Sazba daně |  | Výše daně
| DPH | základní | 0 |  |  | 21% |  | 0
|  | snížená | 0 |  |  | 15% |  | 0
|  | zákl. přenesená | 0 |  |  | 21% |  | 0
|  | sníž. přenesená | 0 |  |  | 15% |  | 0
|  | nulová | 0 |  |  | 0% |  | 0
| Cena s DPH |  |  | v | CZK |  |  | 0
REKAPITULACE ČLENĚNÍ SOUPISU PRACÍ
Stavba:
Stavební úpravy pro bezbariérovost objektu ZŠ Liberec, U školy, Liberec
Objekt:
SO 07 - WC
Soupis:
04 - zdravotechnické instalace
Místo: |  |  | Liberec |  |  | Datum: | 11.2.2022
Zadavatel: |  |  | Statutární město Liberec |  |  | Projektant: | TRIGLYPH architektonická kancelář s.r.o.
Uchazeč: |  |  | Vyplň údaj |  |  | Zpracovatel:
Kód dílu - Popis | [5 empty] | Materiál [CZK] | Montáž [CZK] | Cena celkem [CZK]
Náklady stavby celkem | [5 empty] | 0 | 0 | 0 | [14 empty] | -1
| HSV - Práce a dodávky HSV |  |  |  |  | 0 | 0 | 0
| 9 - Ostatní konstrukce a práce, bourání |  |  |  |  | 0 | 0 | 0
| PSV - Práce a dodávky PSV |  |  |  |  | 0 | 0 | 0
| 721 - Zdravotechnika - vnitřní kanalizace |  |  |  |  | 0 | 0 | 0
| 722 - Zdravotechnika - vnitřní vodovod |  |  |  |  | 0 | 0 | 0
| 725 - Zdravotechnika - zařizovací předměty |  |  |  |  | 0 | 0 | 0
SOUPIS PRACÍ
Stavba:
Stavební úpravy pro bezbariérovost objektu ZŠ Liberec, U školy, Liberec
Objekt:
SO 07 - WC
Soupis:
04 - zdravotechnické instalace
Místo: |  |  | Liberec |  |  | Datum: | 11.2.2022
Zadavatel: |  |  | Statutární město Liberec |  |  | Projektant: | TRIGLYPH architektonická kancelář s.r.o.
Uchazeč: |  |  | Vyplň údaj |  |  | Zpracovatel:
PČ | Typ | Kód | Popis | MJ | Množství | J. materiál [CZK] | J. montáž [CZK] | Cena celkem [CZK] | Cenová soustava |  | DPH | J.cena [CZK] | Materiál celkem [CZK] | Montáž celkem [CZK] | J. Nh [h] | Nh celkem [h] | J. hmotnost [t] | Hmotnost celkem [t] | J. suť [t] | Suť Celkem [t]
Náklady soupisu celkem | [7 empty] | 0 |  |  |  |  | 0 | 0 |  | 0 |  | 0 |  | 0 |  | D | -1 | [7 empty] | 0
| D | HSV | Práce a dodávky HSV |  |  |  |  | 0 |  |  |  |  | 0 | 0 |  | 0 |  | 0 |  | 0 | 1 | D | 0 | ROZPOCET | [6 empty] | 0
| D | 9 | Ostatní konstrukce a práce, bourání |  |  |  |  | 0 |  |  |  |  | 0 | 0 |  | 0 |  | 0 |  | 0 | 1 | D | 1 | ROZPOCET | [6 empty] | 0
1 | M | M036 | Demontáž stávajících zařizovacích předmětů WC 2.NP, 3.NP, demontáž, ekologická likvidace, odvoz | soubor | 1 |  |  | 0 |  |  | základní | 0 | 0 | 0 |  | 0 | 0 | 0 | 0 | 0 | 8 | M | 2 | ROZPOCET | 0 | 0 | 0 | 0 | 0 | 1 | 0 | 4 | 1877693375
| PP |  | Demontáž stávajících zařizovacích předmětů WC 2.NP, 3.NP, demontáž, ekologická likvidace, odvoz | [18 empty] | PP | 2
2 | M | M075 | Lešení | celek | 1 |  |  | 0 |  |  | základní | 0 | 0 | 0 |  | 0 | 0 | 0 | 0 | 0 | 8 | M | 2 | ROZPOCET | 0 | 0 | 0 | 0 | 0 | 1 | 0 | 4 | -1459401790
| PP |  | Lešení | [18 empty] | PP | 2
3 | M | M076 | Přesun hmot | celek | 1 |  |  | 0 |  |  | základní | 0 | 0 | 0 |  | 0 | 0 | 0 | 0 | 0 | 8 | M | 2 | ROZPOCET | 0 | 0 | 0 | 0 | 0 | 1 | 0 | 4 | -892195823
| PP |  | Přesun hmot | [18 empty] | PP | 2
| D | PSV | Práce a dodávky PSV |  |  |  |  | 0 |  |  |  |  | 0 | 0 |  | 0 |  | 0 |  | 0 | 2 | D | 0 | ROZPOCET | [6 empty] | 0
| D | 721 | Zdravotechnika - vnitřní kanalizace |  |  |  |  | 0 |  |  |  |  | 0 | 0 |  | 0 |  | 0 |  | 0 | 2 | D | 1 | ROZPOCET | [6 empty] | 0
4 | M | M034 | Kanalizační plastové potrubí DN 100 ( položka obsahuje montáž , uložení , tvarovky, spojovací matreiál ) | m | 70 |  |  | 0 |  |  | základní | 0 | 0 | 0 |  | 0 | 0 | 0 | 0 | 0 | 32 | M | 2 | ROZPOCET | 0 | 0 | 0 | 0 | 0 | 1 | 0 | 16 | -1503970890
| PP |  | Kanalizační plastové potrubí DN 100 ( položka obsahuje montáž , uložení , tvarovky, spojovací matreiál ) | [18 empty] | PP | 2
5 | M | M035 | Kanalizační plastové potrubí DN 70 ( položka obsahuje montáž , uložení , tvarovky, spojovací matreiál ) | m | 50 |  |  | 0 |  |  | základní | 0 | 0 | 0 |  | 0 | 0 | 0 | 0 | 0 | 32 | M | 2 | ROZPOCET | 0 | 0 | 0 | 0 | 0 | 1 | 0 | 16 | 1195896039
| PP |  | Kanalizační plastové potrubí DN 70 ( položka obsahuje montáž , uložení , tvarovky, spojovací matreiál ) | [18 empty] | PP | 2
6 | M | M037 | Kanalizační plastové potrubí DN 63 ( položka obsahuje montáž , uložení , tvarovky, spojovací matreiál ) | m | 15 |  |  | 0 |  |  | základní | 0 | 0 | 0 |  | 0 | 0 | 0 | 0 | 0 | 32 | M | 2 | ROZPOCET | 0 | 0 | 0 | 0 | 0 | 1 | 0 | 16 | -842388488
| PP |  | Kanalizační plastové potrubí DN 63 ( položka obsahuje montáž , uložení , tvarovky, spojovací matreiál ) | [18 empty] | PP | 2
7 | M | M038 | Kanalizační plastové potrubí DN 50,40 ( položka obsahuje montáž , uložení , tvarovky, spojovací matreiál ) | m | 40 |  |  | 0 |  |  | základní | 0 | 0 | 0 |  | 0 | 0 | 0 | 0 | 0 | 32 | M | 2 | ROZPOCET | 0 | 0 | 0 | 0 | 0 | 1 | 0 | 16 | -147576255
| PP |  | Kanalizační plastové potrubí DN 50,40 ( položka obsahuje montáž , uložení , tvarovky, spojovací matreiál ) | [18 empty] | PP | 2
8 | M | M039 | Přivětrávací hlavice DN 50 | ks | 5 |  |  | 0 |  |  | základní | 0 | 0 | 0 |  | 0 | 0 | 0 | 0 | 0 | 32 | M | 2 | ROZPOCET | 0 | 0 | 0 | 0 | 0 | 1 | 0 | 16 | -985885658
| PP |  | Přivětrávací hlavice DN 50 | [18 empty] | PP | 2
9 | M | M043 | Přivětrávací hlavice DN 100 | ks | 2 |  |  | 0 |  |  | základní | 0 | 0 | 0 |  | 0 | 0 | 0 | 0 | 0 | 32 | M | 2 | ROZPOCET | 0 | 0 | 0 | 0 | 0 | 1 | 0 | 16 | 1753052496
| PP |  | Přivětrávací hlavice DN 100 | [18 empty] | PP | 2
10 | M | M041 | Čistící kus DN 100 | ks | 6 |  |  | 0 |  |  | základní | 0 | 0 | 0 |  | 0 | 0 | 0 | 0 | 0 | 32 | M | 2 | ROZPOCET | 0 | 0 | 0 | 0 | 0 | 1 | 0 | 16 | -506351925
| PP |  | Čistící kus DN 100 | [18 empty] | PP | 2
11 | M | M045 | Zkouška těsnosti kanalizace | m | 175 |  |  | 0 |  |  | základní | 0 | 0 | 0 |  | 0 | 0 | 0 | 0 | 0 | 32 | M | 2 | ROZPOCET | 0 | 0 | 0 | 0 | 0 | 1 | 0 | 16 | -59907193
| PP |  | Zkouška těsnosti kanalizace | [18 empty] | PP | 2
| D | 722 | Zdravotechnika - vnitřní vodovod |  |  |  |  | 0 |  |  |  |  | 0 | 0 |  | 0 |  | 0 |  | 0 | 2 | D | 1 | ROZPOCET | [6 empty] | 0
12 | M | M052 | Potrubí vodovodní plastové 20x3,4 ( položka obsahuje montáž, uložení, tvarovky, spojovací materiál ) | m | 90 |  |  | 0 |  |  | základní | 0 | 0 | 0 |  | 0 | 0 | 0 | 0 | 0 | 32 | M | 2 | ROZPOCET | 0 | 0 | 0 | 0 | 0 | 1 | 0 | 16 | 2117127443
| PP |  | Potrubí vodovodní plastové 20x3,4 ( položka obsahuje montáž, uložení, tvarovky, spojovací materiál ) | [18 empty] | PP | 2
13 | M | M053 | Štítky na označení rozvodů ZTI | ks | 10 |  |  | 0 |  |  | základní | 0 | 0 | 0 |  | 0 | 0 | 0 | 0 | 0 | 32 | M | 2 | ROZPOCET | 0 | 0 | 0 | 0 | 0 | 1 | 0 | 16 | 322870317
| PP |  | Štítky na označení rozvodů ZTI | [18 empty] | PP | 2
14 | M | M054 | Tlaková zkouška vodovodu | m | 90 |  |  | 0 |  |  | základní | 0 | 0 | 0 |  | 0 | 0 | 0 | 0 | 0 | 32 | M | 2 | ROZPOCET | 0 | 0 | 0 | 0 | 0 | 1 | 0 | 16 | -160161949
| PP |  | Tlaková zkouška vodovodu | [18 empty] | PP | 2
15 | M | M055 | Proplach a dezinfekce vodovodu | m | 90 |  |  | 0 |  |  | základní | 0 | 0 | 0 |  | 0 | 0 | 0 | 0 | 0 | 32 | M | 2 | ROZPOCET | 0 | 0 | 0 | 0 | 0 | 1 | 0 | 16 | -1656525268
| PP |  | Proplach a dezinfekce vodovodu | [18 empty] | PP | 2
16 | M | M056 | Návleková tepelná izolace Mirelon 20mm | m | 90 |  |  | 0 |  |  | základní | 0 | 0 | 0 |  | 0 | 0 | 0 | 0 | 0 | 32 | M | 2 | ROZPOCET | 0 | 0 | 0 | 0 | 0 | 1 | 0 | 16 | 1481487901
| PP |  | Návleková tepelná izolace Mirelon 20mm | [18 empty] | PP | 2
17 | M | M057 | Rohové ventily DN 15 | ks | 50 |  |  | 0 |  |  | základní | 0 | 0 | 0 |  | 0 | 0 | 0 | 0 | 0 | 32 | M | 2 | ROZPOCET | 0 | 0 | 0 | 0 | 0 | 1 | 0 | 16 | 1132539638
| PP |  | Rohové ventily DN 15 | [18 empty] | PP | 2
18 | M | M058 | Kulový kohout DN 20 použití pro vodovod | ks | 8 |  |  | 0 |  |  | základní | 0 | 0 | 0 |  | 0 | 0 | 0 | 0 | 0 | 32 | M | 2 | ROZPOCET | 0 | 0 | 0 | 0 | 0 | 1 | 0 | 16 | 1123167131
| PP |  | Kulový kohout DN 20 použití pro vodovod | [18 empty] | PP | 2
19 | M | M063 | Revizní dvířka 250x300 - plastová, bílá, osazení do SDK | ks | 8 |  |  | 0 |  |  | základní | 0 | 0 | 0 |  | 0 | 0 | 0 | 0 | 0 | 32 | M | 2 | ROZPOCET | 0 | 0 | 0 | 0 | 0 | 1 | 0 | 16 | -1791275089
| PP |  | Revizní dvířka 250x300 - plastová, bílá, osazení do SDK | [18 empty] | PP | 2
| D | 725 | Zdravotechnika - zařizovací předměty |  |  |  |  | 0 |  |  |  |  | 0 | 0 |  | 0 |  | 0 |  | 0 | 2 | D | 1 | ROZPOCET | [6 empty] | 0
20 | M | M064 | Mísa záchodová keramická WC závěsné, montážní souprava Geberit Kombifix, OVL.TLAČÍTKO-LESKLÝ CHROM, SEDÁTKO S POKLOPEM PRO ZÁVĚSNÉ KLOZETY, ANTIBAKTERIÁLNÍ, DUROPLAST, ZPOMALOVACÍ MECHANISMUS SKLÁPĚNÍ, SLOW-CLOSE, PLASTOVÉ, BÍLÉ | ks | 12 |  |  | 0 |  |  | základní | 0 | 0 | 0 |  | 0 | 0 | 0 | 0 | 0 | 32 | M | 2 | ROZPOCET | 0 | 0 | 0 | 0 | 0 | 1 | 0 | 16 | -1233919393
| PP |  | Mísa záchodová keramická WC závěsné, montážní souprava Geberit Kombifix, OVL.TLAČÍTKO-LESKLÝ CHROM, SEDÁTKO S POKLOPEM PRO ZÁVĚSNÉ KLOZETY, ANTIBAKTERIÁLNÍ, DUROPLAST, ZPOMALOVACÍ MECHANISMUS SKLÁPĚNÍ, SLOW-CLOSE, PLASTOVÉ, BÍLÉ | [18 empty] | PP | 2
21 | M | M065 | Závěsné invalidní WC, Sedátko, montážní souprava Geberit Kombifix | ks | 2 |  |  | 0 |  |  | základní | 0 | 0 | 0 |  | 0 | 0 | 0 | 0 | 0 | 32 | M | 2 | ROZPOCET | 0 | 0 | 0 | 0 | 0 | 1 | 0 | 16 | -1224793688
| PP |  | Závěsné invalidní WC, Sedátko, montážní souprava Geberit Kombifix | [18 empty] | PP | 2
22 | M | M066 | Umyvadla - UMYVALDO 55CM S OTVOREM, Umyvadlový sifon chromovaný VÁLEC, Umyvadlová výpusť | ks | 8 |  |  | 0 |  |  | základní | 0 | 0 | 0 |  | 0 | 0 | 0 | 0 | 0 | 32 | M | 2 | ROZPOCET | 0 | 0 | 0 | 0 | 0 | 1 | 0 | 16 | -877159134
| PP |  | Umyvadla - UMYVALDO 55CM S OTVOREM, Umyvadlový sifon chromovaný VÁLEC, Umyvadlová výpusť | [18 empty] | PP | 2
23 | M | M067 | Umyvadla invalidní - Umyvadlo, Umyvadlový sifon chromovaný VÁLEC, Umyvadlová výpusť, WC, umyvadlo madlo pevné, WC madlo sklopné | ks | 2 |  |  | 0 |  |  | základní | 0 | 0 | 0 |  | 0 | 0 | 0 | 0 | 0 | 32 | M | 2 | ROZPOCET | 0 | 0 | 0 | 0 | 0 | 1 | 0 | 16 | 188148689
| PP |  | Umyvadla invalidní - Umyvadlo, Umyvadlový sifon chromovaný VÁLEC, Umyvadlová výpusť, WC, umyvadlo madlo pevné, WC madlo sklopné | [18 empty] | PP | 2
24 | M | M068 | Mísa pisoárová - Pisoár je s vnitřním (zadním) splachovacím otvorem a připraven pro zadní skrytý sifon | ks | 14 |  |  | 0 |  |  | základní | 0 | 0 | 0 |  | 0 | 0 | 0 | 0 | 0 | 32 | M | 2 | ROZPOCET | 0 | 0 | 0 | 0 | 0 | 1 | 0 | 16 | -1195846603
| PP |  | Mísa pisoárová - Pisoár je s vnitřním (zadním) splachovacím otvorem a připraven pro zadní skrytý sifon | [18 empty] | PP | 2
25 | M | M069 | stojící keramická výlevka DN50 | ks | 2 |  |  | 0 |  |  | základní | 0 | 0 | 0 |  | 0 | 0 | 0 | 0 | 0 | 32 | M | 2 | ROZPOCET | 0 | 0 | 0 | 0 | 0 | 1 | 0 | 16 | 1246261891
| PP |  | stojící keramická výlevka DN50 | [18 empty] | PP | 2
26 | M | M070 | UMYVADLOVÁ - Umyvadlová stojánková páková baterie prov. 200 bez automatické zátky | ks | 10 |  |  | 0 |  |  | základní | 0 | 0 | 0 |  | 0 | 0 | 0 | 0 | 0 | 32 | M | 2 | ROZPOCET | 0 | 0 | 0 | 0 | 0 | 1 | 0 | 16 | -2074061195
| PP |  | UMYVADLOVÁ - Umyvadlová stojánková páková baterie prov. 200 bez automatické zátky | [18 empty] | PP | 2
27 | M | M071 | Samouzavírací podomítkový pisoárový ventil Silfra Quik QK 11051 | ks | 14 |  |  | 0 |  |  | základní | 0 | 0 | 0 |  | 0 | 0 | 0 | 0 | 0 | 32 | M | 2 | ROZPOCET | 0 | 0 | 0 | 0 | 0 | 1 | 0 | 16 | -181517479
| PP |  | Samouzavírací podomítkový pisoárový ventil Silfra Quik QK 11051 | [18 empty] | PP | 2
28 | M | M072 | Dřezová - umyvadlová nástěnná baterie 150 cm | ks | 2 |  |  | 0 |  |  | základní | 0 | 0 | 0 |  | 0 | 0 | 0 | 0 | 0 | 32 | M | 2 | ROZPOCET | 0 | 0 | 0 | 0 | 0 | 1 | 0 | 16 | 654339427
| PP |  | Dřezová - umyvadlová nástěnná baterie 150 cm | [18 empty] | PP | 2

## 05 - větrání
{5d86c394-e6e4-43fa-8cc2-91857ce3045a}
2
| KRYCÍ LIST SOUPISU PRACÍ | [8 empty] | v --- níže se nacházejí doplnkové a pomocné údaje k sestavám --- v | [11 empty] | False
Stavba:
Stavební úpravy pro bezbariérovost objektu ZŠ Liberec, U školy, Liberec
Objekt:
SO 07 - WC
Soupis:
05 - větrání
| KSO: |  | 801 32 16 |  |  | CC-CZ:
| Místo: |  | Liberec |  |  | Datum: | 11.2.2022
| Zadavatel: |  |  |  |  | IČ:
|  | Statutární město Liberec |  |  |  | DIČ:
| Uchazeč: |  |  |  |  | IČ: | Vyplň údaj
|  | Vyplň údaj |  |  |  | DIČ: | Vyplň údaj
| Projektant: |  |  |  |  | IČ: | 29411807
|  | TRIGLYPH architektonická kancelář s.r.o. |  |  |  | DIČ:
| Zpracovatel: |  |  |  |  | IČ:
DIČ:
Poznámka:
Soupis prací je sestaven s využitím Cenové soustavy ÚRS. Položky, které pochází z této cenové soustavy, jsou ve sloupci 'Cenová soustava' označeny popisem 'CS ÚRS' a úrovní příslušného kalendářního pololetí. Veškeré další informace vymezující popis a podmínky použití těchto položek z Cenové soustavy, které nejsou uvedeny přímo v soupisu prací, jsou neomezeně dálkově k dispozici na www.cs-urs.cz, sekce Cenové a technické podmínky.
|  | Materiál | [5 empty] | 0
|  | Montáž | [5 empty] | 0
| Cena bez DPH | [6 empty] | 0
|  |  | Základ daně |  |  | Sazba daně |  | Výše daně
| DPH | základní | 0 |  |  | 21% |  | 0
|  | snížená | 0 |  |  | 15% |  | 0
|  | zákl. přenesená | 0 |  |  | 21% |  | 0
|  | sníž. přenesená | 0 |  |  | 15% |  | 0
|  | nulová | 0 |  |  | 0% |  | 0
| Cena s DPH |  |  | v | CZK |  |  | 0
REKAPITULACE ČLENĚNÍ SOUPISU PRACÍ
Stavba:
Stavební úpravy pro bezbariérovost objektu ZŠ Liberec, U školy, Liberec
Objekt:
SO 07 - WC
Soupis:
05 - větrání
Místo: |  |  | Liberec |  |  | Datum: | 11.2.2022
Zadavatel: |  |  | Statutární město Liberec |  |  | Projektant: | TRIGLYPH architektonická kancelář s.r.o.
Uchazeč: |  |  | Vyplň údaj |  |  | Zpracovatel:
Kód dílu - Popis | [5 empty] | Materiál [CZK] | Montáž [CZK] | Cena celkem [CZK]
Náklady stavby celkem | [5 empty] | 0 | 0 | 0 | [14 empty] | -1
| PSV - Práce a dodávky PSV |  |  |  |  | 0 | 0 | 0
| 751 - Vzduchotechnika |  |  |  |  | 0 | 0 | 0
| 01 - Zařízení č. 1 – Větrání wc |  |  |  |  | 0 | 0 | 0
SOUPIS PRACÍ
Stavba:
Stavební úpravy pro bezbariérovost objektu ZŠ Liberec, U školy, Liberec
Objekt:
SO 07 - WC
Soupis:
05 - větrání
Místo: |  |  | Liberec |  |  | Datum: | 11.2.2022
Zadavatel: |  |  | Statutární město Liberec |  |  | Projektant: | TRIGLYPH architektonická kancelář s.r.o.
Uchazeč: |  |  | Vyplň údaj |  |  | Zpracovatel:
PČ | Typ | Kód | Popis | MJ | Množství | J. materiál [CZK] | J. montáž [CZK] | Cena celkem [CZK] | Cenová soustava |  | DPH | J.cena [CZK] | Materiál celkem [CZK] | Montáž celkem [CZK] | J. Nh [h] | Nh celkem [h] | J. hmotnost [t] | Hmotnost celkem [t] | J. suť [t] | Suť Celkem [t]
Náklady soupisu celkem | [7 empty] | 0 |  |  |  |  | 0 | 0 |  | 0 |  | 0 |  | 0 |  | D | -1 | [7 empty] | 0
| D | PSV | Práce a dodávky PSV |  |  |  |  | 0 |  |  |  |  | 0 | 0 |  | 0 |  | 0 |  | 0 | 2 | D | 0 | ROZPOCET | [6 empty] | 0
| D | 751 | Vzduchotechnika |  |  |  |  | 0 |  |  |  |  | 0 | 0 |  | 0 |  | 0 |  | 0 | 2 | D | 1 | ROZPOCET | [6 empty] | 0
| D | 01 | Zařízení č. 1 – Větrání wc |  |  |  |  | 0 |  |  |  |  | 0 | 0 |  | 0 |  | 0 |  | 0 | 2 | D | 2 | ROZPOCET | [6 empty] | 0
1 | M | M019 | Malý rad. vent. s montáží pod omítku, V= 80m3/h, dp= 75Pa, Ne= 30W, 230V, včetně doběhového relé | ks | 1 |  |  | 0 |  |  | základní | 0 | 0 | 0 |  | 0 | 0 | 0 | 0 | 0 | 32 | M | 3 | ROZPOCET | 0 | 0 | 0 | 0 | 0 | 1 | 0 | 16 | -1890037661
| PP |  | Malý rad. vent. s montáží pod omítku, V= 80m3/h, dp= 75Pa, Ne= 30W, 230V, včetně doběhového relé | [18 empty] | PP | 3
2 | M | M019 | Malý rad. vent. s montáží pod omítku, V= 80m3/h, dp= 75Pa, Ne= 30W, 230V, včetně doběhového relé | ks | 1 |  |  | 0 |  |  | základní | 0 | 0 | 0 |  | 0 | 0 | 0 | 0 | 0 | 32 | M | 3 | ROZPOCET | 0 | 0 | 0 | 0 | 0 | 1 | 0 | 16 | 1393056495
| PP |  | Malý rad. vent. s montáží pod omítku, V= 80m3/h, dp= 75Pa, Ne= 30W, 230V, včetně doběhového relé | [18 empty] | PP | 3
3 | M | M023 | Spiro potrubí d= 125 | bm | 20 |  |  | 0 |  |  | základní | 0 | 0 | 0 |  | 0 | 0 | 0 | 0 | 0 | 32 | M | 3 | ROZPOCET | 0 | 0 | 0 | 0 | 0 | 1 | 0 | 16 | -1574239292
| PP |  | Spiro potrubí d= 125 | [18 empty] | PP | 3
4 | M | M024 | Spiro potrubí d= 80 | bm | 5 |  |  | 0 |  |  | základní | 0 | 0 | 0 |  | 0 | 0 | 0 | 0 | 0 | 32 | M | 3 | ROZPOCET | 0 | 0 | 0 | 0 | 0 | 1 | 0 | 16 | 1801327189
| PP |  | Spiro potrubí d= 80 | [18 empty] | PP | 3
5 | M | M025 | Flexi potrubí d=80 | bm | 2 |  |  | 0 |  |  | základní | 0 | 0 | 0 |  | 0 | 0 | 0 | 0 | 0 | 32 | M | 3 | ROZPOCET | 0 | 0 | 0 | 0 | 0 | 1 | 0 | 16 | 1089727591
| PP |  | Flexi potrubí d=80 | [18 empty] | PP | 3
6 | M | M026 | Kotevní prvky, konzoly dostěny, závěsy VZT potrubí | kg | 20 |  |  | 0 |  |  | základní | 0 | 0 | 0 |  | 0 | 0 | 0 | 0 | 0 | 32 | M | 3 | ROZPOCET | 0 | 0 | 0 | 0 | 0 | 1 | 0 | 16 | -1711457155
| PP |  | Kotevní prvky, konzoly dostěny, závěsy VZT potrubí | [18 empty] | PP | 3
7 | M | M027 | Kompletační činnost | kpl | 1 |  |  | 0 |  |  | základní | 0 | 0 | 0 |  | 0 | 0 | 0 | 0 | 0 | 32 | M | 3 | ROZPOCET | 0 | 0 | 0 | 0 | 0 | 1 | 0 | 16 | 311884482
| PP |  | Kompletační činnost | [18 empty] | PP | 3
8 | M | M028 | Stavební přípomoce | kpl | 1 |  |  | 0 |  |  | základní | 0 | 0 | 0 |  | 0 | 0 | 0 | 0 | 0 | 32 | M | 3 | ROZPOCET | 0 | 0 | 0 | 0 | 0 | 1 | 0 | 16 | -2060986960
| PP |  | Stavební přípomoce | [18 empty] | PP | 3
9 | M | M029 | Dokumentace skutečného provedení | ks | 1 |  |  | 0 |  |  | základní | 0 | 0 | 0 |  | 0 | 0 | 0 | 0 | 0 | 32 | M | 3 | ROZPOCET | 0 | 0 | 0 | 0 | 0 | 1 | 0 | 16 | 1808574839
| PP |  | Dokumentace skutečného provedení | [18 empty] | PP | 3
10 | M | M030 | Montáž | kč | 1 |  |  | 0 |  |  | základní | 0 | 0 | 0 |  | 0 | 0 | 0 | 0 | 0 | 32 | M | 3 | ROZPOCET | 0 | 0 | 0 | 0 | 0 | 1 | 0 | 16 | -730933290
| PP |  | Montáž | [18 empty] | PP | 3
11 | M | M031 | Zkušební provoz | hod | 48 |  |  | 0 |  |  | základní | 0 | 0 | 0 |  | 0 | 0 | 0 | 0 | 0 | 32 | M | 3 | ROZPOCET | 0 | 0 | 0 | 0 | 0 | 1 | 0 | 16 | 922786772
| PP |  | Zkušební provoz | [18 empty] | PP | 3

## 01 - stavební část_04
{8cbdfadf-bd82-486f-b3be-e9d0363942a2}
2
| KRYCÍ LIST SOUPISU PRACÍ | [8 empty] | v --- níže se nacházejí doplnkové a pomocné údaje k sestavám --- v | [11 empty] | False
Stavba:
Stavební úpravy pro bezbariérovost objektu ZŠ Liberec, U školy, Liberec
Objekt:
SO 08 - Výměna oken 1.PP
Soupis:
01 - stavební část
| KSO: |  | 801 32 16 |  |  | CC-CZ:
| Místo: |  | Liberec |  |  | Datum: | 11.2.2022
| Zadavatel: |  |  |  |  | IČ:
|  | Statutární město Liberec |  |  |  | DIČ:
| Uchazeč: |  |  |  |  | IČ: | Vyplň údaj
|  | Vyplň údaj |  |  |  | DIČ: | Vyplň údaj
| Projektant: |  |  |  |  | IČ: | 29411807
|  | TRIGLYPH architektonická kancelář s.r.o. |  |  |  | DIČ:
| Zpracovatel: |  |  |  |  | IČ:
DIČ:
Poznámka:
Soupis prací je sestaven s využitím Cenové soustavy ÚRS. Položky, které pochází z této cenové soustavy, jsou ve sloupci 'Cenová soustava' označeny popisem 'CS ÚRS' a úrovní příslušného kalendářního pololetí. Veškeré další informace vymezující popis a podmínky použití těchto položek z Cenové soustavy, které nejsou uvedeny přímo v soupisu prací, jsou neomezeně dálkově k dispozici na www.cs-urs.cz, sekce Cenové a technické podmínky.
|  | Materiál | [5 empty] | 0
|  | Montáž | [5 empty] | 0
| Cena bez DPH | [6 empty] | 0
|  |  | Základ daně |  |  | Sazba daně |  | Výše daně
| DPH | základní | 0 |  |  | 21% |  | 0
|  | snížená | 0 |  |  | 15% |  | 0
|  | zákl. přenesená | 0 |  |  | 21% |  | 0
|  | sníž. přenesená | 0 |  |  | 15% |  | 0
|  | nulová | 0 |  |  | 0% |  | 0
| Cena s DPH |  |  | v | CZK |  |  | 0
REKAPITULACE ČLENĚNÍ SOUPISU PRACÍ
Stavba:
Stavební úpravy pro bezbariérovost objektu ZŠ Liberec, U školy, Liberec
Objekt:
SO 08 - Výměna oken 1.PP
Soupis:
01 - stavební část
Místo: |  |  | Liberec |  |  | Datum: | 11.2.2022
Zadavatel: |  |  | Statutární město Liberec |  |  | Projektant: | TRIGLYPH architektonická kancelář s.r.o.
Uchazeč: |  |  | Vyplň údaj |  |  | Zpracovatel:
Kód dílu - Popis | [5 empty] | Materiál [CZK] | Montáž [CZK] | Cena celkem [CZK]
Náklady stavby celkem | [5 empty] | 0 | 0 | 0 | [14 empty] | -1
| HSV - Práce a dodávky HSV |  |  |  |  | 0 | 0 | 0
| 6 - Úpravy povrchů, podlahy a osazování výplní |  |  |  |  | 0 | 0 | 0
| 9 - Ostatní konstrukce a práce, bourání |  |  |  |  | 0 | 0 | 0
| 997 - Přesun sutě |  |  |  |  | 0 | 0 | 0
| 998 - Přesun hmot |  |  |  |  | 0 | 0 | 0
| PSV - Práce a dodávky PSV |  |  |  |  | 0 | 0 | 0
| 764 - Konstrukce klempířské |  |  |  |  | 0 | 0 | 0
| 766 - Konstrukce truhlářské |  |  |  |  | 0 | 0 | 0
| 784 - Dokončovací práce - malby a tapety |  |  |  |  | 0 | 0 | 0
SOUPIS PRACÍ
Stavba:
Stavební úpravy pro bezbariérovost objektu ZŠ Liberec, U školy, Liberec
Objekt:
SO 08 - Výměna oken 1.PP
Soupis:
01 - stavební část
Místo: |  |  | Liberec |  |  | Datum: | 11.2.2022
Zadavatel: |  |  | Statutární město Liberec |  |  | Projektant: | TRIGLYPH architektonická kancelář s.r.o.
Uchazeč: |  |  | Vyplň údaj |  |  | Zpracovatel:
PČ | Typ | Kód | Popis | MJ | Množství | J. materiál [CZK] | J. montáž [CZK] | Cena celkem [CZK] | Cenová soustava |  | DPH | J.cena [CZK] | Materiál celkem [CZK] | Montáž celkem [CZK] | J. Nh [h] | Nh celkem [h] | J. hmotnost [t] | Hmotnost celkem [t] | J. suť [t] | Suť Celkem [t]
Náklady soupisu celkem | [7 empty] | 0 |  |  |  |  | 0 | 0 |  | 0 |  | 7.015 |  | 4.5475 |  | D | -1 | [10 empty] | 0
| D | HSV | Práce a dodávky HSV |  |  |  |  | 0 |  |  |  |  | 0 | 0 |  | 0 |  | 6.3758 |  | 4.495 | 1 | D | 0 |  |  |  | ROZPOCET | [6 empty] | 0
| D | 6 | Úpravy povrchů, podlahy a osazování výplní |  |  |  |  | 0 |  |  |  |  | 0 | 0 |  | 0 |  | 6.3535 |  | 0 | 1 | D | 1 |  |  |  | ROZPOCET | [6 empty] | 0
1 | K | 612821002 | Sanační omítka vnitřních ploch stěn pro vlhké zdivo, prováděná ručně štuková | m2 | 52.512 |  |  | 0 | CS ÚRS 2020 01 |  | základní | 0 | 0 | 0 |  | 0 | 0.0425 | 2.2318 | 0 | 0 | 4 | K | 2 |  |  |  | ROZPOCET | 0 | 0 | 0 | 0 | 0 | 1 | 0 | 4 | -300827305
| PP |  | Sanační omítka vnitřních ploch stěn pro vlhké zdivo, prováděná ručně štuková | [18 empty] | PP | 2
| VV |  | (1,2+1,4*2)*0,6 |  | 2.4 | [16 empty] | VV | 2 | 2 | True | 0 | ROZPOCET
| VV |  | (1,01+0,93*2)*0,6*22 |  | 37.884 | [16 empty] | VV | 2 | 2 | True | 0 | ROZPOCET
| VV |  | (1,02+1,48*2)*0,6*4 |  | 9.552 | [16 empty] | VV | 2 | 2 | True | 0 | ROZPOCET
| VV |  | (1,05+0,69*2)*0,6 |  | 1.458 | [16 empty] | VV | 2 | 2 | True | 0 | ROZPOCET
| VV |  | (1,03+0,5*2)*0,6 |  | 1.218 | [16 empty] | VV | 2 | 2 | True | 0 | ROZPOCET
| VV |  | Součet"výkres číslo 03 ostění a nadpraží oken v 1.PP |  | 52.512 | [16 empty] | VV | 2 | 4 | True | 1 | ROZPOCET
2 | K | 612821031 | Sanační omítka vnitřních ploch stěn vyrovnávací vrstva, prováděná v tl. do 20 mm ručně | m2 | 52.512 |  |  | 0 | CS ÚRS 2020 01 |  | základní | 0 | 0 | 0 |  | 0 | 0.016 | 0.84019 | 0 | 0 | 4 | K | 2 |  |  |  | ROZPOCET | 0 | 0 | 0 | 0 | 0 | 1 | 0 | 4 | 1237179612
| PP |  | Sanační omítka vnitřních ploch stěn vyrovnávací vrstva, prováděná v tl. do 20 mm ručně | [18 empty] | PP | 2
3 | K | 619991001 | Zakrytí podlah fólií přilepenou lepící páskou | m2 | 116 |  |  | 0 | CS ÚRS 2020 01 |  | základní | 0 | 0 | 0 |  | 0 | 0 | 0 | 0 | 0 | 4 | K | 2 |  |  |  | ROZPOCET | 0 | 0 | 0 | 0 | 0 | 1 | 0 | 4 | -1879678697
| PP |  | Zakrytí vnitřních ploch před znečištěním včetně pozdějšího odkrytí podlah fólií přilepenou lepící páskou | [18 empty] | PP | 2
| VV |  | 29*2*2"výkres číslo 03 |  | 116 | [16 empty] | VV | 2 | 2 | True | 0 | ROZPOCET
| VV |  | Součet |  | 116 | [16 empty] | VV | 2 | 4 | True | 1 | ROZPOCET
4 | K | 619995001 | Začištění omítek kolem oken, dveří, podlah nebo obkladů | m | 117.1 |  |  | 0 | CS ÚRS 2020 01 |  | základní | 0 | 0 | 0 |  | 0 | 0.0015 | 0.17565 | 0 | 0 | 4 | K | 2 |  |  |  | ROZPOCET | 0 | 0 | 0 | 0 | 0 | 1 | 0 | 4 | 132263390
| PP |  | Začištění omítek (s dodáním hmot) kolem oken, dveří, podlah, obkladů apod. | [18 empty] | PP | 2
| VV |  | (1,2+1,4)*2 |  | 5.2 | [16 empty] | VV | 2 | 2 | True | 0 | ROZPOCET
| VV |  | (1,01+0,93)*2*22 |  | 85.36 | [16 empty] | VV | 2 | 2 | True | 0 | ROZPOCET
| VV |  | (1,02+1,48)*2*4 |  | 20 | [16 empty] | VV | 2 | 2 | True | 0 | ROZPOCET
| VV |  | (1,05+0,69)*2 |  | 3.48 | [16 empty] | VV | 2 | 2 | True | 0 | ROZPOCET
| VV |  | (1,03+0,5)*2 |  | 3.06 | [16 empty] | VV | 2 | 2 | True | 0 | ROZPOCET
| VV |  | Součet"výkres číslo 03 |  | 117.1 | [16 empty] | VV | 2 | 4 | True | 1 | ROZPOCET
5 | K | 632450124 | Vyrovnávací cementový potěr tl přes 40 do 50 mm ze suchých směsí provedený v pásu | m2 | 29.58 |  |  | 0 | CS ÚRS 2020 01 |  | základní | 0 | 0 | 0 |  | 0 | 0.105 | 3.1059 | 0 | 0 | 4 | K | 2 |  |  |  | ROZPOCET | 0 | 0 | 0 | 0 | 0 | 1 | 0 | 4 | 1568329397
| PP |  | Potěr cementový vyrovnávací ze suchých směsí v pásu o průměrné (střední) tl. přes 40 do 50 mm | [18 empty] | PP | 2
| VV |  | (1,2+1,01*2+1,01+1,02+1,01*2+1,01+1,05+1,02*3+1,03+1,01*8+1,01*8)*1 |  | 29.58 | [16 empty] | VV | 2 | 2 | True | 0 | ROZPOCET
| VV |  | Součet |  | 29.58 | [16 empty] | VV | 2 | 4 | True | 1 | ROZPOCET
6 | K | 650501501 | Oprava a začištění fasády po výměně oken, nátěr atd. | m | 117.1 |  |  | 0 |  |  | základní | 0 | 0 | 0 |  | 0 | 0 | 0 | 0 | 0 | 4 | K | 2 |  |  |  | ROZPOCET | 0 | 0 | 0 | 0 | 0 | 1 | 0 | 4 | -438730987
| PP |  | Oprava a začištění fasády po výměně oken, nátěr atd. | [18 empty] | PP | 2
| VV |  | (1,2+1,4)*2 |  | 5.2 | [16 empty] | VV | 2 | 2 | True | 0 | ROZPOCET
| VV |  | (1,01+0,93)*2*22 |  | 85.36 | [16 empty] | VV | 2 | 2 | True | 0 | ROZPOCET
| VV |  | (1,02+1,48)*2*4 |  | 20 | [16 empty] | VV | 2 | 2 | True | 0 | ROZPOCET
| VV |  | (1,05+0,69)*2 |  | 3.48 | [16 empty] | VV | 2 | 2 | True | 0 | ROZPOCET
| VV |  | (1,03+0,5)*2 |  | 3.06 | [16 empty] | VV | 2 | 2 | True | 0 | ROZPOCET
| VV |  | Součet"výkres číslo 03 |  | 117.1 | [16 empty] | VV | 2 | 4 | True | 1 | ROZPOCET
| D | 9 | Ostatní konstrukce a práce, bourání |  |  |  |  | 0 |  |  |  |  | 0 | 0 |  | 0 |  | 0.02233 |  | 4.495 | 1 | D | 1 |  |  |  | ROZPOCET | [6 empty] | 0
7 | K | 949101112 | Lešení pomocné pro objekty pozemních staveb s lešeňovou podlahou v přes 1,9 do 3,5 m zatížení do 150 kg/m2 | m2 | 87 |  |  | 0 | CS ÚRS 2020 01 |  | základní | 0 | 0 | 0 |  | 0 | 0.00021 | 0.01827 | 0 | 0 | 4 | K | 2 |  |  |  | ROZPOCET | 0 | 0 | 0 | 0 | 0 | 1 | 0 | 4 | 677829982
| PP |  | Lešení pomocné pracovní pro objekty pozemních staveb pro zatížení do 150 kg/m2, o výšce lešeňové podlahy přes 1,9 do 3,5 m | [18 empty] | PP | 2
| VV |  | 29*2*1,5"výkres číslo 03 |  | 87 | [16 empty] | VV | 2 | 2 | True | 0 | ROZPOCET
| VV |  | Součet |  | 87 | [16 empty] | VV | 2 | 4 | True | 1 | ROZPOCET
8 | K | 952901114 | Vyčištění budov bytové a občanské výstavby při výšce podlaží přes 4 m | m2 | 116 |  |  | 0 | CS ÚRS 2020 01 |  | základní | 0 | 0 | 0 |  | 0 | 3.5e-05 | 0.00406 | 0 | 0 | 4 | K | 2 |  |  |  | ROZPOCET | 0 | 0 | 0 | 0 | 0 | 1 | 0 | 4 | -1069551105
| PP |  | Vyčištění budov nebo objektů před předáním do užívání budov bytové nebo občanské výstavby, světlé výšky podlaží přes 4 m | [18 empty] | PP | 2
| VV |  | 29*2*2"výkres číslo 03 |  | 116 | [16 empty] | VV | 2 | 2 | True | 0 | ROZPOCET
| VV |  | Součet |  | 116 | [16 empty] | VV | 2 | 4 | True | 1 | ROZPOCET
9 | K | 962081131 | Bourání příček ze skleněných tvárnic tl do 100 mm | m2 | 22.943 |  |  | 0 | CS ÚRS 2020 01 |  | základní | 0 | 0 | 0 |  | 0 | 0 | 0 | 0.055 | 1.2619 | 4 | K | 2 |  |  |  | ROZPOCET | 0 | 0 | 0 | 0 | 0 | 1 | 0 | 4 | -1032193553
| PP |  | Bourání zdiva příček nebo vybourání otvorů ze skleněných tvárnic, tl. do 100 mm | [18 empty] | PP | 2
| VV |  | 1,15*0,95*21"výkres číslo 02 |  | 22.943 | [16 empty] | VV | 2 | 2 | True | 1 | ROZPOCET
10 | K | 967031132 | Přisekání rovných ostění v cihelném zdivu na MV nebo MVC | m2 | 52.512 |  |  | 0 | CS ÚRS 2020 01 |  | základní | 0 | 0 | 0 |  | 0 | 0 | 0 | 0.055 | 2.8882 | 4 | K | 2 |  |  |  | ROZPOCET | 0 | 0 | 0 | 0 | 0 | 1 | 0 | 4 | 214595198
| PP |  | Přisekání (špicování) plošné nebo rovných ostění zdiva z cihel pálených rovných ostění, bez odstupu, po hrubém vybourání otvorů, na maltu vápennou nebo vápenocementovou | [18 empty] | PP | 2
| VV |  | (1,2+1,4*2)*0,6 |  | 2.4 | [16 empty] | VV | 2 | 2 | True | 0 | ROZPOCET
| VV |  | (1,01+0,93*2)*0,6*22 |  | 37.884 | [16 empty] | VV | 2 | 2 | True | 0 | ROZPOCET
| VV |  | (1,02+1,48*2)*0,6*4 |  | 9.552 | [16 empty] | VV | 2 | 2 | True | 0 | ROZPOCET
| VV |  | (1,05+0,69*2)*0,6 |  | 1.458 | [16 empty] | VV | 2 | 2 | True | 0 | ROZPOCET
| VV |  | (1,03+0,5*2)*0,6 |  | 1.218 | [16 empty] | VV | 2 | 2 | True | 0 | ROZPOCET
| VV |  | Součet"výkres číslo 03 |  | 52.512 | [16 empty] | VV | 2 | 4 | True | 1 | ROZPOCET
11 | K | 968062374 | Vybourání dřevěných rámů oken zdvojených včetně křídel pl do 1 m2 | m2 | 1.076 |  |  | 0 | CS ÚRS 2020 01 |  | základní | 0 | 0 | 0 |  | 0 | 0 | 0 | 0.048 | 0.051648 | 4 | K | 2 |  |  |  | ROZPOCET | 0 | 0 | 0 | 0 | 0 | 1 | 0 | 4 | -281969668
| PP |  | Vybourání dřevěných rámů oken s křídly, dveřních zárubní, vrat, stěn, ostění nebo obkladů rámů oken s křídly zdvojených, plochy do 1 m2 | [18 empty] | PP | 2
| VV |  | 1,02*0,55+1,03*0,5"výkres číslo 02 |  | 1.076 | [16 empty] | VV | 2 | 2 | True | 0 | ROZPOCET
| VV |  | Součet |  | 1.076 | [16 empty] | VV | 2 | 4 | True | 1 | ROZPOCET
12 | K | 968062375 | Vybourání dřevěných rámů oken zdvojených včetně křídel pl do 2 m2 | m2 | 7.718 |  |  | 0 | CS ÚRS 2020 01 |  | základní | 0 | 0 | 0 |  | 0 | 0 | 0 | 0.038 | 0.29328 | 4 | K | 2 |  |  |  | ROZPOCET | 0 | 0 | 0 | 0 | 0 | 1 | 0 | 4 | 1792657280
| PP |  | Vybourání dřevěných rámů oken s křídly, dveřních zárubní, vrat, stěn, ostění nebo obkladů rámů oken s křídly zdvojených, plochy do 2 m2 | [18 empty] | PP | 2
| VV |  | 1,02*1,48*4+1,2*1,4"výkres číslo 02 |  | 7.718 | [16 empty] | VV | 2 | 2 | True | 0 | ROZPOCET
| VV |  | Součet |  | 7.718 | [16 empty] | VV | 2 | 4 | True | 1 | ROZPOCET
| D | 997 | Přesun sutě |  |  |  |  | 0 |  |  |  |  | 0 | 0 |  | 0 |  | 0 |  | 0 | 1 | D | 1 |  |  |  | ROZPOCET | [6 empty] | 0
13 | K | 997013213 | Vnitrostaveništní doprava suti a vybouraných hmot pro budovy v přes 9 do 12 m ručně | t | 4.548 |  |  | 0 | CS ÚRS 2020 01 |  | základní | 0 | 0 | 0 |  | 0 | 0 | 0 | 0 | 0 | 4 | K | 2 |  |  |  | ROZPOCET | 0 | 0 | 0 | 0 | 0 | 1 | 0 | 4 | -1351475169
| PP |  | Vnitrostaveništní doprava suti a vybouraných hmot vodorovně do 50 m svisle ručně pro budovy a haly výšky přes 9 do 12 m | [18 empty] | PP | 2
14 | K | 997013509 | Příplatek k odvozu suti a vybouraných hmot na skládku ZKD 1 km přes 1 km | t | 63.672 |  |  | 0 | CS ÚRS 2020 01 |  | základní | 0 | 0 | 0 |  | 0 | 0 | 0 | 0 | 0 | 4 | K | 2 |  |  |  | ROZPOCET | 0 | 0 | 0 | 0 | 0 | 1 | 0 | 4 | 635569354
| PP |  | Odvoz suti a vybouraných hmot na skládku nebo meziskládku se složením, na vzdálenost Příplatek k ceně za každý další i započatý 1 km přes 1 km | [18 empty] | PP | 2
| VV |  | 4,548*14 "Přepočtené koeficientem množství |  | 63.672 | [16 empty] | VV | 2 | 2 | True | 1 | ROZPOCET
15 | K | 997013511 | Odvoz suti a vybouraných hmot z meziskládky na skládku do 1 km s naložením a se složením | t | 4.548 |  |  | 0 | CS ÚRS 2020 01 |  | základní | 0 | 0 | 0 |  | 0 | 0 | 0 | 0 | 0 | 4 | K | 2 |  |  |  | ROZPOCET | 0 | 0 | 0 | 0 | 0 | 1 | 0 | 4 | 742670089
| PP |  | Odvoz suti a vybouraných hmot z meziskládky na skládku s naložením a se složením, na vzdálenost do 1 km | [18 empty] | PP | 2
16 | K | 997013603 | Poplatek za uložení na skládce (skládkovné) stavebního odpadu cihelného kód odpadu 17 01 02 | t | 2.888 |  |  | 0 | CS ÚRS 2020 01 |  | základní | 0 | 0 | 0 |  | 0 | 0 | 0 | 0 | 0 | 4 | K | 2 |  |  |  | ROZPOCET | 0 | 0 | 0 | 0 | 0 | 1 | 0 | 4 | -542050439
| PP |  | Poplatek za uložení stavebního odpadu na skládce (skládkovné) cihelného zatříděného do Katalogu odpadů pod kódem 17 01 02 | [18 empty] | PP | 2
17 | K | 997013631 | Poplatek za uložení na skládce (skládkovné) stavebního odpadu směsného kód odpadu 17 09 04 | t | 0.579 |  |  | 0 | CS ÚRS 2020 01 |  | základní | 0 | 0 | 0 |  | 0 | 0 | 0 | 0 | 0 | 4 | K | 2 |  |  |  | ROZPOCET | 0 | 0 | 0 | 0 | 0 | 1 | 0 | 4 | 1061066405
| PP |  | Poplatek za uložení stavebního odpadu na skládce (skládkovné) směsného stavebního a demoličního zatříděného do Katalogu odpadů pod kódem 17 09 04 | [18 empty] | PP | 2
| VV |  | 4,729-1,262-2,888 |  | 0.579 | [16 empty] | VV | 2 | 2 | True | 1 | ROZPOCET
18 | K | 997013804 | Poplatek za uložení na skládce (skládkovné) stavebního odpadu ze skla kód odpadu 17 02 02 | t | 1.262 |  |  | 0 | CS ÚRS 2020 01 |  | základní | 0 | 0 | 0 |  | 0 | 0 | 0 | 0 | 0 | 4 | K | 2 |  |  |  | ROZPOCET | 0 | 0 | 0 | 0 | 0 | 1 | 0 | 4 | 1462933089
| PP |  | Poplatek za uložení stavebního odpadu na skládce (skládkovné) ze skla zatříděného do Katalogu odpadů pod kódem 17 02 02 | [18 empty] | PP | 2
| D | 998 | Přesun hmot |  |  |  |  | 0 |  |  |  |  | 0 | 0 |  | 0 |  | 0 |  | 0 | 1 | D | 1 |  |  |  | ROZPOCET | [6 empty] | 0
19 | K | 998018002 | Přesun hmot ruční pro budovy v přes 6 do 12 m | t | 6.376 |  |  | 0 | CS ÚRS 2020 01 |  | základní | 0 | 0 | 0 |  | 0 | 0 | 0 | 0 | 0 | 4 | K | 2 |  |  |  | ROZPOCET | 0 | 0 | 0 | 0 | 0 | 1 | 0 | 4 | 944709466
| PP |  | Přesun hmot pro budovy občanské výstavby, bydlení, výrobu a služby ruční - bez užití mechanizace vodorovná dopravní vzdálenost do 100 m pro budovy s jakoukoliv nosnou konstrukcí výšky přes 6 do 12 m | [18 empty] | PP | 2
| D | PSV | Práce a dodávky PSV |  |  |  |  | 0 |  |  |  |  | 0 | 0 |  | 0 |  | 0.63918 |  | 0.052572 | 2 | D | 0 |  |  |  | ROZPOCET | [6 empty] | 0
| D | 764 | Konstrukce klempířské |  |  |  |  | 0 |  |  |  |  | 0 | 0 |  | 0 |  | 0.11633 |  | 0.052572 | 2 | D | 1 |  |  |  | ROZPOCET | [6 empty] | 0
20 | K | 764002851 | Demontáž oplechování parapetů do suti | m | 31.48 |  |  | 0 | CS ÚRS 2020 01 |  | základní | 0 | 0 | 0 |  | 0 | 0 | 0 | 0.00167 | 0.052572 | 16 | K | 2 |  |  |  | ROZPOCET | 0 | 0 | 0 | 0 | 0 | 1 | 0 | 16 | 2060750415
| PP |  | Demontáž klempířských konstrukcí oplechování parapetů do suti | [18 empty] | PP | 2
| VV |  | 1,15*21+1,02*5+1,2+1,03"výkres číslo 02 |  | 31.48 | [16 empty] | VV | 2 | 2 | True | 0 | ROZPOCET
| VV |  | Součet |  | 31.48 | [16 empty] | VV | 2 | 4 | True | 1 | ROZPOCET
21 | K | 764216644 | Oplechování rovných parapetů celoplošně lepené z Pz s povrchovou úpravou rš 330 mm | m | 32.48 |  |  | 0 | CS ÚRS 2020 01 |  | základní | 0 | 0 | 0 |  | 0 | 0.0035815 | 0.11633 | 0 | 0 | 16 | K | 2 |  |  |  | ROZPOCET | 0 | 0 | 0 | 0 | 0 | 1 | 0 | 16 | 1511203126
| PP |  | Oplechování parapetů z pozinkovaného plechu s povrchovou úpravou rovných celoplošně lepené, bez rohů rš 330 mm | [18 empty] | PP | 2
| VV |  | 1,3+1,11*3+1,12+1,11*3+1,15+1,12*3+1,13+1,11*16"výkres číslo 03 |  | 32.48 | [16 empty] | VV | 2 | 2 | True | 0 | ROZPOCET
| VV |  | Součet |  | 32.48 | [16 empty] | VV | 2 | 4 | True | 1 | ROZPOCET
22 | K | 764216665 | Příplatek za zvýšenou pracnost oplechování rohů rovných parapetů z PZ s povrch úpravou rš do 400 mm | kus | 58 |  |  | 0 | CS ÚRS 2020 01 |  | základní | 0 | 0 | 0 |  | 0 | 0 | 0 | 0 | 0 | 16 | K | 2 |  |  |  | ROZPOCET | 0 | 0 | 0 | 0 | 0 | 1 | 0 | 16 | -1520096978
| PP |  | Oplechování parapetů z pozinkovaného plechu s povrchovou úpravou rovných celoplošně lepené, bez rohů Příplatek k cenám za zvýšenou pracnost při provedení rohu nebo koutu do rš 400 mm | [18 empty] | PP | 2
| VV |  | (13+8+8)*2"výkres číslo 03 |  | 58 | [16 empty] | VV | 2 | 2 | True | 0 | ROZPOCET
| VV |  | Součet |  | 58 | [16 empty] | VV | 2 | 4 | True | 1 | ROZPOCET
23 | K | 998764102 | Přesun hmot tonážní pro konstrukce klempířské v objektech v přes 6 do 12 m | t | 0.116 |  |  | 0 | CS ÚRS 2020 01 |  | základní | 0 | 0 | 0 |  | 0 | 0 | 0 | 0 | 0 | 16 | K | 2 |  |  |  | ROZPOCET | 0 | 0 | 0 | 0 | 0 | 1 | 0 | 16 | 1747368919
| PP |  | Přesun hmot pro konstrukce klempířské stanovený z hmotnosti přesunovaného materiálu vodorovná dopravní vzdálenost do 50 m v objektech výšky přes 6 do 12 m | [18 empty] | PP | 2
24 | K | 998764181 | Příplatek k přesunu hmot tonážní 764 prováděný bez použití mechanizace | t | 0.116 |  |  | 0 | CS ÚRS 2020 01 |  | základní | 0 | 0 | 0 |  | 0 | 0 | 0 | 0 | 0 | 16 | K | 2 |  |  |  | ROZPOCET | 0 | 0 | 0 | 0 | 0 | 1 | 0 | 16 | -1199357956
| PP |  | Přesun hmot pro konstrukce klempířské stanovený z hmotnosti přesunovaného materiálu Příplatek k cenám za přesun prováděný bez použití mechanizace pro jakoukoliv výšku objektu | [18 empty] | PP | 2
| D | 766 | Konstrukce truhlářské |  |  |  |  | 0 |  |  |  |  | 0 | 0 |  | 0 |  | 0.33564 |  | 0 | 2 | D | 1 |  |  |  | ROZPOCET | [6 empty] | 0
25 | K | 766622131 | Montáž plastových oken plochy přes 1 m2 otevíravých v do 1,5 m s rámem do zdiva | m2 | 7.718 |  |  | 0 | CS ÚRS 2020 01 |  | základní | 0 | 0 | 0 |  | 0 | 0.00026849 | 0.0020722 | 0 | 0 | 16 | K | 2 |  |  |  | ROZPOCET | 0 | 0 | 0 | 0 | 0 | 1 | 0 | 16 | -1154291164
| PP |  | Montáž oken plastových včetně montáže rámu plochy přes 1 m2 otevíravých do zdiva, výšky do 1,5 m | [18 empty] | PP | 2
| VV |  | 1,2*1,4+1,02*1,48+1,02*1,48*3"výkres číslo 03 |  | 7.718 | [16 empty] | VV | 2 | 2 | True | 1 | ROZPOCET
26 | K | 766622216 | Montáž plastových oken plochy do 1 m2 otevíravých s rámem do zdiva | kus | 24 |  |  | 0 | CS ÚRS 2020 01 |  | základní | 0 | 0 | 0 |  | 0 | 0.00026849 | 0.0064437 | 0 | 0 | 16 | K | 2 |  |  |  | ROZPOCET | 0 | 0 | 0 | 0 | 0 | 1 | 0 | 16 | 1666648822
| PP |  | Montáž oken plastových plochy do 1 m2 včetně montáže rámu otevíravých do zdiva | [18 empty] | PP | 2
| VV |  | 2+1+2+1+1+1+8+8"výkres číslo 03 |  | 24 | [16 empty] | VV | 2 | 2 | True | 0 | ROZPOCET
| VV |  | Součet |  | 24 | [16 empty] | VV | 2 | 4 | True | 1 | ROZPOCET
27 | M | SPCM76601 | OS.O/2 - okno plastové 120 x 140cm včetně kování a rámu, barva imitace dřeva/bílá, viz výpis oken | kus | 1 |  |  | 0 |  |  | základní | 0 | 0 | 0 |  | 0 | 0 | 0 | 0 | 0 | 32 | M | 2 |  |  |  | ROZPOCET | 0 | 0 | 0 | 0 | 0 | 1 | 0 | 16 | -1595384364
| PP |  | OS.O/2 - okno plastové 120 x 140cm včetně kování a rámu, barva imitace dřeva/bílá, viz výpis oken | [18 empty] | PP | 2
| VV |  | 1"výkres číslo 03 |  | 1 | [16 empty] | VV | 2 | 2 | True | 1 | ROZPOCET
28 | M | SPCM76602 | OS.O/3 - okno plastové 101 x 93cm včetně kování a rámu, barva imitace dřeva/bílá, viz výpis oken | kus | 2 |  |  | 0 |  |  | základní | 0 | 0 | 0 |  | 0 | 0 | 0 | 0 | 0 | 32 | M | 2 |  |  |  | ROZPOCET | 0 | 0 | 0 | 0 | 0 | 1 | 0 | 16 | 1268076468
| PP |  | OS.O/3 - okno plastové 101 x 93cm včetně kování a rámu, barva imitace dřeva/bílá, viz výpis oken | [18 empty] | PP | 2
| VV |  | 2"výkres číslo 03 |  | 2 | [16 empty] | VV | 2 | 2 | True | 1 | ROZPOCET
29 | M | SPCM76603 | OS.O/3.1 - okno plastové 101 x 93cm včetně kování a rámu, barva imitace dřeva/bílá, viz výpis oken | kus | 1 |  |  | 0 |  |  | základní | 0 | 0 | 0 |  | 0 | 0 | 0 | 0 | 0 | 32 | M | 2 |  |  |  | ROZPOCET | 0 | 0 | 0 | 0 | 0 | 1 | 0 | 16 | -309570354
| PP |  | OS.O/3.1 - okno plastové 101 x 93cm včetně kování a rámu, barva imitace dřeva/bílá, viz výpis oken | [18 empty] | PP | 2
| VV |  | 1"výkres číslo 03 |  | 1 | [16 empty] | VV | 2 | 2 | True | 1 | ROZPOCET
30 | M | SPCM76604 | OJ.O/1 - okno plastové 102 x 148cm včetně kování a rámu, barva imitace dřeva/bílá, viz výpis oken | kus | 1 |  |  | 0 |  |  | základní | 0 | 0 | 0 |  | 0 | 0 | 0 | 0 | 0 | 32 | M | 2 |  |  |  | ROZPOCET | 0 | 0 | 0 | 0 | 0 | 1 | 0 | 16 | 774303083
| PP |  | OJ.O/1 - okno plastové 102 x 148cm včetně kování a rámu, barva imitace dřeva/bílá, viz výpis oken | [18 empty] | PP | 2
| VV |  | 1"výkres číslo 03 |  | 1 | [16 empty] | VV | 2 | 2 | True | 1 | ROZPOCET
31 | M | SPCM76605 | OJ.O/3 - okno plastové 101 x 93cm včetně kování a rámu, barva imitace dřeva/bílá, viz výpis oken | kus | 2 |  |  | 0 |  |  | základní | 0 | 0 | 0 |  | 0 | 0 | 0 | 0 | 0 | 32 | M | 2 |  |  |  | ROZPOCET | 0 | 0 | 0 | 0 | 0 | 1 | 0 | 16 | 546107599
| PP |  | OJ.O/3 - okno plastové 101 x 93cm včetně kování a rámu, barva imitace dřeva/bílá, viz výpis oken | [18 empty] | PP | 2
| VV |  | 2"výkres číslo 03 |  | 2 | [16 empty] | VV | 2 | 2 | True | 1 | ROZPOCET
32 | M | SPCM76606 | OJ.O/3.1 - okno plastové 101 x 93cm včetně kování a rámu, barva imitace dřeva/bílá, viz výpis oken | kus | 1 |  |  | 0 |  |  | základní | 0 | 0 | 0 |  | 0 | 0 | 0 | 0 | 0 | 32 | M | 2 |  |  |  | ROZPOCET | 0 | 0 | 0 | 0 | 0 | 1 | 0 | 16 | -1513014965
| PP |  | OJ.O/3.1 - okno plastové 101 x 93cm včetně kování a rámu, barva imitace dřeva/bílá, viz výpis oken | [18 empty] | PP | 2
| VV |  | 1"výkres číslo 03 |  | 1 | [16 empty] | VV | 2 | 2 | True | 1 | ROZPOCET
33 | M | SPCM76607 | OZ.O/1 - okno plastové 105 x 69cm včetně kování a rámu, barva imitace dřeva/bílá, viz výpis oken | kus | 1 |  |  | 0 |  |  | základní | 0 | 0 | 0 |  | 0 | 0 | 0 | 0 | 0 | 32 | M | 2 |  |  |  | ROZPOCET | 0 | 0 | 0 | 0 | 0 | 1 | 0 | 16 | -1314942912
| PP |  | OZ.O/1 - okno plastové 105 x 69cm včetně kování a rámu, barva imitace dřeva/bílá, viz výpis oken | [18 empty] | PP | 2
| VV |  | 1"výkres číslo 03 |  | 1 | [16 empty] | VV | 2 | 2 | True | 1 | ROZPOCET
34 | M | SPCM76608 | OZ.O/2 - okno plastové 102 x 148cm včetně kování a rámu, barva imitace dřeva/bílá, viz výpis oken | kus | 3 |  |  | 0 |  |  | základní | 0 | 0 | 0 |  | 0 | 0 | 0 | 0 | 0 | 32 | M | 2 |  |  |  | ROZPOCET | 0 | 0 | 0 | 0 | 0 | 1 | 0 | 16 | 1462516243
| PP |  | OZ.O/2 - okno plastové 102 x 148cm včetně kování a rámu, barva imitace dřeva/bílá, viz výpis oken | [18 empty] | PP | 2
| VV |  | 3"výkres číslo 03 |  | 3 | [16 empty] | VV | 2 | 2 | True | 1 | ROZPOCET
35 | M | SPCM76609 | OZ.O/3 - okno plastové 103 x 50cm včetně kování a rámu, barva imitace dřeva/bílá, viz výpis oken | kus | 1 |  |  | 0 |  |  | základní | 0 | 0 | 0 |  | 0 | 0 | 0 | 0 | 0 | 32 | M | 2 |  |  |  | ROZPOCET | 0 | 0 | 0 | 0 | 0 | 1 | 0 | 16 | -1573510736
| PP |  | OZ.O/3 - okno plastové 103 x 50cm včetně kování a rámu, barva imitace dřeva/bílá, viz výpis oken | [18 empty] | PP | 2
| VV |  | 1"výkres číslo 03 |  | 1 | [16 empty] | VV | 2 | 2 | True | 1 | ROZPOCET
36 | M | SPCM76610 | OV.O/1 - okno plastové 101 x 93cm včetně kování a rámu, barva imitace dřeva/bílá, viz výpis oken | kus | 8 |  |  | 0 |  |  | základní | 0 | 0 | 0 |  | 0 | 0 | 0 | 0 | 0 | 32 | M | 2 |  |  |  | ROZPOCET | 0 | 0 | 0 | 0 | 0 | 1 | 0 | 16 | 603305579
| PP |  | OV.O/1 - okno plastové 101 x 93cm včetně kování a rámu, barva imitace dřeva/bílá, viz výpis oken | [18 empty] | PP | 2
| VV |  | 8"výkres číslo 03 |  | 8 | [16 empty] | VV | 2 | 2 | True | 1 | ROZPOCET
37 | M | SPCM76611 | OV.O/1.1 - okno plastové 101 x 93cm včetně kování a rámu, barva imitace dřeva/bílá, viz výpis oken | kus | 8 |  |  | 0 |  |  | základní | 0 | 0 | 0 |  | 0 | 0 | 0 | 0 | 0 | 32 | M | 2 |  |  |  | ROZPOCET | 0 | 0 | 0 | 0 | 0 | 1 | 0 | 16 | -464048898
| PP |  | OV.O/1.1 - okno plastové 101 x 93cm včetně kování a rámu, barva imitace dřeva/bílá, viz výpis oken | [18 empty] | PP | 2
| VV |  | 8"výkres číslo 03 |  | 8 | [16 empty] | VV | 2 | 2 | True | 1 | ROZPOCET
38 | K | 766694122 | Montáž parapetních dřevěných nebo plastových š přes 30 cm dl přes 1,0 do 1,6 m | kus | 29 |  |  | 0 | CS ÚRS 2020 01 |  | základní | 0 | 0 | 0 |  | 0 | 0 | 0 | 0 | 0 | 16 | K | 2 |  |  |  | ROZPOCET | 0 | 0 | 0 | 0 | 0 | 1 | 0 | 16 | -559197520
| PP |  | Montáž ostatních truhlářských konstrukcí parapetních desek dřevěných nebo plastových šířky přes 300 mm, délky přes 1000 do 1600 mm | [18 empty] | PP | 2
| VV |  | 1+2+1+1+2+1+1+3+1+8+8"výkres číslo 03 |  | 29 | [16 empty] | VV | 2 | 2 | True | 0 | ROZPOCET
| VV |  | Součet |  | 29 | [16 empty] | VV | 2 | 4 | True | 1 | ROZPOCET
39 | M | 60794001 | parapet dřevotřískový vnitřní povrch laminátový š 700mm | m | 29.58 |  |  | 0 | CS ÚRS 2020 01 |  | základní | 0 | 0 | 0 |  | 0 | 0.011 | 0.32538 | 0 | 0 | 32 | M | 2 |  |  |  | ROZPOCET | 0 | 0 | 0 | 0 | 0 | 1 | 0 | 16 | -1142977758
| PP |  | parapet dřevotřískový vnitřní povrch laminátový š 700mm | [18 empty] | PP | 2
| VV |  | 1,2+1,01*2+1,01+1,02+1,01*2+1,01+1,05+1,02*3+1,03+1,01*8+1,01*8"výkres číslo 03 |  | 29.58 | [16 empty] | VV | 2 | 2 | True | 1 | ROZPOCET
40 | M | 60794003 | parapet dřevotřískový vnitřní povrch laminátový zažehlené hrany | sada | 29 |  |  | 0 | CS ÚRS 2020 01 |  | základní | 0 | 0 | 0 |  | 0 | 6e-05 | 0.00174 | 0 | 0 | 32 | M | 2 |  |  |  | ROZPOCET | 0 | 0 | 0 | 0 | 0 | 1 | 0 | 16 | -1899920423
| PP |  | parapet dřevotřískový vnitřní povrch laminátový zažehlené hrany | [18 empty] | PP | 2
| VV |  | 29"výkres číslo 03 |  | 29 | [16 empty] | VV | 2 | 2 | True | 1 | ROZPOCET
41 | K | 998766102 | Přesun hmot tonážní pro kce truhlářské v objektech v přes 6 do 12 m | t | 0.336 |  |  | 0 | CS ÚRS 2020 01 |  | základní | 0 | 0 | 0 |  | 0 | 0 | 0 | 0 | 0 | 16 | K | 2 |  |  |  | ROZPOCET | 0 | 0 | 0 | 0 | 0 | 1 | 0 | 16 | -1955393839
| PP |  | Přesun hmot pro konstrukce truhlářské stanovený z hmotnosti přesunovaného materiálu vodorovná dopravní vzdálenost do 50 m v objektech výšky přes 6 do 12 m | [18 empty] | PP | 2
42 | K | 998766181 | Příplatek k přesunu hmot tonážní 766 prováděný bez použití mechanizace | t | 0.336 |  |  | 0 | CS ÚRS 2020 01 |  | základní | 0 | 0 | 0 |  | 0 | 0 | 0 | 0 | 0 | 16 | K | 2 |  |  |  | ROZPOCET | 0 | 0 | 0 | 0 | 0 | 1 | 0 | 16 | -2117327262
| PP |  | Přesun hmot pro konstrukce truhlářské stanovený z hmotnosti přesunovaného materiálu Příplatek k ceně za přesun prováděný bez použití mechanizace pro jakoukoliv výšku objektu | [18 empty] | PP | 2
| D | 784 | Dokončovací práce - malby a tapety |  |  |  |  | 0 |  |  |  |  | 0 | 0 |  | 0 |  | 0.18721 |  | 0 | 2 | D | 1 |  |  |  | ROZPOCET | [6 empty] | 0
43 | K | 784181103 | Základní akrylátová jednonásobná bezbarvá penetrace podkladu v místnostech v přes 3,80 do 5,00 m | m2 | 392.896 |  |  | 0 | CS ÚRS 2020 01 |  | základní | 0 | 0 | 0 |  | 0 | 0.0002012 | 0.079051 | 0 | 0 | 16 | K | 2 |  |  |  | ROZPOCET | 0 | 0 | 0 | 0 | 0 | 1 | 0 | 16 | 468351853
| PP |  | Penetrace podkladu jednonásobná základní akrylátová bezbarvá v místnostech výšky přes 3,80 do 5,00 m | [18 empty] | PP | 2
| VV |  | 45,204+52,512+295,18"položky dílu 6 |  | 392.896 | [16 empty] | VV | 2 | 2 | True | 1 | ROZPOCET
44 | K | 784211103 | Dvojnásobné bílé malby ze směsí za mokra výborně oděruvzdorných v místnostech v přes 3,80 do 5,00 m | m2 | 392.896 |  |  | 0 | CS ÚRS 2020 01 |  | základní | 0 | 0 | 0 |  | 0 | 0.0002584 | 0.10152 | 0 | 0 | 16 | K | 2 |  |  |  | ROZPOCET | 0 | 0 | 0 | 0 | 0 | 1 | 0 | 16 | -206734615
| PP |  | Malby z malířských směsí oděruvzdorných za mokra dvojnásobné, bílé za mokra oděruvzdorné výborně v místnostech výšky přes 3,80 do 5,00 m | [18 empty] | PP | 2
45 | K | 784211161 | Příplatek k cenám 2x maleb ze směsí za mokra oděruvzdorných za barevnou malbu v světlém odstínu | m2 | 392.896 |  |  | 0 | CS ÚRS 2020 01 |  | základní | 0 | 0 | 0 |  | 0 | 1.69e-05 | 0.0066399 | 0 | 0 | 16 | K | 2 |  |  |  | ROZPOCET | 0 | 0 | 0 | 0 | 0 | 1 | 0 | 16 | -58767048
| PP |  | Malby z malířských směsí oděruvzdorných za mokra Příplatek k cenám dvojnásobných maleb za provádění barevné malby tónované na tónovacích automatech, v odstínu světlém | [18 empty] | PP | 2

## 01 - elektroinstalace
{c71a5c54-5e9e-4479-8e44-5174ba1d85d3}
2
| KRYCÍ LIST SOUPISU PRACÍ | [8 empty] | v --- níže se nacházejí doplnkové a pomocné údaje k sestavám --- v | [11 empty] | False
Stavba:
Stavební úpravy pro bezbariérovost objektu ZŠ Liberec, U školy, Liberec
Objekt:
SO 09 - Měření a regulace
Soupis:
01 - elektroinstalace
| KSO: |  | 801 32 16 |  |  | CC-CZ:
| Místo: |  | Liberec |  |  | Datum: | 11.2.2022
| Zadavatel: |  |  |  |  | IČ:
|  | Statutární město Liberec |  |  |  | DIČ:
| Uchazeč: |  |  |  |  | IČ: | Vyplň údaj
|  | Vyplň údaj |  |  |  | DIČ: | Vyplň údaj
| Projektant: |  |  |  |  | IČ: | 29411807
|  | TRIGLYPH architektonická kancelář s.r.o. |  |  |  | DIČ:
| Zpracovatel: |  |  |  |  | IČ:
DIČ:
Poznámka:
Soupis prací je sestaven s využitím Cenové soustavy ÚRS. Položky, které pochází z této cenové soustavy, jsou ve sloupci 'Cenová soustava' označeny popisem 'CS ÚRS' a úrovní příslušného kalendářního pololetí. Veškeré další informace vymezující popis a podmínky použití těchto položek z Cenové soustavy, které nejsou uvedeny přímo v soupisu prací, jsou neomezeně dálkově k dispozici na www.cs-urs.cz, sekce Cenové a technické podmínky.
|  | Materiál | [5 empty] | 0
|  | Montáž | [5 empty] | 0
| Cena bez DPH | [6 empty] | 0
|  |  | Základ daně |  |  | Sazba daně |  | Výše daně
| DPH | základní | 0 |  |  | 21% |  | 0
|  | snížená | 0 |  |  | 15% |  | 0
|  | zákl. přenesená | 0 |  |  | 21% |  | 0
|  | sníž. přenesená | 0 |  |  | 15% |  | 0
|  | nulová | 0 |  |  | 0% |  | 0
| Cena s DPH |  |  | v | CZK |  |  | 0
REKAPITULACE ČLENĚNÍ SOUPISU PRACÍ
Stavba:
Stavební úpravy pro bezbariérovost objektu ZŠ Liberec, U školy, Liberec
Objekt:
SO 09 - Měření a regulace
Soupis:
01 - elektroinstalace
Místo: |  |  | Liberec |  |  | Datum: | 11.2.2022
Zadavatel: |  |  | Statutární město Liberec |  |  | Projektant: | TRIGLYPH architektonická kancelář s.r.o.
Uchazeč: |  |  | Vyplň údaj |  |  | Zpracovatel:
Kód dílu - Popis | [5 empty] | Materiál [CZK] | Montáž [CZK] | Cena celkem [CZK]
Náklady stavby celkem | [5 empty] | 0 | 0 | 0 | [14 empty] | -1
| M - Práce a dodávky M |  |  |  |  | 0 | 0 | 0
| 36-M - Montáž prov.,měř. a regul. zařízení |  |  |  |  | 0 | 0 | 0
| 36-M-1 - Regulace pro ohřev TV, řízení vytápění a měření spotřeby-stávající rozvaděč RA-2 |  |  |  |  | 0 | 0 | 0
| 36-M-2 - Přístroje pro měření spotřeby |  |  |  |  | 0 | 0 | 0
| 36-M-3 - Přístroje pro řízení vytápění |  |  |  |  | 0 | 0 | 0
| 36-M-4 - Kabely, nosné prvky, montáže pro úpravu strojovny a měření spotřeby rozvaděč RA-2 |  |  |  |  | 0 | 0 | 0
| 36-M-5 - Dálková správa objektu |  |  |  |  | 0 | 0 | 0
| 36-M-6 - Doprava, Projekční práce |  |  |  |  | 0 | 0 | 0
SOUPIS PRACÍ
Stavba:
Stavební úpravy pro bezbariérovost objektu ZŠ Liberec, U školy, Liberec
Objekt:
SO 09 - Měření a regulace
Soupis:
01 - elektroinstalace
Místo: |  |  | Liberec |  |  | Datum: | 11.2.2022
Zadavatel: |  |  | Statutární město Liberec |  |  | Projektant: | TRIGLYPH architektonická kancelář s.r.o.
Uchazeč: |  |  | Vyplň údaj |  |  | Zpracovatel:
PČ | Typ | Kód | Popis | MJ | Množství | J. materiál [CZK] | J. montáž [CZK] | Cena celkem [CZK] | Cenová soustava |  | DPH | J.cena [CZK] | Materiál celkem [CZK] | Montáž celkem [CZK] | J. Nh [h] | Nh celkem [h] | J. hmotnost [t] | Hmotnost celkem [t] | J. suť [t] | Suť Celkem [t]
Náklady soupisu celkem | [7 empty] | 0 |  |  |  |  | 0 | 0 |  | 0 |  | 0 |  | 0 |  | D | -1 | [7 empty] | 0
| D | M | Práce a dodávky M |  |  |  |  | 0 |  |  |  |  | 0 | 0 |  | 0 |  | 0 |  | 0 | 3 | D | 0 | ROZPOCET | [6 empty] | 0
| D | 36-M | Montáž prov.,měř. a regul. zařízení |  |  |  |  | 0 |  |  |  |  | 0 | 0 |  | 0 |  | 0 |  | 0 | 3 | D | 1 | ROZPOCET | [6 empty] | 0
| D | 36-M-1 | Regulace pro ohřev TV, řízení vytápění a měření spotřeby-stávající rozvaděč RA-2 |  |  |  |  | 0 |  |  |  |  | 0 | 0 |  | 0 |  | 0 |  | 0 | 3 | D | 2 | ROZPOCET | [6 empty] | 0
1 | M | CPU/1 | Volně programovatelný řídíci systém a terminál se sběrnicí AMIT ARION RS485 pro připojení stávajících I/O modulů AMIT a sběrnicí RS232 pro přípojení převodníku měření spotřeby M-BUS, napájení 24V AC, integrovaným webový servere a komunikací ethertnet pro | ks | 1 |  |  | 0 |  |  | základní | 0 | 0 | 0 |  | 0 | 0 | 0 | 0 | 0 | 256 | M | 3 | ROZPOCET | 0 | 0 | 0 | 0 | 0 | 1 | 0 | 64 | -1002972089
| PP |  | Volně programovatelný řídíci systém a terminál se sběrnicí AMIT ARION RS485 pro připojení stávajících I/O modulů AMIT a sběrnicí RS232 pro přípojení převodníku měření spotřeby M-BUS, napájení 24V AC, integrovaným webový servere a komunikací ethertnet pro | [18 empty] | PP | 3
2 | M | MB/1 | Komunikační převodník na DIN lištu pro připojení 25 M-BUS měřičů, galvanické oddělení, napájení 24VDC, sběrnice RS232 | ks | 1 |  |  | 0 |  |  | základní | 0 | 0 | 0 |  | 0 | 0 | 0 | 0 | 0 | 256 | M | 3 | ROZPOCET | 0 | 0 | 0 | 0 | 0 | 1 | 0 | 64 | 1228170378
| PP |  | Komunikační převodník na DIN lištu pro připojení 25 M-BUS měřičů, galvanické oddělení, napájení 24VDC, sběrnice RS232 | [18 empty] | PP | 3
3 | M | KABEL232P | Kabel RS232 Canon DB9 (vidlice) – Canon DB9 (zásuvka), 2 m pro propojení převodníků MB/1 s CPU/1 | ks | 1 |  |  | 0 |  |  | základní | 0 | 0 | 0 |  | 0 | 0 | 0 | 0 | 0 | 256 | M | 3 | ROZPOCET | 0 | 0 | 0 | 0 | 0 | 1 | 0 | 64 | -2116064011
| PP |  | Kabel RS232 Canon DB9 (vidlice) – Canon DB9 (zásuvka), 2 m pro propojení převodníků MB/1 s CPU/1 | [18 empty] | PP | 3
4 | M | M36-42-0091/S | připojení převodníku | ks | 1 |  |  | 0 |  |  | základní | 0 | 0 | 0 |  | 0 | 0 | 0 | 0 | 0 | 256 | M | 3 | ROZPOCET | 0 | 0 | 0 | 0 | 0 | 1 | 0 | 64 | -486604948
| PP |  | připojení převodníku | [18 empty] | PP | 3
5 | M | CPU/1.1 | osazení nového regulátoru -výměna stávajícího AMIT MEST úprava rozměrů otvoru ve dveřích | hod | 2 |  |  | 0 |  |  | základní | 0 | 0 | 0 |  | 0 | 0 | 0 | 0 | 0 | 256 | M | 3 | ROZPOCET | 0 | 0 | 0 | 0 | 0 | 1 | 0 | 64 | 997275411
| PP |  | osazení nového regulátoru -výměna stávajícího AMIT MEST úprava rozměrů otvoru ve dveřích | [18 empty] | PP | 3
6 | M | RA-2 | montáž nové náplně do rozvaděče (relé, svorky, jističe….) | hod | 1 |  |  | 0 |  |  | základní | 0 | 0 | 0 |  | 0 | 0 | 0 | 0 | 0 | 256 | M | 3 | ROZPOCET | 0 | 0 | 0 | 0 | 0 | 1 | 0 | 64 | 2133432461
| PP |  | montáž nové náplně do rozvaděče (relé, svorky, jističe….) | [18 empty] | PP | 3
7 | M | RA-2.1 | vyzkoušení funkce - test 1:1 | hod | 2 |  |  | 0 |  |  | základní | 0 | 0 | 0 |  | 0 | 0 | 0 | 0 | 0 | 256 | M | 3 | ROZPOCET | 0 | 0 | 0 | 0 | 0 | 1 | 0 | 64 | -357269593
| PP |  | vyzkoušení funkce - test 1:1 | [18 empty] | PP | 3
8 | M | CPU/1.2 | Překopírování software a programu řízení ze stávajícího regulátoru do nového | hod | 8 |  |  | 0 |  |  | základní | 0 | 0 | 0 |  | 0 | 0 | 0 | 0 | 0 | 256 | M | 3 | ROZPOCET | 0 | 0 | 0 | 0 | 0 | 1 | 0 | 64 | 1049403922
| PP |  | Překopírování software a programu řízení ze stávajícího regulátoru do nového | [18 empty] | PP | 3
9 | M | CPU/1.3 | Doprogramování regulátoru (regulátorů)-řízení větrání strojovny | dat.bod | 3 |  |  | 0 |  |  | základní | 0 | 0 | 0 |  | 0 | 0 | 0 | 0 | 0 | 256 | M | 3 | ROZPOCET | 0 | 0 | 0 | 0 | 0 | 1 | 0 | 64 | -1348945896
| PP |  | Doprogramování regulátoru (regulátorů)-řízení větrání strojovny | [18 empty] | PP | 3
10 | M | CPU/1.4 | Doprogramování regulátoru (regulátorů)-měření spotřeby M-BUS | dat.bod | 9 |  |  | 0 |  |  | základní | 0 | 0 | 0 |  | 0 | 0 | 0 | 0 | 0 | 256 | M | 3 | ROZPOCET | 0 | 0 | 0 | 0 | 0 | 1 | 0 | 64 | -1621903616
| PP |  | Doprogramování regulátoru (regulátorů)-měření spotřeby M-BUS | [18 empty] | PP | 3
11 | M | WEB/CPU1 | Tvorba a nastavení WEB serveru pro místní a dálkovou správu vytápění a měření spotřeby | hod | 4 |  |  | 0 |  |  | základní | 0 | 0 | 0 |  | 0 | 0 | 0 | 0 | 0 | 256 | M | 3 | ROZPOCET | 0 | 0 | 0 | 0 | 0 | 1 | 0 | 64 | 1132893895
| PP |  | Tvorba a nastavení WEB serveru pro místní a dálkovou správu vytápění a měření spotřeby | [18 empty] | PP | 3
| D | 36-M-2 | Přístroje pro měření spotřeby |  |  |  |  | 0 |  |  |  |  | 0 | 0 |  | 0 |  | 0 |  | 0 | 3 | D | 2 | ROZPOCET | [6 empty] | 0
12 | M | RK xx | Pomocná krabice M-BUS, 4x vývod, 4x svorka | ks | 2 |  |  | 0 |  |  | základní | 0 | 0 | 0 |  | 0 | 0 | 0 | 0 | 0 | 256 | M | 3 | ROZPOCET | 0 | 0 | 0 | 0 | 0 | 1 | 0 | 64 | -929737825
| PP |  | Pomocná krabice M-BUS, 4x vývod, 4x svorka | [18 empty] | PP | 3
13 | M | M36/41-0025/S | montáž prostorového přístroje | ks | 2 |  |  | 0 |  |  | základní | 0 | 0 | 0 |  | 0 | 0 | 0 | 0 | 0 | 256 | M | 3 | ROZPOCET | 0 | 0 | 0 | 0 | 0 | 1 | 0 | 64 | -1200804000
| PP |  | montáž prostorového přístroje | [18 empty] | PP | 3
| D | 36-M-3 | Přístroje pro řízení vytápění |  |  |  |  | 0 |  |  |  |  | 0 | 0 |  | 0 |  | 0 |  | 0 | 3 | D | 2 | ROZPOCET | [6 empty] | 0
14 | M | Y 4.03 | Nový servopohon pro řízení stávajícího trojcestného ventilu.pro byt školníka- náhrada za porouchaný. Napájení 24VAC, řízení 0-10V | ks | 1 |  |  | 0 |  |  | základní | 0 | 0 | 0 |  | 0 | 0 | 0 | 0 | 0 | 256 | M | 3 | ROZPOCET | 0 | 0 | 0 | 0 | 0 | 1 | 0 | 64 | -260562907
| PP |  | Nový servopohon pro řízení stávajícího trojcestného ventilu.pro byt školníka- náhrada za porouchaný. Napájení 24VAC, řízení 0-10V | [18 empty] | PP | 3
15 | M | M36/43-0031/S | montáže pro servopohony | ks | 1 |  |  | 0 |  |  | základní | 0 | 0 | 0 |  | 0 | 0 | 0 | 0 | 0 | 256 | M | 3 | ROZPOCET | 0 | 0 | 0 | 0 | 0 | 1 | 0 | 64 | 528281277
| PP |  | montáže pro servopohony | [18 empty] | PP | 3
| D | 36-M-4 | Kabely, nosné prvky, montáže pro úpravu strojovny a měření spotřeby rozvaděč RA-2 |  |  |  |  | 0 |  |  |  |  | 0 | 0 |  | 0 |  | 0 |  | 0 | 3 | D | 2 | ROZPOCET | [6 empty] | 0
16 | M | 4.1 | Kabel komunikační, UTP kat.5e | m | 45 |  |  | 0 |  |  | základní | 0 | 0 | 0 |  | 0 | 0 | 0 | 0 | 0 | 256 | M | 3 | ROZPOCET | 0 | 0 | 0 | 0 | 0 | 1 | 0 | 64 | 788256155
| PP |  | Kabel komunikační, UTP kat.5e | [18 empty] | PP | 3
17 | M | 4.2 | Kabely komunikace M-BUS 2x2x0.8 mm2. | m | 170 |  |  | 0 |  |  | základní | 0 | 0 | 0 |  | 0 | 0 | 0 | 0 | 0 | 256 | M | 3 | ROZPOCET | 0 | 0 | 0 | 0 | 0 | 1 | 0 | 64 | -1848282576
| PP |  | Kabely komunikace M-BUS 2x2x0.8 mm2. | [18 empty] | PP | 3
18 | M | 4.3 | Kabel silový, PVC, 4kV 3x1.5 CYKY-J | m | 10 |  |  | 0 |  |  | základní | 0 | 0 | 0 |  | 0 | 0 | 0 | 0 | 0 | 256 | M | 3 | ROZPOCET | 0 | 0 | 0 | 0 | 0 | 1 | 0 | 64 | 2012399810
| PP |  | Kabel silový, PVC, 4kV 3x1.5 CYKY-J | [18 empty] | PP | 3
19 | M | 4.4 | Montážní a instalační materiál, trubky, chráničky .. | m | 150 |  |  | 0 |  |  | základní | 0 | 0 | 0 |  | 0 | 0 | 0 | 0 | 0 | 256 | M | 3 | ROZPOCET | 0 | 0 | 0 | 0 | 0 | 1 | 0 | 64 | -2009401244
| PP |  | Montážní a instalační materiál, trubky, chráničky .. | [18 empty] | PP | 3
20 | M | 4.5 | Drobný montážní a spojovací materiál | ks | 1 |  |  | 0 |  |  | základní | 0 | 0 | 0 |  | 0 | 0 | 0 | 0 | 0 | 256 | M | 3 | ROZPOCET | 0 | 0 | 0 | 0 | 0 | 1 | 0 | 64 | -2121696702
| PP |  | Drobný montážní a spojovací materiál | [18 empty] | PP | 3
21 | M | 4.6 | Montážní práce MaR (uložení kabelů, prozvonění, připojení na svorkovnice..) | hod | 60 |  |  | 0 |  |  | základní | 0 | 0 | 0 |  | 0 | 0 | 0 | 0 | 0 | 256 | M | 3 | ROZPOCET | 0 | 0 | 0 | 0 | 0 | 1 | 0 | 64 | -873292361
| PP |  | Montážní práce MaR (uložení kabelů, prozvonění, připojení na svorkovnice..) | [18 empty] | PP | 3
22 | M | 4.7 | komplexní zkoušky seřízení | hod | 8 |  |  | 0 |  |  | základní | 0 | 0 | 0 |  | 0 | 0 | 0 | 0 | 0 | 256 | M | 3 | ROZPOCET | 0 | 0 | 0 | 0 | 0 | 1 | 0 | 64 | 1821508333
| PP |  | komplexní zkoušky seřízení | [18 empty] | PP | 3
23 | M | 4.8 | revize | hod | 6 |  |  | 0 |  |  | základní | 0 | 0 | 0 |  | 0 | 0 | 0 | 0 | 0 | 256 | M | 3 | ROZPOCET | 0 | 0 | 0 | 0 | 0 | 1 | 0 | 64 | -529292262
| PP |  | revize | [18 empty] | PP | 3
| D | 36-M-5 | Dálková správa objektu |  |  |  |  | 0 |  |  |  |  | 0 | 0 |  | 0 |  | 0 |  | 0 | 3 | D | 2 | ROZPOCET | [6 empty] | 0
24 | M | 5.1 | Vybudování internetového přípojení kotelny vč modemu, kabeláže, firewalu, vyhrazení pevné veřejné IP adresy | ks | 1 |  |  | 0 |  |  | základní | 0 | 0 | 0 |  | 0 | 0 | 0 | 0 | 0 | 256 | M | 3 | ROZPOCET | 0 | 0 | 0 | 0 | 0 | 1 | 0 | 64 | -300183206
| PP |  | Vybudování internetového přípojení kotelny vč modemu, kabeláže, firewalu, vyhrazení pevné veřejné IP adresy | [18 empty] | PP | 3
| D | 36-M-6 | Doprava, Projekční práce |  |  |  |  | 0 |  |  |  |  | 0 | 0 |  | 0 |  | 0 |  | 0 | 3 | D | 2 | ROZPOCET | [6 empty] | 0
25 | M | 6.1 | Vypracování dílenské dokumentace dle dodavatele | hod | 16 |  |  | 0 |  |  | základní | 0 | 0 | 0 |  | 0 | 0 | 0 | 0 | 0 | 256 | M | 3 | ROZPOCET | 0 | 0 | 0 | 0 | 0 | 1 | 0 | 64 | -865549843
| PP |  | Vypracování dílenské dokumentace dle dodavatele | [18 empty] | PP | 3
26 | M | 6.2 | Vypracování dokumentace skutečného stavu | hod | 8 |  |  | 0 |  |  | základní | 0 | 0 | 0 |  | 0 | 0 | 0 | 0 | 0 | 256 | M | 3 | ROZPOCET | 0 | 0 | 0 | 0 | 0 | 1 | 0 | 64 | -712931719
| PP |  | Vypracování dokumentace skutečného stavu | [18 empty] | PP | 3

## VON - Vedlejší a ostatní ...
{67f81004-c5f4-4cc4-8192-69c730a4d0ce}
2
| KRYCÍ LIST SOUPISU PRACÍ | [8 empty] | v --- níže se nacházejí doplnkové a pomocné údaje k sestavám --- v | [11 empty] | False
Stavba:
Stavební úpravy pro bezbariérovost objektu ZŠ Liberec, U školy, Liberec
Objekt:
VON - Vedlejší a ostatní náklady
| KSO: |  | 801 32 16 |  |  | CC-CZ:
| Místo: |  | Liberec |  |  | Datum: | 11.2.2022
| Zadavatel: |  |  |  |  | IČ:
|  | Statutární město Liberec |  |  |  | DIČ:
| Uchazeč: |  |  |  |  | IČ: | Vyplň údaj
|  | Vyplň údaj |  |  |  | DIČ: | Vyplň údaj
| Projektant: |  |  |  |  | IČ: | 29411807
|  | TRIGLYPH architektonická kancelář s.r.o. |  |  |  | DIČ:
| Zpracovatel: |  |  |  |  | IČ:
DIČ:
Poznámka:
Soupis prací je sestaven s využitím Cenové soustavy ÚRS. Položky, které pochází z této cenové soustavy, jsou ve sloupci 'Cenová soustava' označeny popisem 'CS ÚRS' a úrovní příslušného kalendářního pololetí. Veškeré další informace vymezující popis a podmínky použití těchto položek z Cenové soustavy, které nejsou uvedeny přímo v soupisu prací, jsou neomezeně dálkově k dispozici na www.cs-urs.cz, sekce Cenové a technické podmínky.
|  | Materiál | [5 empty] | 0
|  | Montáž | [5 empty] | 0
| Cena bez DPH | [6 empty] | 0
|  |  | Základ daně |  |  | Sazba daně |  | Výše daně
| DPH | základní | 0 |  |  | 21% |  | 0
|  | snížená | 0 |  |  | 15% |  | 0
|  | zákl. přenesená | 0 |  |  | 21% |  | 0
|  | sníž. přenesená | 0 |  |  | 15% |  | 0
|  | nulová | 0 |  |  | 0% |  | 0
| Cena s DPH |  |  | v | CZK |  |  | 0
REKAPITULACE ČLENĚNÍ SOUPISU PRACÍ
Stavba:
Stavební úpravy pro bezbariérovost objektu ZŠ Liberec, U školy, Liberec
Objekt:
VON - Vedlejší a ostatní náklady
Místo: |  |  | Liberec |  |  | Datum: | 11.2.2022
Zadavatel: |  |  | Statutární město Liberec |  |  | Projektant: | TRIGLYPH architektonická kancelář s.r.o.
Uchazeč: |  |  | Vyplň údaj |  |  | Zpracovatel:
Kód dílu - Popis | [5 empty] | Materiál [CZK] | Montáž [CZK] | Cena celkem [CZK]
Náklady stavby celkem | [5 empty] | 0 | 0 | 0 | [14 empty] | -1
| VRN - Vedlejší rozpočtové náklady |  |  |  |  | 0 | 0 | 0
| VRN1 - Průzkumné, geodetické a projektové práce |  |  |  |  | 0 | 0 | 0
| VRN3 - Zařízení staveniště |  |  |  |  | 0 | 0 | 0
| VRN7 - Provozní vlivy |  |  |  |  | 0 | 0 | 0
SOUPIS PRACÍ
Stavba:
Stavební úpravy pro bezbariérovost objektu ZŠ Liberec, U školy, Liberec
Objekt:
VON - Vedlejší a ostatní náklady
Místo: |  |  | Liberec |  |  | Datum: | 11.2.2022
Zadavatel: |  |  | Statutární město Liberec |  |  | Projektant: | TRIGLYPH architektonická kancelář s.r.o.
Uchazeč: |  |  | Vyplň údaj |  |  | Zpracovatel:
PČ | Typ | Kód | Popis | MJ | Množství | J. materiál [CZK] | J. montáž [CZK] | Cena celkem [CZK] | Cenová soustava |  | DPH | J.cena [CZK] | Materiál celkem [CZK] | Montáž celkem [CZK] | J. Nh [h] | Nh celkem [h] | J. hmotnost [t] | Hmotnost celkem [t] | J. suť [t] | Suť Celkem [t]
Náklady soupisu celkem | [7 empty] | 0 |  |  |  |  | 0 | 0 |  | 0 |  | 0 |  | 0 |  | D | -1 | [7 empty] | 0
| D | VRN | Vedlejší rozpočtové náklady |  |  |  |  | 0 |  |  |  |  | 0 | 0 |  | 0 |  | 0 |  | 0 | 5 | D | 0 | ROZPOCET | [6 empty] | 0
| D | VRN1 | Průzkumné, geodetické a projektové práce |  |  |  |  | 0 |  |  |  |  | 0 | 0 |  | 0 |  | 0 |  | 0 | 5 | D | 1 | ROZPOCET | [6 empty] | 0
1 | K | 013254001 | Dokumentace skutečného provedení stavby prováděna dle vyhlášky č.499/2006 sb. příloha č.7- 3x tištěné paré, 1x elektronicky na CD | … | 1 |  |  | 0 |  |  | základní | 0 | 0 | 0 |  | 0 | 0 | 0 | 0 | 0 | 1024 | K | 2 | ROZPOCET | 0 | 0 | 0 | 0 | 0 | 1 | 0 | 1024 | 660049167
| PP |  | Dokumentace skutečného provedení stavby prováděna dle vyhlášky č.499/2006 sb. příloha č.7- 3x tištěné paré, 1x elektronicky na CD | [18 empty] | PP | 2
| D | VRN3 | Zařízení staveniště |  |  |  |  | 0 |  |  |  |  | 0 | 0 |  | 0 |  | 0 |  | 0 | 5 | D | 1 | ROZPOCET | [6 empty] | 0
2 | K | 030001000 | Zařízení staveniště | … | 1 |  |  | 0 | CS ÚRS 2020 01 |  | základní | 0 | 0 | 0 |  | 0 | 0 | 0 | 0 | 0 | 1024 | K | 2 | ROZPOCET | 0 | 0 | 0 | 0 | 0 | 1 | 0 | 1024 | 973811854
| PP |  | Zařízení staveniště | [18 empty] | PP | 2
| D | VRN7 | Provozní vlivy |  |  |  |  | 0 |  |  |  |  | 0 | 0 |  | 0 |  | 0 |  | 0 | 5 | D | 1 | ROZPOCET | [6 empty] | 0
3 | K | 071002000 | Provoz investora, třetích osob | … | 1 |  |  | 0 | CS ÚRS 2020 01 |  | základní | 0 | 0 | 0 |  | 0 | 0 | 0 | 0 | 0 | 1024 | K | 2 | ROZPOCET | 0 | 0 | 0 | 0 | 0 | 1 | 0 | 1024 | 1116130673
| PP |  | Provoz investora, třetích osob | [18 empty] | PP | 2

## Pokyny pro vyplnění
Struktura údajů, formát souboru a metodika pro zpracování
Struktura
Soubor je složen ze záložky Rekapitulace stavby a záložek s názvem soupisu prací pro jednotlivé objekty ve formátu XLSX. Každá ze záložek přitom obsahuje
ještě samostatné sestavy vymezené orámovaním a nadpisem sestavy.
Rekapitulace stavby obsahuje sestavu Rekapitulace stavby a Rekapitulace objektů stavby a soupisů prací.
V sestavě Rekapitulace stavby jsou uvedeny informace identifikující předmět veřejné zakázky na stavební práce, KSO, CC-CZ, CZ-CPV, CZ-CPA a rekapitulaci
celkové nabídkové ceny uchazeče.
Termínem "uchazeč" (resp. zhotovitel) se myslí "účastník zadávacího řízení" ve smyslu zákona o zadávání veřejných zakázek.
V sestavě Rekapitulace objektů stavby a soupisů prací je uvedena rekapitulace stavebních objektů, inženýrských objektů, provozních souborů,
vedlejších a ostatních nákladů a ostatních nákladů s rekapitulací nabídkové ceny za jednotlivé soupisy prací. Na základě údaje Typ je možné
identifikovat, zda se jedná o objekt nebo soupis prací pro daný objekt:
|  | STA | Stavební objekt pozemní
|  | ING | Stavební objekt inženýrský
|  | PRO | Provozní soubor
|  | VON | Vedlejší a ostatní náklady
|  | OST | Ostatní
|  | Soupis | Soupis prací pro daný typ objektu
Soupis prací pro jednotlivé objekty obsahuje sestavy Krycí list soupisu prací, Rekapitulace členění soupisu prací, Soupis prací. Za soupis prací může být považován
i objekt stavby v případě, že neobsahuje podřízenou zakázku.
Krycí list soupisu obsahuje rekapitulaci informací o předmětu veřejné zakázky ze sestavy Rekapitulace stavby, informaci o zařazení objektu do KSO,
CC-CZ, CZ-CPV, CZ-CPA a rekapitulaci celkové nabídkové ceny uchazeče za aktuální soupis prací.
Rekapitulace členění soupisu prací obsahuje rekapitulaci soupisu prací ve všech úrovních členění soupisu tak, jak byla tato členění použita (např.
stavební díly, funkční díly, případně jiné členění) s rekapitulací nabídkové ceny.
Soupis prací obsahuje položky veškerých stavebních nebo montážních prací, dodávek materiálů a služeb nezbytných pro zhotovení stavebního objektu,
inženýrského objektu, provozního souboru, vedlejších a ostatních nákladů.
Pro položky soupisu prací se zobrazují následující informace:
|  | PČ |  | Pořadové číslo položky v aktuálním soupisu
|  | TYP |  | Typ položky: K - konstrukce, M - materiál, PP - plný popis, PSC - poznámka k souboru cen, P - poznámka k položce, VV - výkaz výměr
|  | Kód |  | Kód položky
|  | Popis |  | Zkrácený popis položky
|  | MJ |  | Měrná jednotka položky
|  | Množství |  | Množství v měrné jednotce
|  | J.cena |  | Jednotková cena položky. Zadaní může obsahovat namísto J.ceny sloupce J.materiál a J.montáž, jejichž součet definuje
J.cenu položky.
|  | Cena celkem |  | Celková cena položky daná jako součin množství a j.ceny
|  | Cenová soustava |  | Příslušnost položky do cenové soustavy
Ke každé položce soupisu prací se na samostatných řádcích může zobrazovat:
Plný popis položky
Poznámka k souboru cen a poznámka zadavatele
Výkaz výměr
Pokud je k řádku výkazu výměr evidovaný údaj ve sloupci Kód, jedná se o definovaný odkaz, na který se může odvolávat výkaz výměr z jiné položky.
Metodika pro zpracování
Jednotlivé sestavy jsou v souboru provázány. Editovatelné pole jsou zvýrazněny žlutým podbarvením, ostatní pole neslouží k editaci a nesmí být jakkoliv
modifikovány.
Uchazeč je pro podání nabídky povinen vyplnit žlutě podbarvená pole:
Pole Uchazeč v sestavě Rekapitulace stavby - zde uchazeč vyplní svůj název (název subjektu)
Pole IČ a DIČ v sestavě Rekapitulace stavby - zde uchazeč vyplní svoje IČ a DIČ
Datum v sestavě Rekapitulace stavby - zde uchazeč vyplní datum vytvoření nabídky
J.cena = jednotková cena v sestavě Soupis prací o maximálním počtu desetinných míst uvedených v poli
- pokud sestavy soupisů prací obsahují pole J.cena, měla by být všechna tato pole vyplněna nenulovými
Poznámka - nepovinný údaj pro položku soupisu
V případě, že sestavy soupisů prací neobsahují pole J.cena, potom ve všech soupisech prací obsahují pole:
- J.materiál - jednotková cena materiálu
- J.montáž - jednotková cena montáže
Uchazeč v tomto případě by měl vyplnit všechna pole J.materiál a pole J.montáž nenulovými kladnými číslicemi. V případech, kdy položka
neobsahuje žádný materiál je přípustné, aby pole J.materiál bylo vyplněno nulou. V případech, kdy položka neobsahuje žádnou montáž je přípustné,
aby pole J.montáž bylo vyplněno nulou. Obě pole - J.materiál, J.Montáž u jedné položky by však neměly být vyplněny nulou.
Rekapitulace stavby
Název |  |  | Povinný |  | Popis | Typ | Max. počet
atributu |  |  | (A/N) |  |  |  | znaků
Kód |  |  | A |  | Kód stavby | String | 20
Stavba |  |  | A |  | Název stavby | String | 120
Místo |  |  | N |  | Místo stavby | String | 50
Datum |  |  | A |  | Datum vykonaného exportu | Date
KSO |  |  | N |  | Klasifikace stavebního objektu | String | 15
CC-CZ |  |  | N |  | Klasifikace stavbeních děl | String | 15
CZ-CPV |  |  | N |  | Společný slovník pro veřejné zakázky | String | 20
CZ-CPA |  |  | N |  | Klasifikace produkce podle činností | String | 20
Zadavatel |  |  | N |  | Zadavatel zadaní | String | 50
IČ |  |  | N |  | IČ zadavatele zadaní | String | 20
DIČ |  |  | N |  | DIČ zadavatele zadaní | String | 20
Uchazeč |  |  | N |  | Uchazeč veřejné zakázky | String | 50
Projektant |  |  | N |  | Projektant | String | 50
Poznámka |  |  | N |  | Poznámka k zadání | String | 255
Sazba DPH |  |  | A |  | Rekapitulace sazeb DPH u položek soupisů | eGSazbaDph
Základna DPH |  |  | A |  | Základna DPH určena součtem celkové ceny z položek soupisů | Double
Hodnota DPH |  |  | A |  | Hodnota DPH | Double
Cena bez DPH |  |  | A |  | Celková cena bez DPH za celou stavbu. Sčítává se ze všech listů. | Double
Cena s DPH |  |  | A |  | Celková cena s DPH za celou stavbu | Double
Rekapitulace objektů stavby a soupisů prací
Název |  |  | Povinný |  | Popis | Typ | Max. počet
atributu |  |  | (A/N) |  |  |  | znaků
Kód |  |  | A |  | Přebírá se z Rekapitulace stavby | String | 20
Stavba |  |  | A |  | Přebírá se z Rekapitulace stavby | String | 120
Místo |  |  | N |  | Přebírá se z Rekapitulace stavby | String | 50
Datum |  |  | A |  | Přebírá se z Rekapitulace stavby | Date
Zadavatel |  |  | N |  | Přebírá se z Rekapitulace stavby | String | 50
Projektant |  |  | N |  | Přebírá se z Rekapitulace stavby | String | 50
Uchazeč |  |  | N |  | Přebírá se z Rekapitulace stavby | String | 50
Kód |  |  | A |  | Kód objektu | String | 20
Objektu, Soupis prací |  |  | A |  | Název objektu | String | 120
Cena bez DPH |  |  | A |  | Cena bez DPH za daný objekt | Double
Cena s DPH |  |  | A |  | Cena spolu s DPH za daný objekt | Double
Typ |  |  | A |  | Typ zakázky | eGTypZakazky
Krycí list soupisu
Název |  |  | Povinný |  | Popis | Typ | Max. počet
atributu |  |  | (A/N) |  |  |  | znaků
Stavba |  |  | A |  | Přebírá se z Rekapitulace stavby | String | 120
Objekt |  |  | A |  | Kód a název objektu | String | 20 + 120
Soupis |  |  | A |  | Kód a název soupisu | String | 20 + 120
KSO |  |  | N |  | Klasifikace stavebního objektu | String | 15
CC-CZ |  |  | N |  | Klasifikace stavbeních děl | String | 15
CZ-CPV |  |  | N |  | Společný slovník pro veřejné zakázky | String | 20
CZ-CPA |  |  | N |  | Klasifikace produkce podle činností | String | 20
Místo |  |  | N |  | Přebírá se z Rekapitulace stavby | String | 50
Zadavatel |  |  | N |  | Přebírá se z Rekapitulace stavby | String | 50
Uchazeč |  |  | N |  | Přebírá se z Rekapitulace stavby | String | 50
Projektant |  |  | N |  | Přebírá se z Rekapitulace stavby | String | 50
Poznámka |  |  | N |  | Poznámka k soupisu prací | String | 255
Sazba DPH |  |  | A |  | Rekapitulace sazeb DPH na položkách aktuálního soupisu | eGSazbaDph
Základna DPH |  |  | A |  | Základna DPH určena součtem celkové ceny z položek aktuálního soupisu | Double
Hodnota DPH |  |  | A |  | Hodnota DPH | Double
Cena bez DPH |  |  | A |  | Cena bez DPH za daný soupis | Double
Cena s DPH |  |  | A |  | Cena s DPH za daný soupis | Double
Rekapitulace členění soupisu prací
Název |  |  | Povinný |  | Popis | Typ | Max. počet
atributu |  |  | (A/N) |  |  |  | znaků
Stavba |  |  | A |  | Přebírá se z Rekapitulace stavby | String | 120
Objekt |  |  | A |  | Kód a název objektu, přebírá se z Krycího listu soupisu | String | 20 + 120
Soupis |  |  | A |  | Kód a název objektu, přebírá se z Krycího listu soupisu | String | 20 + 120
Místo |  |  | N |  | Přebírá se z Rekapitulace stavby | String | 50
Datum |  |  | A |  | Přebírá se z Rekapitulace stavby | Date
Zadavatel |  |  | N |  | Přebírá se z Rekapitulace stavby | String | 50
Projektant |  |  | N |  | Přebírá se z Rekapitulace stavby | String | 50
Uchazeč |  |  | N |  | Přebírá se z Rekapitulace stavby | String | 50
Kód dílu - Popis |  |  | A |  | Kód a název dílu ze soupisu | String | 20 + 100
Cena celkem |  |  | A |  | Cena celkem za díl ze soupisu | Double
Soupis prací
Název |  |  | Povinný |  | Popis | Typ | Max. počet
atributu |  |  | (A/N) |  |  |  | znaků
Stavba |  |  | A |  | Přebírá se z Rekapitulace stavby | String | 120
Objekt |  |  | A |  | Kód a název objektu | String | 20 + 120
Soupis |  |  | A |  | Přebírá se z Krycího listu soupisu | String | 20 + 120
Místo |  |  | N |  | Přebírá se z Krycího listu soupisu | String | 50
Datum |  |  | A |  | Přebírá se z Krycího listu soupisu | Date
Zadavatel |  |  | N |  | Přebírá se z Krycího listu soupisu | String | 50
Projektant |  |  | N |  | Přebírá se z Krycího listu soupisu | String | 50
Uchazeč |  |  | N |  | Přebírá se z Krycího listu soupisu | String | 50
PČ |  |  | A |  | Pořadové číslo položky soupisu | Long
Typ |  |  | A |  | Typ položky soupisu | eGTypPolozky | 1
Kód |  |  | A |  | Kód položky ze soupisu | String | 20
Popis |  |  | A |  | Popis položky ze soupisu | String | 255
MJ |  |  | A |  | Měrná jednotka položky | String | 10
Množství |  |  | A |  | Množství položky soupisu | Double
J.Cena |  |  | A |  | Jednotková cena položky | Double
Cena celkem |  |  | A |  | Cena celkem vyčíslena jako J.Cena * Množství | Double
Cenová soustava |  |  | N |  | Zařazení položky do cenové soustavy | String | 50
p |  |  | N |  | Poznámka položky ze soupisu | Memo
psc |  |  | N |  | Poznámka k souboru cen ze soupisu | Memo
pp |  |  | N |  | Plný popis položky ze soupisu | Memo
vv |  |  | N |  | Výkaz výměr (figura, výraz, výměra) ze soupisu | Text,Text,Double | 20, 150
DPH |  |  | A |  | Sazba DPH pro položku | eGSazbaDPH
Hmotnost |  |  | A |  | Hmotnost položky ze soupisu | Double
Suť |  |  | A |  | Suť položky ze soupisu | Double
Nh |  |  | N |  | Normohodiny položky ze soupisu | Double
Datová věta
Typ věty |  |  | Hodnota |  | Význam
eGSazbaDPH |  |  | základní |  | Základní sazba DPH
|  |  | snížená |  | Snížená sazba DPH
|  |  | nulová |  | Nulová sazba DPH
|  |  | zákl. přenesená |  | Základní sazba DPH přenesená
|  |  | sníž. přenesená |  | Snížená sazba DPH přenesená
eGTypZakazky |  |  | STA |  | Stavební objekt
|  |  | PRO |  | Provozní soubor
|  |  | ING |  | Inženýrský objekt
|  |  | VON |  | Vedlejší a ostatní náklady
|  |  | OST |  | Ostatní náklady
eGTypPolozky |  |  | 1 |  | Položka typu HSV
|  |  | 2 |  | Položka typu PSV
|  |  | 3 |  | Položka typu M
|  |  | 4 |  | Položka typu OST