## Rekapitulace stavby
Export Komplet | [27 empty] | 2.0 | ZAMOK |  |  |  |  | False | False | {5a26afb6-a934-46e5-906b-1df631492ac8}
[33 empty] | 0,01 | 21
[33 empty] | 0,01 | 15
|  | REKAPITULACE STAVBY | [17 empty] | v --- níže se nacházejí doplnkové a pomocné údaje k sestavám --- v | [11 empty] | Návod na vyplnění | 0,001
|  | Kód: |  |  |  |  | 3161 | [24 empty] | Měnit lze pouze buňky se žlutým podbarvením! 1) na prvním listu Rekapitulace stavby vyplňte v sestavě a) Souhrnný list - údaje o Uchazeči (přenesou se do ostatních sestav i v jiných listech) b) Rekapitulace objektů - potřebné Ostatní náklady 2) na vybraných listech vyplňte v sestavě a) Krycí list - údaje o Uchazeči, pokud se liší od údajů o Uchazeči na Souhrnném listu (údaje se přenesou do ostatních sestav v daném listu) b) Rekapitulace rozpočtu - potřebné Ostatní náklady c) Celkové náklady za stavbu - ceny u položek - množství, pokud má žluté podbarvení - a v případě potřeby poznámku (ta je ve skrytém sloupci) | 0,01
|  | Stavba: |  |  |  |  | Modernizace MŠ Stromovka v Liberci revize 2023 | [25 empty] | 0,01
|  | KSO: | [13 empty] | CC-CZ: | [16 empty] | 0,01
|  | Místo: | [13 empty] | Datum: |  | 20. 4. 2023 | [14 empty] | 0,01
0,01
|  | Zadavatel: | [13 empty] | IČ: | [16 empty] | 0,01
[16 empty] | DIČ: | [16 empty] | 0,01
0,01
|  | Uchazeč: | [13 empty] | IČ: |  | Vyplň údaj | [14 empty] | 0,01
|  |  | Vyplň údaj | [12 empty] | DIČ: |  | Vyplň údaj | [14 empty] | 0,01
False
|  | Projektant: | [13 empty] | IČ: | [16 empty] | False
[16 empty] | DIČ: | [16 empty] | True
0,01
|  | Zpracovatel: | [13 empty] | IČ: | [16 empty] | 0,01
[16 empty] | DIČ: | [16 empty] | True
Poznámka:
|  | Cena bez DPH | [13 empty] | 0
[8 empty] | Sazba daně |  |  | Základ daně |  |  |  |  | Výše daně
|  | DPH |  | základní |  |  |  | 21% |  |  | 0 |  |  |  |  | 0
|  |  |  | snížená |  |  |  | 15% |  |  | 0 |  |  |  |  | 0
|  |  |  | zákl. přenesená |  |  |  | 21% |  |  | 0 |  |  |  |  | 0
|  |  |  | sníž. přenesená |  |  |  | 15% |  |  | 0 |  |  |  |  | 0
|  |  |  | nulová |  |  |  | 0% |  |  | 0 |  |  |  |  | 0
|  | Cena s DPH | [6 empty] | v |  |  | CZK |  |  |  | 0
|  | Projektant | [11 empty] | Zpracovatel
|  | Datum a podpis: | [7 empty] | Razítko |  |  |  | Datum a podpis: |  |  | Razítko
|  | Objednavatel | [11 empty] | Uchazeč
|  | Datum a podpis: | [7 empty] | Razítko |  |  |  | Datum a podpis: |  |  | Razítko
REKAPITULACE OBJEKTŮ STAVBY A SOUPISŮ PRACÍ
| Kód: | [6 empty] | 3161
| Stavba: | [6 empty] | Modernizace MŠ Stromovka v Liberci revize 2023
| Místo: | [13 empty] | Datum: |  | 20. 4. 2023
| Zadavatel: | [13 empty] | Projektant: |  |  |  |  | Informatívní údaje z listů zakázek
| Uchazeč: | [13 empty] | Zpracovatel:
| Kód |  |  |  | Popis | [7 empty] | Cena bez DPH [CZK] |  |  |  |  | Cena s DPH [CZK] | Typ | z toho Ostat. náklady [CZK] | DPH [CZK] | Normohodiny [h] | DPH základní [CZK] | DPH snížená [CZK] | DPH základní přenesená [CZK] | DPH snížená přenesená [CZK] | Základna DPH základní | Základna DPH snížená | Základna DPH zákl. přenesená | Základna DPH sníž. přenesená | Základna DPH nulová
| Náklady z rozpočtů | [11 empty] | 0 |  |  |  |  | 0 |  | 0 | 0 | 0 | 0 | 0 | 0 | 0 | 0 | 0 | 0 | 0 | 0 |  | D | 0 | ###NOIMPORT### | IMPORT | {5a26afb6-a934-46e5-906b-1df631492ac8} | {00000000-0000-0000-0000-000000000000}
|  | SO-02 |  |  |  | Modernizace MŠ Stromovka v Liberci SO-02 | [6 empty] | 0 |  |  |  |  | 0 | STA | 0 | 0 | 0 | 0 | 0 | 0 | 0 | 0 | 0 | 0 | 0 | 0 |  | D | 1 | ###NOIMPORT### | IMPORT | {c653c6bc-15c5-49e1-b974-2027e0c65205} | {5a26afb6-a934-46e5-906b-1df631492ac8} | 2
/ |  |  | SO 02 |  |  |  | Stavební část | [5 empty] | 0 |  |  |  |  | 0 | Soupis | 0 | 0 | 0 | 0 | 0 | 0 | 0 | 0 | 0 | 0 | 0 | 0 |  |  | 2 |  | IMPORT | {17eefc2a-4041-41d0-baf7-fa95372faecd} | {c653c6bc-15c5-49e1-b974-2027e0c65205}
/ |  |  | D.2.4.A |  |  |  | Vytápění | [5 empty] | 0 |  |  |  |  | 0 | Soupis | 0 | 0 | 0 | 0 | 0 | 0 | 0 | 0 | 0 | 0 | 0 | 0 |  |  | 2 |  | IMPORT | {08bf1db7-14ac-4261-9513-a69831a76e2a} | {c653c6bc-15c5-49e1-b974-2027e0c65205}
/ |  |  | D.2.4.C |  |  |  | Vzduchotechnika | [5 empty] | 0 |  |  |  |  | 0 | Soupis | 0 | 0 | 0 | 0 | 0 | 0 | 0 | 0 | 0 | 0 | 0 | 0 |  |  | 2 |  | IMPORT | {450718af-e3a6-43fa-91c6-f66974f36577} | {c653c6bc-15c5-49e1-b974-2027e0c65205}
/ |  |  | D.2.4.E |  |  |  | Zdravotně technické instalace | [5 empty] | 0 |  |  |  |  | 0 | Soupis | 0 | 0 | 0 | 0 | 0 | 0 | 0 | 0 | 0 | 0 | 0 | 0 |  |  | 2 |  | IMPORT | {8b3a59f8-6d57-4241-b90e-c9b06a0e3d38} | {c653c6bc-15c5-49e1-b974-2027e0c65205}
/ |  |  | D.2.4.G |  |  |  | Elektroinstalace | [5 empty] | 0 |  |  |  |  | 0 | Soupis | 0 | 0 | 0 | 0 | 0 | 0 | 0 | 0 | 0 | 0 | 0 | 0 |  |  | 2 |  | IMPORT | {2d39c024-ceb1-4da7-9fbb-f5c03d965181} | {c653c6bc-15c5-49e1-b974-2027e0c65205}
/ |  |  | D.2.4.H |  |  |  | Slaboproud | [5 empty] | 0 |  |  |  |  | 0 | Soupis | 0 | 0 | 0 | 0 | 0 | 0 | 0 | 0 | 0 | 0 | 0 | 0 |  |  | 2 |  | IMPORT | {012210f4-e5bd-472e-a46e-c2286495066a} | {c653c6bc-15c5-49e1-b974-2027e0c65205}
/ |  |  | Objekt0 |  |  |  | Rozpočet | [5 empty] | 0 |  |  |  |  | 0 | Soupis | 0 | 0 | 0 | 0 | 0 | 0 | 0 | 0 | 0 | 0 | 0 | 0 |  |  | 2 |  | IMPORT | {a274a14b-b596-4971-8a27-7513a395b602} | {c653c6bc-15c5-49e1-b974-2027e0c65205}
/ |  | SO-03 |  |  |  | VRN3161 Stromovka | [6 empty] | 0 |  |  |  |  | 0 | STA | 0 | 0 | 0 | 0 | 0 | 0 | 0 | 0 | 0 | 0 | 0 | 0 |  |  | 1 |  | IMPORT | {2257d8cc-b75d-46cf-9b53-863b9784ca37} | {5a26afb6-a934-46e5-906b-1df631492ac8} | 2

## SO 02 - Stavební část
{17eefc2a-4041-41d0-baf7-fa95372faecd}
2
| KRYCÍ LIST SOUPISU PRACÍ | [7 empty] | v --- níže se nacházejí doplnkové a pomocné údaje k sestavám --- v | [8 empty] | False
Stavba:
Modernizace MŠ Stromovka v Liberci revize 2023
Objekt:
SO-02 - Modernizace MŠ Stromovka v Liberci SO-02
Soupis:
SO 02 - Stavební část
| KSO: |  |  |  |  | CC-CZ:
| Místo: |  |  |  |  | Datum: | 20. 4. 2023
| Zadavatel: |  |  |  |  | IČ:
DIČ:
| Uchazeč: |  |  |  |  | IČ: | Vyplň údaj
|  | Vyplň údaj |  |  |  | DIČ: | Vyplň údaj
| Projektant: |  |  |  |  | IČ:
DIČ:
| Zpracovatel: |  |  |  |  | IČ:
DIČ:
Poznámka:
| Cena bez DPH | [5 empty] | 0
|  |  | Základ daně |  |  | Sazba daně | Výše daně
| DPH | základní | 0 |  |  | 21% | 0
|  | snížená | 0 |  |  | 15% | 0
|  | zákl. přenesená | 0 |  |  | 21% | 0
|  | sníž. přenesená | 0 |  |  | 15% | 0
|  | nulová | 0 |  |  | 0% | 0
| Cena s DPH |  |  | v | CZK |  | 0
| Projektant |  |  | Zpracovatel
| Datum a podpis: |  | Razítko | Datum a podpis: |  |  | Razítko
| Objednavatel |  |  | Uchazeč
| Datum a podpis: |  | Razítko | Datum a podpis: |  |  | Razítko
REKAPITULACE ČLENĚNÍ SOUPISU PRACÍ
Stavba:
Modernizace MŠ Stromovka v Liberci revize 2023
Objekt:
SO-02 - Modernizace MŠ Stromovka v Liberci SO-02
Soupis:
SO 02 - Stavební část
Místo: | [5 empty] | Datum: | 20. 4. 2023
Zadavatel: | [5 empty] | Projektant:
Uchazeč: |  |  | Vyplň údaj |  |  | Zpracovatel:
Kód dílu - Popis | [6 empty] | Cena celkem [CZK]
Náklady ze soupisu prací | [6 empty] | 0 | [11 empty] | -1
| HSV - Práce a dodávky HSV | [5 empty] | 0
| 2 - Zakládání | [5 empty] | 0
| 3 - Svislé a kompletní konstrukce | [5 empty] | 0
| 4 - Vodorovné konstrukce | [5 empty] | 0
| 6 - Úpravy povrchů, podlahy a osazování výplní | [5 empty] | 0
| 9 - Ostatní konstrukce a práce, bourání | [5 empty] | 0
| 997 - Přesun sutě | [5 empty] | 0
| 998 - Přesun hmot | [5 empty] | 0
| PSV - Práce a dodávky PSV | [5 empty] | 0
| 711 - Izolace proti vodě, vlhkosti a plynům | [5 empty] | 0
| 712 - Povlakové krytiny | [5 empty] | 0
| 713 - Izolace tepelné | [5 empty] | 0
| 725 - Zdravotechnika - zařizovací předměty | [5 empty] | 0
| 763 - Konstrukce suché výstavby | [5 empty] | 0
| 764 - Konstrukce klempířské | [5 empty] | 0
| 766 - Konstrukce truhlářské | [5 empty] | 0
| 767 - Konstrukce zámečnické | [5 empty] | 0
| 771 - Podlahy z dlaždic | [5 empty] | 0
| 776 - Podlahy povlakové | [5 empty] | 0
| 781 - Dokončovací práce - obklady | [5 empty] | 0
| 784 - Dokončovací práce - malby a tapety | [5 empty] | 0
| 786 - Dokončovací práce - čalounické úpravy | [5 empty] | 0
SOUPIS PRACÍ
Stavba:
Modernizace MŠ Stromovka v Liberci revize 2023
Objekt:
SO-02 - Modernizace MŠ Stromovka v Liberci SO-02
Soupis:
SO 02 - Stavební část
Místo: | [5 empty] | Datum: | 20. 4. 2023
Zadavatel: | [5 empty] | Projektant:
Uchazeč: |  |  | Vyplň údaj |  |  | Zpracovatel:
PČ | Typ | Kód | Popis | MJ | Množství | J.cena [CZK] | Cena celkem [CZK] | Cenová soustava |  | DPH | J. Nh [h] | Nh celkem [h] | J. hmotnost [t] | Hmotnost celkem [t] | J. suť [t] | Suť Celkem [t]
Náklady soupisu celkem | [6 empty] | 0 |  |  |  |  | 0 |  | 225.5234 |  | 353.9695 |  | D | -1 | [10 empty] | 0
| D | HSV | Práce a dodávky HSV |  |  |  | 0 |  |  |  |  | 0 |  | 203.1483 |  | 333.0093 | 1 | D | 0 |  |  |  | ROZPOCET | [6 empty] | 0
| D | 2 | Zakládání |  |  |  | 0 |  |  |  |  | 0 |  | 116.1968 |  | 0 | 1 | D | 1 |  |  |  | ROZPOCET | [6 empty] | 0
1 | K | 273321411 | Základové desky ze ŽB bez zvýšených nároků na prostředí tř. C 20/25 | m3 | 46.954 |  | 0 | CS ÚRS 2020 01 |  | základní |  | 0 | 2.4533 | 115.1918 | 0 | 0 | 4 | K | 2 |  |  |  | ROZPOCET | 0 | 0 | 0 | 0 | 0 | 1 | 0 | 4 | -286738032
| PP |  | Základy z betonu železového (bez výztuže) desky z betonu bez zvláštních nároků na prostředí tř. C 20/25 | [14 empty] | PP | 2
| VV |  | podkladní beton v tl. 150 mm, plocha cad bez sloupů | [14 empty] | VV | 2 | 1 | True | 0 | ROZPOCET
| VV |  | 313,027*0,150 |  | 46.954 | [12 empty] | VV | 2 | 2 | True | 1 | ROZPOCET
2 | K | 273361821 | Výztuž základových desek betonářskou ocelí 10 505 (R) | t | 0.948 |  | 0 | CS ÚRS 2020 01 |  | základní |  | 0 | 1.0602 | 1.005 | 0 | 0 | 4 | K | 2 |  |  |  | ROZPOCET | 0 | 0 | 0 | 0 | 0 | 1 | 0 | 4 | -1120008293
| PP |  | Výztuž základů desek z betonářské oceli 10 505 (R) nebo BSt 500 | [14 empty] | PP | 2
| VV |  | KARI 6-150/150 = 3,03 kg/m2 | [14 empty] | VV | 2 | 1 | True | 0 | ROZPOCET
| VV |  | 313,027*3,03/1000 |  | 0.948 | [12 empty] | VV | 2 | 2 | True | 1 | ROZPOCET
| D | 3 | Svislé a kompletní konstrukce |  |  |  | 0 |  |  |  |  | 0 |  | 25.7348 |  | 0 | 1 | D | 1 |  |  |  | ROZPOCET | [6 empty] | 0
3 | K | 317941123 | Osazování ocelových válcovaných nosníků na zdivu I, IE, U, UE nebo L do č 22 | t | 0.304 |  | 0 | CS ÚRS 2020 01 |  | základní |  | 0 | 0.01709 | 0.0051954 | 0 | 0 | 4 | K | 2 |  |  |  | ROZPOCET | 0 | 0 | 0 | 0 | 0 | 1 | 0 | 4 | 1462316462
| PP |  | Osazování ocelových válcovaných nosníků na zdivu I nebo IE nebo U nebo UE nebo L č. 14 až 22 nebo výšky do 220 mm | [14 empty] | PP | 2
| VV |  | U 200 6000 mm | [14 empty] | VV | 2 | 1 | True | 0 | ROZPOCET
| VV |  | 6,0*25,30*2/1000 |  | 0.304 | [12 empty] | VV | 2 | 2 | True | 1 | ROZPOCET
4 | M | 13010826.R | ocel profilová UPN 200 jakost 11 375 - včetně nátěru | t | 0.334 |  | 0 |  |  | základní |  | 0 | 1 | 0.334 | 0 | 0 | 8 | M | 2 |  |  |  | ROZPOCET | 0 | 0 | 0 | 0 | 0 | 1 | 0 | 4 | 962438794
| PP |  | ocel profilová UPN 200 jakost 11 375 | [14 empty] | PP | 2
| P |  | Poznámka k položce: Hmotnost: 25,30 kg/m | [14 empty] | P | 2
| VV |  | 0,304*1,1 'Přepočtené koeficientem množství |  | 0.334 | [12 empty] | VV | 2 | 2 | False | 1 | ROZPOCET
5 | K | 311272111 | Zdivo z pórobetonových tvárnic hladkých do P2 do 450 kg/m3 na tenkovrstvou maltu tl 250 mm | m2 | 5.127 |  | 0 | CS ÚRS 2020 01 |  | základní |  | 0 | 0.17764 | 0.91076 | 0 | 0 | 4 | K | 2 |  |  |  | ROZPOCET | 0 | 0 | 0 | 0 | 0 | 1 | 0 | 4 | -1567385159
| PP |  | Zdivo z pórobetonových tvárnic na tenké maltové lože, tl. zdiva 250 mm pevnost tvárnic do P2, objemová hmotnost do 450 kg/m3 hladkých | [14 empty] | PP | 2
| VV |  | zazdívání u vstupních dveří | [14 empty] | VV | 2 | 1 | True | 0 | ROZPOCET
| VV |  | 2,027+0,4 |  | 2.427 | [12 empty] | VV | 2 | 2 | True | 0 | ROZPOCET
| VV |  | na protější straně | [14 empty] | VV | 2 | 1 | True | 0 | ROZPOCET
| VV |  | 2,70 |  | 2.7 | [12 empty] | VV | 2 | 2 | True | 0 | ROZPOCET
| VV |  | Součet |  | 5.127 | [12 empty] | VV | 2 | 4 | True | 1 | ROZPOCET
6 | K | 342272225 | Příčka z pórobetonových hladkých tvárnic na tenkovrstvou maltu tl 100 mm | m2 | 261.794 |  | 0 | CS ÚRS 2020 01 |  | základní |  | 0 | 0.05897 | 15.438 | 0 | 0 | 4 | K | 2 |  |  |  | ROZPOCET | 0 | 0 | 0 | 0 | 0 | 1 | 0 | 4 | -978287496
| PP |  | Příčky z pórobetonových tvárnic hladkých na tenké maltové lože objemová hmotnost do 500 kg/m3, tloušťka příčky 100 mm | [14 empty] | PP | 2
| VV |  | 3,0*3,1 |  | 9.3 | [12 empty] | VV | 2 | 2 | True | 0 | ROZPOCET
| VV |  | 6,50*3,1-0,9*2,02 |  | 18.332 | [12 empty] | VV | 2 | 2 | True | 0 | ROZPOCET
| VV |  | 6,0*3,1-0,9*2,02*3 |  | 13.146 | [12 empty] | VV | 2 | 2 | True | 0 | ROZPOCET
| VV |  | 3,0*3,1 |  | 9.3 | [12 empty] | VV | 2 | 2 | True | 0 | ROZPOCET
| VV |  | 3,0*3,1-0,8*2,02*2 |  | 6.068 | [12 empty] | VV | 2 | 2 | True | 0 | ROZPOCET
| VV |  | 3,05*3,1 |  | 9.455 | [12 empty] | VV | 2 | 2 | True | 0 | ROZPOCET
| VV |  | 1,20*3,1-0,8*2,02 |  | 2.104 | [12 empty] | VV | 2 | 2 | True | 0 | ROZPOCET
| VV |  | 3,2*3,1*2-0,9*2,02 |  | 18.022 | [12 empty] | VV | 2 | 2 | True | 0 | ROZPOCET
| VV |  | 0,9*3,1 |  | 2.79 | [12 empty] | VV | 2 | 2 | True | 0 | ROZPOCET
| VV |  | 5,725*3,1-0,9*2,02 |  | 15.93 | [12 empty] | VV | 2 | 2 | True | 0 | ROZPOCET
| VV |  | 2,85*3,1-0,9*2,02 |  | 7.017 | [12 empty] | VV | 2 | 2 | True | 0 | ROZPOCET
| VV |  | 3,7*3,1-1,0*2,02 |  | 9.45 | [12 empty] | VV | 2 | 2 | True | 0 | ROZPOCET
| VV |  | 2,3*3,1*2 |  | 14.26 | [12 empty] | VV | 2 | 2 | True | 0 | ROZPOCET
| VV |  | 2,47*3,1 |  | 7.657 | [12 empty] | VV | 2 | 2 | True | 0 | ROZPOCET
| VV |  | 4,55*3,1-0,9*2,02*2 |  | 10.469 | [12 empty] | VV | 2 | 2 | True | 0 | ROZPOCET
| VV |  | 1,66*3,1-0,8*2,02 |  | 3.53 | [12 empty] | VV | 2 | 2 | True | 0 | ROZPOCET
| VV |  | (2,3+0,3)*3,1 |  | 8.06 | [12 empty] | VV | 2 | 2 | True | 0 | ROZPOCET
| VV |  | (1,095+0,985+0,595+0,1+1,140+0,460)*3,1-0,8*2,02*3 |  | 8.715 | [12 empty] | VV | 2 | 2 | True | 0 | ROZPOCET
| VV |  | 2,3*3,1*3 |  | 21.39 | [12 empty] | VV | 2 | 2 | True | 0 | ROZPOCET
| VV |  | 1,2*3,1*2-1,1*2,02-1,1*2,15 |  | 2.853 | [12 empty] | VV | 2 | 2 | True | 0 | ROZPOCET
| VV |  | 13,60*3,1-0,9*2,02*4-0,8*2,02 |  | 33.272 | [12 empty] | VV | 2 | 2 | True | 0 | ROZPOCET
| VV |  | 2,60*3,1*5 |  | 40.3 | [12 empty] | VV | 2 | 2 | True | 0 | ROZPOCET
| VV |  | odečet překladů | [14 empty] | VV | 2 | 1 | True | 0 | ROZPOCET
| VV |  | -1,25*0,25*21 |  | -6.563 | [12 empty] | VV | 2 | 2 | True | 0 | ROZPOCET
| VV |  | -1,50*0,25*3 |  | -1.125 | [12 empty] | VV | 2 | 2 | True | 0 | ROZPOCET
| VV |  | -1,25*0,25*5 |  | -1.563 | [12 empty] | VV | 2 | 2 | True | 0 | ROZPOCET
| VV |  | -1,50*0,25*1 |  | -0.375 | [12 empty] | VV | 2 | 2 | True | 0 | ROZPOCET
| VV |  | Součet |  | 261.794 | [12 empty] | VV | 2 | 4 | True | 1 | ROZPOCET
7 | K | 342272235 | Příčka z pórobetonových hladkých tvárnic na tenkovrstvou maltu tl 125 mm | m2 | 121.169 |  | 0 | CS ÚRS 2020 01 |  | základní |  | 0 | 0.06688 | 8.1038 | 0 | 0 | 4 | K | 2 |  |  |  | ROZPOCET | 0 | 0 | 0 | 0 | 0 | 1 | 0 | 4 | -660830773
| PP |  | Příčky z pórobetonových tvárnic hladkých na tenké maltové lože objemová hmotnost do 500 kg/m3, tloušťka příčky 125 mm | [14 empty] | PP | 2
| VV |  | 6,3*3,1-1,0*2,02-0,8*2,02 |  | 15.894 | [12 empty] | VV | 2 | 2 | True | 0 | ROZPOCET
| VV |  | (1,68+1,515)*3,1-0,8*2,02 |  | 8.289 | [12 empty] | VV | 2 | 2 | True | 0 | ROZPOCET
| VV |  | (5,600+5,600+5,600+5,600)*3,1-0,8*2,02-0,9*2,02 |  | 66.006 | [12 empty] | VV | 2 | 2 | True | 0 | ROZPOCET
| VV |  | 6,480*3,1-0,9*2,02 |  | 18.27 | [12 empty] | VV | 2 | 2 | True | 0 | ROZPOCET
| VV |  | 3,25*3,1 |  | 10.075 | [12 empty] | VV | 2 | 2 | True | 0 | ROZPOCET
| VV |  | 0,85*(1,8-0,25)*2 |  | 2.635 | [12 empty] | VV | 2 | 2 | True | 0 | ROZPOCET
| VV |  | Součet |  | 121.169 | [12 empty] | VV | 2 | 4 | True | 1 | ROZPOCET
8 | K | 317142422 | Překlad nenosný pórobetonový š 100 mm v do 250 mm na tenkovrstvou maltu dl do 1250 mm | kus | 21 |  | 0 | CS ÚRS 2020 01 |  | základní |  | 0 | 0.02628 | 0.55188 | 0 | 0 | 4 | K | 2 |  |  |  | ROZPOCET | 0 | 0 | 0 | 0 | 0 | 1 | 0 | 4 | -1194155762
| PP |  | Překlady nenosné z pórobetonu osazené do tenkého maltového lože, výšky do 250 mm, šířky překladu 100 mm, délky překladu přes 1000 do 1250 mm | [14 empty] | PP | 2
9 | K | 317142424 | Překlad nenosný pórobetonový š 100 mm v do 250 mm na tenkovrstvou maltu dl do 1500 mm | kus | 3 |  | 0 | CS ÚRS 2020 01 |  | základní |  | 0 | 0.03328 | 0.09984 | 0 | 0 | 4 | K | 2 |  |  |  | ROZPOCET | 0 | 0 | 0 | 0 | 0 | 1 | 0 | 4 | 1928257419
| PP |  | Překlady nenosné z pórobetonu osazené do tenkého maltového lože, výšky do 250 mm, šířky překladu 100 mm, délky překladu přes 1250 do 1500 mm | [14 empty] | PP | 2
10 | K | 317142432 | Překlad nenosný pórobetonový š 125 mm v do 250 mm na tenkovrstvou maltu dl do 1250 mm | kus | 5 |  | 0 | CS ÚRS 2020 01 |  | základní |  | 0 | 0.03235 | 0.16175 | 0 | 0 | 4 | K | 2 |  |  |  | ROZPOCET | 0 | 0 | 0 | 0 | 0 | 1 | 0 | 4 | 582375912
| PP |  | Překlady nenosné z pórobetonu osazené do tenkého maltového lože, výšky do 250 mm, šířky překladu 125 mm, délky překladu přes 1000 do 1250 mm | [14 empty] | PP | 2
11 | K | 317142434 | Překlad nenosný pórobetonový š 125 mm v do 250 mm na tenkovrstvou maltu dl do 1500 mm | kus | 1 |  | 0 | CS ÚRS 2020 01 |  | základní |  | 0 | 0.03835 | 0.03835 | 0 | 0 | 4 | K | 2 |  |  |  | ROZPOCET | 0 | 0 | 0 | 0 | 0 | 1 | 0 | 4 | -1957938732
| PP |  | Překlady nenosné z pórobetonu osazené do tenkého maltového lože, výšky do 250 mm, šířky překladu 125 mm, délky překladu přes 1250 do 1500 mm | [14 empty] | PP | 2
12 | K | 317143443 | Překlad nosný z pórobetonu ve zdech tl 250 mm dl přes 1500 do 1800 mm | kus | 1 |  | 0 | CS ÚRS 2020 01 |  | základní |  | 0 | 0.09126 | 0.09126 | 0 | 0 | 4 | K | 2 |  |  |  | ROZPOCET | 0 | 0 | 0 | 0 | 0 | 1 | 0 | 4 | 1019501756
| PP |  | Překlady nosné z pórobetonu osazené do tenkého maltového lože, pro zdi tl. 250 mm, délky překladu přes 1500 do 1800 mm | [14 empty] | PP | 2
| VV |  | vstupní dveře | [14 empty] | VV | 2 | 1 | True | 0 | ROZPOCET
| VV |  | 1 |  | 1 | [12 empty] | VV | 2 | 2 | True | 1 | ROZPOCET
| D | 4 | Vodorovné konstrukce |  |  |  | 0 |  |  |  |  | 0 |  | 1.8513 |  | 0 | 1 | D | 1 |  |  |  | ROZPOCET | [6 empty] | 0
13 | K | 411321515 | Stropy deskové ze ŽB tř. C 20/25 | m3 | 0.733 |  | 0 | CS ÚRS 2020 01 |  | základní |  | 0 | 2.4534 | 1.7984 | 0 | 0 | 4 | K | 2 |  |  |  | ROZPOCET | 0 | 0 | 0 | 0 | 0 | 1 | 0 | 4 | -2030981818
| PP |  | Stropy z betonu železového (bez výztuže) stropů deskových, plochých střech, desek balkonových, desek hřibových stropů včetně hlavic hřibových sloupů tř. C 20/25 | [14 empty] | PP | 2
| VV |  | 0,7*6,0*0,25-0,905*0,7*0,25*2 |  | 0.733 | [12 empty] | VV | 2 | 2 | True | 1 | ROZPOCET
14 | K | 411351011 | Zřízení bednění stropů deskových tl do 25 cm bez podpěrné kce | m2 | 2.933 |  | 0 | CS ÚRS 2020 01 |  | základní |  | 0 | 0.00533 | 0.015633 | 0 | 0 | 4 | K | 2 |  |  |  | ROZPOCET | 0 | 0 | 0 | 0 | 0 | 1 | 0 | 4 | 1292027849
| PP |  | Bednění stropních konstrukcí - bez podpěrné konstrukce desek tloušťky stropní desky přes 5 do 25 cm zřízení | [14 empty] | PP | 2
| VV |  | 0,7*6,0-0,905*0,7*2 |  | 2.933 | [12 empty] | VV | 2 | 2 | True | 1 | ROZPOCET
15 | K | 411351012 | Odstranění bednění stropů deskových tl do 25 cm bez podpěrné kce | m2 | 2.933 |  | 0 | CS ÚRS 2020 01 |  | základní |  | 0 | 0 | 0 | 0 | 0 | 4 | K | 2 |  |  |  | ROZPOCET | 0 | 0 | 0 | 0 | 0 | 1 | 0 | 4 | -1760169306
| PP |  | Bednění stropních konstrukcí - bez podpěrné konstrukce desek tloušťky stropní desky přes 5 do 25 cm odstranění | [14 empty] | PP | 2
16 | K | 411354313 | Zřízení podpěrné konstrukce stropů výšky do 4 m tl do 25 cm | m2 | 2.933 |  | 0 | CS ÚRS 2020 01 |  | základní |  | 0 | 0.00088 | 0.002581 | 0 | 0 | 4 | K | 2 |  |  |  | ROZPOCET | 0 | 0 | 0 | 0 | 0 | 1 | 0 | 4 | 1582998912
| PP |  | Podpěrná konstrukce stropů - desek, kleneb a skořepin výška podepření do 4 m tloušťka stropu přes 15 do 25 cm zřízení | [14 empty] | PP | 2
17 | K | 411354314 | Odstranění podpěrné konstrukce stropů výšky do 4 m tl do 25 cm | m2 | 2.933 |  | 0 | CS ÚRS 2020 01 |  | základní |  | 0 | 0 | 0 | 0 | 0 | 4 | K | 2 |  |  |  | ROZPOCET | 0 | 0 | 0 | 0 | 0 | 1 | 0 | 4 | 1357159555
| PP |  | Podpěrná konstrukce stropů - desek, kleneb a skořepin výška podepření do 4 m tloušťka stropu přes 15 do 25 cm odstranění | [14 empty] | PP | 2
18 | K | 417351115 | Zřízení bednění ztužujících věnců | m2 | 0.525 |  | 0 | CS ÚRS 2020 01 |  | základní |  | 0 | 0.00576 | 0.003024 | 0 | 0 | 4 | K | 2 |  |  |  | ROZPOCET | 0 | 0 | 0 | 0 | 0 | 1 | 0 | 4 | -11837450
| PP |  | Bednění bočnic ztužujících pásů a věnců včetně vzpěr zřízení | [14 empty] | PP | 2
| VV |  | 0,7*0,25*3 |  | 0.525 | [12 empty] | VV | 2 | 2 | True | 1 | ROZPOCET
19 | K | 417351116 | Odstranění bednění ztužujících věnců | m2 | 0.525 |  | 0 | CS ÚRS 2020 01 |  | základní |  | 0 | 0 | 0 | 0 | 0 | 4 | K | 2 |  |  |  | ROZPOCET | 0 | 0 | 0 | 0 | 0 | 1 | 0 | 4 | -1850231859
| PP |  | Bednění bočnic ztužujících pásů a věnců včetně vzpěr odstranění | [14 empty] | PP | 2
20 | K | 411361821 | Výztuž stropů betonářskou ocelí 10 505 | t | 0.03 |  | 0 | CS ÚRS 2020 01 |  | základní |  | 0 | 1.0552 | 0.031655 | 0 | 0 | 4 | K | 2 |  |  |  | ROZPOCET | 0 | 0 | 0 | 0 | 0 | 1 | 0 | 4 | 1865243967
| PP |  | Výztuž stropů prostě uložených, vetknutých, spojitých, deskových, trámových (žebrových, kazetových), s keramickými a jinými vložkami, konsolových nebo balkonových, hřibových včetně hlavic hřibových sloupů, plochých střech a pro zavěšení železobetonových podhledů z betonářské oceli 10 505 (R) nebo BSt 500 | [14 empty] | PP | 2
| VV |  | 30,0/1000 |  | 0.03 | [12 empty] | VV | 2 | 2 | True | 1 | ROZPOCET
21 | K | 4.R.1 | Rampa + schody do č.m. 121 | m2 | 9.6 |  | 0 |  |  | základní |  | 0 | 0 | 0 | 0 | 0 | 4 | K | 2 |  |  |  | ROZPOCET | 0 | 0 | 0 | 0 | 0 | 1 | 0 | 4 | -1987689273
| PP |  | Rampa + schody do č.m. 121 Vyspravení stávajícího betonového povrchu vč. finální úpravy včetně povrchové úpravy ocelových konstrukcí (zábradlí) a znovunatření | [14 empty] | PP | 2
| D | 6 | Úpravy povrchů, podlahy a osazování výplní |  |  |  | 0 |  |  |  |  | 0 |  | 59.3147 |  | 0 | 1 | D | 1 |  |  |  | ROZPOCET | [6 empty] | 0
22 | K | 611131121 | Penetrační disperzní nátěr vnitřních stropů nanášený ručně | m2 | 203.04 |  | 0 | CS ÚRS 2020 01 |  | základní |  | 0 | 0.00026 | 0.05279 | 0 | 0 | 4 | K | 2 |  |  |  | ROZPOCET | 0 | 0 | 0 | 0 | 0 | 1 | 0 | 4 | -994910557
| PP |  | Podkladní a spojovací vrstva vnitřních omítaných ploch penetrace akrylát-silikonová nanášená ručně stropů | [14 empty] | PP | 2
23 | K | 611321141 | Vápenocementová omítka štuková dvouvrstvá vnitřních stropů rovných nanášená ručně | m2 | 203.04 |  | 0 | CS ÚRS 2020 01 |  | základní |  | 0 | 0.01838 | 3.7319 | 0 | 0 | 4 | K | 2 |  |  |  | ROZPOCET | 0 | 0 | 0 | 0 | 0 | 1 | 0 | 4 | -1095689614
| PP |  | Omítka vápenocementová vnitřních ploch nanášená ručně dvouvrstvá, tloušťky jádrové omítky do 10 mm a tloušťky štuku do 3 mm štuková vodorovných konstrukcí stropů rovných | [14 empty] | PP | 2
| VV |  | plocha bouraných stropů | [14 empty] | VV | 2 | 1 | True | 0 | ROZPOCET
| VV |  | 203,04 |  | 203.04 | [12 empty] | VV | 2 | 2 | True | 1 | ROZPOCET
24 | K | 612131121 | Penetrační disperzní nátěr vnitřních stěn nanášený ručně | m2 | 808.207 |  | 0 | CS ÚRS 2020 01 |  | základní |  | 0 | 0.00026 | 0.21013 | 0 | 0 | 4 | K | 2 |  |  |  | ROZPOCET | 0 | 0 | 0 | 0 | 0 | 1 | 0 | 4 | 929671630
| PP |  | Podkladní a spojovací vrstva vnitřních omítaných ploch penetrace akrylát-silikonová nanášená ručně stěn | [14 empty] | PP | 2
25 | K | 612321141 | Vápenocementová omítka štuková dvouvrstvá vnitřních stěn nanášená ručně | m2 | 808.207 |  | 0 | CS ÚRS 2020 01 |  | základní |  | 0 | 0.01838 | 14.8548 | 0 | 0 | 4 | K | 2 |  |  |  | ROZPOCET | 0 | 0 | 0 | 0 | 0 | 1 | 0 | 4 | 299064612
| PP |  | Omítka vápenocementová vnitřních ploch nanášená ručně dvouvrstvá, tloušťky jádrové omítky do 10 mm a tloušťky štuku do 3 mm štuková svislých konstrukcí stěn | [14 empty] | PP | 2
| VV |  | otlučené omítky stěn | [14 empty] | VV | 2 | 1 | True | 0 | ROZPOCET
| VV |  | 125,828 |  | 125.828 | [12 empty] | VV | 2 | 2 | True | 0 | ROZPOCET
| VV |  | nové stěny | [14 empty] | VV | 2 | 1 | True | 0 | ROZPOCET
| VV |  | 102m | [14 empty] | VV | 2 | 1 | True | 0 | ROZPOCET
| VV |  | 18,67*3,0-1,1*2,15*2-0,8*2,02*3-0,9*2,02*3 |  | 40.978 | [12 empty] | VV | 2 | 2 | True | 0 | ROZPOCET
| VV |  | 103m | [14 empty] | VV | 2 | 1 | True | 0 | ROZPOCET
| VV |  | (14,22-0,2-0,4-2,65)*3,0-0,9*2,02 |  | 31.092 | [12 empty] | VV | 2 | 2 | True | 0 | ROZPOCET
| VV |  | 104am | [14 empty] | VV | 2 | 1 | True | 0 | ROZPOCET
| VV |  | 7,46*3,0-0,8*2,02 |  | 20.764 | [12 empty] | VV | 2 | 2 | True | 0 | ROZPOCET
| VV |  | 104bm | [14 empty] | VV | 2 | 1 | True | 0 | ROZPOCET
| VV |  | 7,23*3,0-0,8*2,02 |  | 20.074 | [12 empty] | VV | 2 | 2 | True | 0 | ROZPOCET
| VV |  | 105m | [14 empty] | VV | 2 | 1 | True | 0 | ROZPOCET
| VV |  | (0,135+3,0+3,425)*3,0-1,0*2,02 |  | 17.66 | [12 empty] | VV | 2 | 2 | True | 0 | ROZPOCET
| VV |  | 107m | [14 empty] | VV | 2 | 1 | True | 0 | ROZPOCET
| VV |  | (34,17-(2,875+0,3+0,4+0,3+1,285+2,325+1,65))*3,0-1,0*2,02*2-0,8*2,02 |  | 69.449 | [12 empty] | VV | 2 | 2 | True | 0 | ROZPOCET
| VV |  | 109m | [14 empty] | VV | 2 | 1 | True | 0 | ROZPOCET
| VV |  | 12,40*3,0-0,9*2,02 |  | 35.382 | [12 empty] | VV | 2 | 2 | True | 0 | ROZPOCET
| VV |  | 111m | [14 empty] | VV | 2 | 1 | True | 0 | ROZPOCET
| VV |  | 9,33*3,0-0,9*2,02 |  | 26.172 | [12 empty] | VV | 2 | 2 | True | 0 | ROZPOCET
| VV |  | 112m | [14 empty] | VV | 2 | 1 | True | 0 | ROZPOCET
| VV |  | (7,72-1,26)*3,0-0,9*2,02 |  | 17.562 | [12 empty] | VV | 2 | 2 | True | 0 | ROZPOCET
| VV |  | 113m | [14 empty] | VV | 2 | 1 | True | 0 | ROZPOCET
| VV |  | (11,23-0,4-0,3-2,615)*3,0-0,9*2,02 |  | 21.927 | [12 empty] | VV | 2 | 2 | True | 0 | ROZPOCET
| VV |  | 114m | [14 empty] | VV | 2 | 1 | True | 0 | ROZPOCET
| VV |  | (2,6*2+3,13)*3,0-0,9*2,02 |  | 23.172 | [12 empty] | VV | 2 | 2 | True | 0 | ROZPOCET
| VV |  | 115m | [14 empty] | VV | 2 | 1 | True | 0 | ROZPOCET
| VV |  | (12,06-3,005)*3,0-0,9*2,02 |  | 25.347 | [12 empty] | VV | 2 | 2 | True | 0 | ROZPOCET
| VV |  | 116m | [14 empty] | VV | 2 | 1 | True | 0 | ROZPOCET
| VV |  | (10,94-0,4-1,7)*3,0-0,8*2,02*2 |  | 23.288 | [12 empty] | VV | 2 | 2 | True | 0 | ROZPOCET
| VV |  | 117m | [14 empty] | VV | 2 | 1 | True | 0 | ROZPOCET
| VV |  | 6,15*3,0-0,8*2,02 |  | 16.834 | [12 empty] | VV | 2 | 2 | True | 0 | ROZPOCET
| VV |  | 118m | [14 empty] | VV | 2 | 1 | True | 0 | ROZPOCET
| VV |  | 8,26*3,0-0,9*2,02*4-1,1*2,02-1,0*2,02 |  | 13.266 | [12 empty] | VV | 2 | 2 | True | 0 | ROZPOCET
| VV |  | 119m | [14 empty] | VV | 2 | 1 | True | 0 | ROZPOCET
| VV |  | (2,6+1,2+0,4+0,4)*3,0-0,8*2,02 |  | 12.184 | [12 empty] | VV | 2 | 2 | True | 0 | ROZPOCET
| VV |  | 120m | [14 empty] | VV | 2 | 1 | True | 0 | ROZPOCET
| VV |  | (7,28-0,5-0,8-0,52-0,4)*3,0-0,8*2,02 |  | 13.564 | [12 empty] | VV | 2 | 2 | True | 0 | ROZPOCET
| VV |  | 121m | [14 empty] | VV | 2 | 1 | True | 0 | ROZPOCET
| VV |  | (5,90-1,15)*3,0-0,8*2,02*2-1,1*2,02 |  | 8.796 | [12 empty] | VV | 2 | 2 | True | 0 | ROZPOCET
| VV |  | 122m | [14 empty] | VV | 2 | 1 | True | 0 | ROZPOCET
| VV |  | (3,25+5,6)*3,0-0,9*2,02 |  | 24.732 | [12 empty] | VV | 2 | 2 | True | 0 | ROZPOCET
| VV |  | 126m | [14 empty] | VV | 2 | 1 | True | 0 | ROZPOCET
| VV |  | (1,7+1,35+1,3+1,6)*2,7-0,8*2,02-0,9*2,02 |  | 12.631 | [12 empty] | VV | 2 | 2 | True | 0 | ROZPOCET
| VV |  | 127m | [14 empty] | VV | 2 | 1 | True | 0 | ROZPOCET
| VV |  | (10,40-0,4*2-2,7)*2,7-0,9*2,02*3 |  | 13.176 | [12 empty] | VV | 2 | 2 | True | 0 | ROZPOCET
| VV |  | 128m | [14 empty] | VV | 2 | 1 | True | 0 | ROZPOCET
| VV |  | 13,60*2,7-0,9*2,02*2 |  | 33.084 | [12 empty] | VV | 2 | 2 | True | 0 | ROZPOCET
| VV |  | 129m | [14 empty] | VV | 2 | 1 | True | 0 | ROZPOCET
| VV |  | 9,56*3,0-0,8*2,02-0,9*2,02 |  | 25.246 | [12 empty] | VV | 2 | 2 | True | 0 | ROZPOCET
| VV |  | 130m | [14 empty] | VV | 2 | 1 | True | 0 | ROZPOCET
| VV |  | 34,46*3,0-(5,6+0,4+5,6)*3,0-0,9*2,02*3 |  | 63.126 | [12 empty] | VV | 2 | 2 | True | 0 | ROZPOCET
| VV |  | 131m | [14 empty] | VV | 2 | 1 | True | 0 | ROZPOCET
| VV |  | (7,22-0,4)*2,7-0,8*2,02 |  | 16.798 | [12 empty] | VV | 2 | 2 | True | 0 | ROZPOCET
| VV |  | 132m | [14 empty] | VV | 2 | 1 | True | 0 | ROZPOCET
| VV |  | (6,94-1,57)*2,7-0,8*2,02 |  | 12.883 | [12 empty] | VV | 2 | 2 | True | 0 | ROZPOCET
| VV |  | 133m | [14 empty] | VV | 2 | 1 | True | 0 | ROZPOCET
| VV |  | 8,64*2,7-0,8*2,02 |  | 21.712 | [12 empty] | VV | 2 | 2 | True | 0 | ROZPOCET
| VV |  | 140m | [14 empty] | VV | 2 | 1 | True | 0 | ROZPOCET
| VV |  | (9,56-0,2-0,4-1,8)*3,0 |  | 21.48 | [12 empty] | VV | 2 | 2 | True | 0 | ROZPOCET
| VV |  | Součet |  | 808.207 | [12 empty] | VV | 2 | 4 | True | 1 | ROZPOCET
26 | K | 612325302 | Vápenocementová štuková omítka ostění nebo nadpraží | m2 | 0.873 |  | 0 | CS ÚRS 2020 01 |  | základní |  | 0 | 0.03358 | 0.029315 | 0 | 0 | 4 | K | 2 |  |  |  | ROZPOCET | 0 | 0 | 0 | 0 | 0 | 1 | 0 | 4 | -285883341
| PP |  | Vápenocementová omítka ostění nebo nadpraží štuková | [14 empty] | PP | 2
| VV |  | 103m | [14 empty] | VV | 2 | 1 | True | 0 | ROZPOCET
| VV |  | 0,25*(1,75-0,875)*2 |  | 0.438 | [12 empty] | VV | 2 | 2 | True | 0 | ROZPOCET
| VV |  | 0,25*(1,31-0,440)*2 |  | 0.435 | [12 empty] | VV | 2 | 2 | True | 0 | ROZPOCET
| VV |  | Součet |  | 0.873 | [12 empty] | VV | 2 | 4 | True | 1 | ROZPOCET
27 | K | 622321141 | Vápenocementová omítka štuková dvouvrstvá vnějších stěn nanášená ručně | m2 | 8.4 |  | 0 | CS ÚRS 2020 01 |  | základní |  | 0 | 0.02636 | 0.22142 | 0 | 0 | 4 | K | 2 |  |  |  | ROZPOCET | 0 | 0 | 0 | 0 | 0 | 1 | 0 | 4 | -1415640231
| PP |  | Omítka vápenocementová vnějších ploch nanášená ručně dvouvrstvá, tloušťky jádrové omítky do 15 mm a tloušťky štuku do 3 mm štuková stěn | [14 empty] | PP | 2
| VV |  | u vstupních dveří | [14 empty] | VV | 2 | 1 | True | 0 | ROZPOCET
| VV |  | 2,9 |  | 2.9 | [12 empty] | VV | 2 | 2 | True | 0 | ROZPOCET
| VV |  | na opačné straně | [14 empty] | VV | 2 | 1 | True | 0 | ROZPOCET
| VV |  | 2,7 |  | 2.7 | [12 empty] | VV | 2 | 2 | True | 0 | ROZPOCET
| VV |  | Mezisoučet |  | 5.6 | [12 empty] | VV | 2 | 3 | True | 0 | ROZPOCET
| VV |  | +50% napojení na stávající omítku | [14 empty] | VV | 2 | 1 | True | 0 | ROZPOCET
| VV |  | 5,60*0,5 |  | 2.8 | [12 empty] | VV | 2 | 2 | True | 0 | ROZPOCET
| VV |  | Součet |  | 8.4 | [12 empty] | VV | 2 | 4 | True | 1 | ROZPOCET
28 | K | 631311115 | Mazanina tl do 80 mm z betonu prostého bez zvýšených nároků na prostředí tř. C 20/25 | m3 | 16.392 |  | 0 | CS ÚRS 2020 01 |  | základní |  | 0 | 2.4533 | 40.2143 | 0 | 0 | 4 | K | 2 |  |  |  | ROZPOCET | 0 | 0 | 0 | 0 | 0 | 1 | 0 | 4 | 1909163120
| PP |  | Mazanina z betonu prostého bez zvýšených nároků na prostředí tl. přes 50 do 80 mm tř. C 20/25 | [14 empty] | PP | 2
| VV |  | součet podlah * tl. mazaniny 55 mm | [14 empty] | VV | 2 | 1 | True | 0 | ROZPOCET
| VV |  | 297,23*0,055 |  | 16.348 | [12 empty] | VV | 2 | 2 | True | 0 | ROZPOCET
| VV |  | +10 mm navíc v č.m. 109 | [14 empty] | VV | 2 | 1 | True | 0 | ROZPOCET
| VV |  | 4,44*0,01 |  | 0.044 | [12 empty] | VV | 2 | 2 | True | 0 | ROZPOCET
| VV |  | Součet |  | 16.392 | [12 empty] | VV | 2 | 4 | True | 1 | ROZPOCET
| D | 9 | Ostatní konstrukce a práce, bourání |  |  |  | 0 |  |  |  |  | 0 |  | 0.050693 |  | 333.0093 | 1 | D | 1 |  |  |  | ROZPOCET | [6 empty] | 0
29 | K | 9.R.2 | Protiradonová izolace obvodových konstrukcí | m | 85 |  | 0 |  |  | základní |  | 0 | 0 | 0 | 0 | 0 | 4 | K | 2 |  |  |  | ROZPOCET | 0 | 0 | 0 | 0 | 0 | 1 | 0 | 4 | -382047455
| PP |  | Protiradonová izolace obvodových konstrukcí Podřezání veškerých nosných konstrukcí, provedení hydroizolace a její vynesení min. 1,0 m přes vnější líc zdi do exteriéru. Související práce: Demontáž a opětovná montáž zateplení objektu v pruhu min. 0,5 m po obvodu cca 85 m , dtto. okapního chodníku, příp. renovace zatravnění. Výkop okolo objektu. Nová soklová omítka na provedené hydroizolaci. | [14 empty] | PP | 2
30 | K | 962031133 | Bourání příček z cihel pálených na MVC tl do 150 mm | m2 | 380.094 |  | 0 | CS ÚRS 2020 01 |  | základní |  | 0 | 0 | 0 | 0.261 | 99.2045 | 4 | K | 2 |  |  |  | ROZPOCET | 0 | 0 | 0 | 0 | 0 | 1 | 0 | 4 | 2061685434
| PP |  | Bourání příček z cihel, tvárnic nebo příčkovek z cihel pálených, plných nebo dutých na maltu vápennou nebo vápenocementovou, tl. do 150 mm | [14 empty] | PP | 2
| VV |  | výška st. příček od hydroizolace 3100 mm | [14 empty] | VV | 2 | 1 | True | 0 | ROZPOCET
| VV |  | (6,3+1,4+1,4+1,635)*3,1 |  | 33.279 | [12 empty] | VV | 2 | 2 | True | 0 | ROZPOCET
| VV |  | (2,6+3,0*2)*3,1 |  | 26.66 | [12 empty] | VV | 2 | 2 | True | 0 | ROZPOCET
| VV |  | 6,5*3,1 |  | 20.15 | [12 empty] | VV | 2 | 2 | True | 0 | ROZPOCET
| VV |  | (2,88+5,6)*3,1 |  | 26.288 | [12 empty] | VV | 2 | 2 | True | 0 | ROZPOCET
| VV |  | (4,8+1,2+1,4+0,3)*3,1 |  | 23.87 | [12 empty] | VV | 2 | 2 | True | 0 | ROZPOCET
| VV |  | (2,66+2,3+1,52)*3,1 |  | 20.088 | [12 empty] | VV | 2 | 2 | True | 0 | ROZPOCET
| VV |  | (6,5*4-0,3)*3,1 |  | 79.67 | [12 empty] | VV | 2 | 2 | True | 0 | ROZPOCET
| VV |  | (2,65+0,3+0,4+1,21+1,44+2,0)*3,1 |  | 24.8 | [12 empty] | VV | 2 | 2 | True | 0 | ROZPOCET
| VV |  | (1,0+0,3+0,3+1,0+0,3+5,6)*3,1 |  | 26.35 | [12 empty] | VV | 2 | 2 | True | 0 | ROZPOCET
| VV |  | (1,38+2,52+0,82+0,85+0,87)*3,1 |  | 19.964 | [12 empty] | VV | 2 | 2 | True | 0 | ROZPOCET
| VV |  | 6,3*3,1 |  | 19.53 | [12 empty] | VV | 2 | 2 | True | 0 | ROZPOCET
| VV |  | (1,4+2,35+4,3*2-0,3+3,48*2+1,28+0,4)*3,1 |  | 64.139 | [12 empty] | VV | 2 | 2 | True | 0 | ROZPOCET
| VV |  | 12,3*3,1 |  | 38.13 | [12 empty] | VV | 2 | 2 | True | 0 | ROZPOCET
| VV |  | odečet dveří | [14 empty] | VV | 2 | 1 | True | 0 | ROZPOCET
| VV |  | -0,9*2,02*20 |  | -36.36 | [12 empty] | VV | 2 | 2 | True | 0 | ROZPOCET
| VV |  | -0,8*2,02*4 |  | -6.464 | [12 empty] | VV | 2 | 2 | True | 0 | ROZPOCET
| VV |  | Součet |  | 380.094 | [12 empty] | VV | 2 | 4 | True | 1 | ROZPOCET
31 | K | 962032230 | Bourání zdiva z cihel pálených nebo vápenopískových na MV nebo MVC do 1 m3 | m3 | 0.53 |  | 0 | CS ÚRS 2020 01 |  | základní |  | 0 | 0 | 0 | 1.8 | 0.954 | 4 | K | 2 |  |  |  | ROZPOCET | 0 | 0 | 0 | 0 | 0 | 1 | 0 | 4 | 812667605
| PP |  | Bourání zdiva nadzákladového z cihel nebo tvárnic z cihel pálených nebo vápenopískových, na maltu vápennou nebo vápenocementovou, objemu do 1 m3 | [14 empty] | PP | 2
| VV |  | u vstupu | [14 empty] | VV | 2 | 1 | True | 0 | ROZPOCET
| VV |  | 2,12*0,25 |  | 0.53 | [12 empty] | VV | 2 | 2 | True | 1 | ROZPOCET
32 | K | 963012520 | Bourání stropů z ŽB desek š přes 300 mm tl přes 140 mm | m3 | 1.113 |  | 0 | CS ÚRS 2020 01 |  | základní |  | 0 | 0 | 0 | 1.6 | 1.7808 | 4 | K | 2 |  |  |  | ROZPOCET | 0 | 0 | 0 | 0 | 0 | 1 | 0 | 4 | 1336753877
| PP |  | Bourání stropů z desek nebo panelů železobetonových prefabrikovaných s dutinami z panelů, š. přes 300 mm tl. přes 140 mm | [14 empty] | PP | 2
| P |  | Poznámka k položce: pro nové prostupy VZT | [14 empty] | P | 2
| VV |  | prostupy VZT | [14 empty] | VV | 2 | 1 | True | 0 | ROZPOCET
| VV |  | 0,7*6,0*0,25 |  | 1.05 | [12 empty] | VV | 2 | 2 | True | 0 | ROZPOCET
| VV |  | 0,5*0,25*2*0,25 |  | 0.063 | [12 empty] | VV | 2 | 2 | True | 0 | ROZPOCET
| VV |  | Součet |  | 1.113 | [12 empty] | VV | 2 | 4 | True | 1 | ROZPOCET
33 | K | 97731211.R | Vyřezání části stropního panelu hl do 250 mm | m | 16.4 |  | 0 |  |  | základní |  | 0 | 1e-05 | 0.000164 | 0 | 0 | 4 | K | 2 |  |  |  | ROZPOCET | 0 | 0 | 0 | 0 | 0 | 1 | 0 | 4 | -1673015150
| P |  | Poznámka k položce: pro nové prostupy VZT | [14 empty] | P | 2
| VV |  | prostupy VZT | [14 empty] | VV | 2 | 1 | True | 0 | ROZPOCET
| VV |  | (0,7+6,0)*2 |  | 13.4 | [12 empty] | VV | 2 | 2 | True | 0 | ROZPOCET
| VV |  | (0,5+0,25)*2*2 |  | 3 | [12 empty] | VV | 2 | 2 | True | 0 | ROZPOCET
| VV |  | Součet |  | 16.4 | [12 empty] | VV | 2 | 4 | True | 1 | ROZPOCET
34 | K | 965043341 | Bourání podkladů pod dlažby betonových s potěrem nebo teracem tl do 100 mm pl přes 4 m2 | m3 | 7.983 |  | 0 | CS ÚRS 2020 01 |  | základní |  | 0 | 0 | 0 | 2.2 | 17.5626 | 4 | K | 2 |  |  |  | ROZPOCET | 0 | 0 | 0 | 0 | 0 | 1 | 0 | 4 | 1931041662
| PP |  | Bourání mazanin betonových s potěrem nebo teracem tl. do 100 mm, plochy přes 4 m2 | [14 empty] | PP | 2
| VV |  | plochy s PVC 75+25+5 mm | [14 empty] | VV | 2 | 1 | True | 0 | ROZPOCET
| VV |  | 84,03*0,095 |  | 7.983 | [12 empty] | VV | 2 | 2 | True | 1 | ROZPOCET
35 | K | 965043441 | Bourání podkladů pod dlažby betonových s potěrem nebo teracem tl do 150 mm pl přes 4 m2 | m3 | 22.206 |  | 0 | CS ÚRS 2020 01 |  | základní |  | 0 | 0 | 0 | 2.2 | 48.8532 | 4 | K | 2 |  |  |  | ROZPOCET | 0 | 0 | 0 | 0 | 0 | 1 | 0 | 4 | -1717464899
| PP |  | Bourání mazanin betonových s potěrem nebo teracem tl. do 150 mm, plochy přes 4 m2 | [14 empty] | PP | 2
| VV |  | plochy s dlažbou 65+15+25 mm | [14 empty] | VV | 2 | 1 | True | 0 | ROZPOCET
| VV |  | 211,49*0,105 |  | 22.206 | [12 empty] | VV | 2 | 2 | True | 1 | ROZPOCET
36 | K | 965042241 | Bourání podkladů pod dlažby nebo mazanin betonových nebo z litého asfaltu tl přes 100 mm pl přes 4 m2 | m3 | 66.131 |  | 0 | CS ÚRS 2020 01 |  | základní |  | 0 | 0 | 0 | 2.2 | 145.4882 | 4 | K | 2 |  |  |  | ROZPOCET | 0 | 0 | 0 | 0 | 0 | 1 | 0 | 4 | -1244898689
| PP |  | Bourání mazanin betonových nebo z litého asfaltu tl. přes 100 mm, plochy přes 4 m2 | [14 empty] | PP | 2
| VV |  | podkladní beton v předpokládané tl. 200 mm (v případě jiné tl. bude upraveno při provádění), plocha cad bez sloupů | [14 empty] | VV | 2 | 1 | True | 0 | ROZPOCET
| VV |  | 313,027*0,200 |  | 62.605 | [12 empty] | VV | 2 | 2 | True | 0 | ROZPOCET
| VV |  | Mezisoučet |  | 62.605 | [12 empty] | VV | 2 | 3 | True | 0 | ROZPOCET
| VV |  | bet. základy pod zařízení v m.č. 116 a 117 | [14 empty] | VV | 2 | 1 | True | 0 | ROZPOCET
| VV |  | 4,77*0,88*0,300 |  | 1.259 | [12 empty] | VV | 2 | 2 | True | 0 | ROZPOCET
| VV |  | 0,6*0,6*0,1 |  | 0.036 | [12 empty] | VV | 2 | 2 | True | 0 | ROZPOCET
| VV |  | 2,35*1,05*0,3 |  | 0.74 | [12 empty] | VV | 2 | 2 | True | 0 | ROZPOCET
| VV |  | 2,3*1,2*0,25 |  | 0.69 | [12 empty] | VV | 2 | 2 | True | 0 | ROZPOCET
| VV |  | 1,2*2,67*0,25 |  | 0.801 | [12 empty] | VV | 2 | 2 | True | 0 | ROZPOCET
| VV |  | Mezisoučet |  | 3.526 | [12 empty] | VV | 2 | 3 | True | 0 | ROZPOCET
| VV |  | Součet |  | 66.131 | [12 empty] | VV | 2 | 4 | True | 1 | ROZPOCET
37 | K | 965049112 | Příplatek k bourání betonových mazanin za bourání mazanin se svařovanou sítí tl přes 100 mm | m3 | 66.131 |  | 0 | CS ÚRS 2020 01 |  | základní |  | 0 | 0 | 0 | 0.029 | 1.9178 | 4 | K | 2 |  |  |  | ROZPOCET | 0 | 0 | 0 | 0 | 0 | 1 | 0 | 4 | 1708614815
| PP |  | Bourání mazanin Příplatek k cenám za bourání mazanin betonových se svařovanou sítí, tl. přes 100 mm | [14 empty] | PP | 2
38 | K | 967031132 | Přisekání rovných ostění v cihelném zdivu na MV nebo MVC | m2 | 1.729 |  | 0 | CS ÚRS 2020 01 |  | základní |  | 0 | 0 | 0 | 0.055 | 0.095095 | 4 | K | 2 |  |  |  | ROZPOCET | 0 | 0 | 0 | 0 | 0 | 1 | 0 | 4 | 759234042
| PP |  | Přisekání (špicování) plošné nebo rovných ostění zdiva z cihel pálených rovných ostění, bez odstupu, po hrubém vybourání otvorů, na maltu vápennou nebo vápenocementovou | [14 empty] | PP | 2
| VV |  | 1,825*0,25 |  | 0.456 | [12 empty] | VV | 2 | 2 | True | 0 | ROZPOCET
| VV |  | 103m | [14 empty] | VV | 2 | 1 | True | 0 | ROZPOCET
| VV |  | 0,25*(1,75-0,875)*2+0,8*0,25 |  | 0.638 | [12 empty] | VV | 2 | 2 | True | 0 | ROZPOCET
| VV |  | 0,25*(1,31-0,440)*2+0,8*0,25 |  | 0.635 | [12 empty] | VV | 2 | 2 | True | 0 | ROZPOCET
| VV |  | Součet |  | 1.729 | [12 empty] | VV | 2 | 4 | True | 1 | ROZPOCET
39 | K | 968082015 | Vybourání plastových rámů oken včetně křídel plochy do 1 m2 | m2 | 0.7 |  | 0 | CS ÚRS 2020 01 |  | základní |  | 0 | 0 | 0 | 0.073 | 0.0511 | 4 | K | 2 |  |  |  | ROZPOCET | 0 | 0 | 0 | 0 | 0 | 1 | 0 | 4 | 1294664487
| PP |  | Vybourání plastových rámů oken s křídly, dveřních zárubní, vrat rámu oken s křídly, plochy do 1 m2 | [14 empty] | PP | 2
40 | K | 968082016 | Vybourání plastových rámů oken včetně křídel plochy přes 1 do 2 m2 | m2 | 1.052 |  | 0 | CS ÚRS 2020 01 |  | základní |  | 0 | 0 | 0 | 0.059 | 0.062068 | 4 | K | 2 |  |  |  | ROZPOCET | 0 | 0 | 0 | 0 | 0 | 1 | 0 | 4 | 1486479494
| PP |  | Vybourání plastových rámů oken s křídly, dveřních zárubní, vrat rámu oken s křídly, plochy přes 1 do 2 m2 | [14 empty] | PP | 2
| VV |  | 103m | [14 empty] | VV | 2 | 1 | True | 0 | ROZPOCET
| VV |  | 0,8*0,875 |  | 0.7 | [12 empty] | VV | 2 | 2 | True | 0 | ROZPOCET
| VV |  | 0,8*0,440 |  | 0.352 | [12 empty] | VV | 2 | 2 | True | 0 | ROZPOCET
| VV |  | Součet |  | 1.052 | [12 empty] | VV | 2 | 4 | True | 1 | ROZPOCET
41 | K | 968082017 | Vybourání plastových rámů oken včetně křídel plochy přes 2 do 4 m2 | m2 | 5.4 |  | 0 | CS ÚRS 2020 01 |  | základní |  | 0 | 0 | 0 | 0.051 | 0.2754 | 4 | K | 2 |  |  |  | ROZPOCET | 0 | 0 | 0 | 0 | 0 | 1 | 0 | 4 | -903220855
| PP |  | Vybourání plastových rámů oken s křídly, dveřních zárubní, vrat rámu oken s křídly, plochy přes 2 do 4 m2 | [14 empty] | PP | 2
| VV |  | 2,7*2 |  | 5.4 | [12 empty] | VV | 2 | 2 | True | 1 | ROZPOCET
42 | K | 971033541 | Vybourání otvorů ve zdivu cihelném pl do 1 m2 na MVC nebo MV tl do 300 mm | m3 | 0.109 |  | 0 | CS ÚRS 2020 01 |  | základní |  | 0 | 0 | 0 | 1.8 | 0.1962 | 4 | K | 2 |  |  |  | ROZPOCET | 0 | 0 | 0 | 0 | 0 | 1 | 0 | 4 | -905751432
| PP |  | Vybourání otvorů ve zdivu základovém nebo nadzákladovém z cihel, tvárnic, příčkovek z cihel pálených na maltu vápennou nebo vápenocementovou plochy do 1 m2, tl. do 300 mm | [14 empty] | PP | 2
| VV |  | překlad nad dveře | [14 empty] | VV | 2 | 1 | True | 0 | ROZPOCET
| VV |  | 1,75*0,25*0,25 |  | 0.109 | [12 empty] | VV | 2 | 2 | True | 1 | ROZPOCET
43 | K | 971033541 | Vybourání otvorů ve zdivu cihelném pl do 1 m2 na MVC nebo MV tl do 300 mm | m3 | 0.349 |  | 0 | CS ÚRS 2020 01 |  | základní |  | 0 | 0 | 0 | 1.8 | 0.6282 | 4 | K | 2 |  |  |  | ROZPOCET | 0 | 0 | 0 | 0 | 0 | 1 | 0 | 4 | -1049507760
| PP |  | Vybourání otvorů ve zdivu základovém nebo nadzákladovém z cihel, tvárnic, příčkovek z cihel pálených na maltu vápennou nebo vápenocementovou plochy do 1 m2, tl. do 300 mm | [14 empty] | PP | 2
| VV |  | 103m | [14 empty] | VV | 2 | 1 | True | 0 | ROZPOCET
| VV |  | 0,8*(1,75-0,875)*0,25 |  | 0.175 | [12 empty] | VV | 2 | 2 | True | 0 | ROZPOCET
| VV |  | 0,8*(1,31-0,44)*0,25 |  | 0.174 | [12 empty] | VV | 2 | 2 | True | 0 | ROZPOCET
| VV |  | Součet |  | 0.349 | [12 empty] | VV | 2 | 4 | True | 1 | ROZPOCET
44 | K | 978011191 | Otlučení (osekání) vnitřní vápenné nebo vápenocementové omítky stropů v rozsahu do 100 % | m2 | 203.04 |  | 0 | CS ÚRS 2020 01 |  | základní |  | 0 | 0 | 0 | 0.05 | 10.152 | 4 | K | 2 |  |  |  | ROZPOCET | 0 | 0 | 0 | 0 | 0 | 1 | 0 | 4 | 665526521
| PP |  | Otlučení vápenných nebo vápenocementových omítek vnitřních ploch stropů, v rozsahu přes 50 do 100 % | [14 empty] | PP | 2
| VV |  | součet ploch místností - odečet sdk stropů | [14 empty] | VV | 2 | 1 | True | 0 | ROZPOCET
| VV |  | 297,23-(16,21+11,62+66,36) |  | 203.04 | [12 empty] | VV | 2 | 2 | True | 1 | ROZPOCET
45 | K | 978013191 | Otlučení (osekání) vnitřní vápenné nebo vápenocementové omítky stěn v rozsahu do 100 % | m2 | 125.828 |  | 0 | CS ÚRS 2020 01 |  | základní |  | 0 | 0 | 0 | 0.046 | 5.7881 | 4 | K | 2 |  |  |  | ROZPOCET | 0 | 0 | 0 | 0 | 0 | 1 | 0 | 4 | -2092961760
| PP |  | Otlučení vápenných nebo vápenocementových omítek vnitřních ploch stěn s vyškrabáním spar, s očištěním zdiva, v rozsahu přes 50 do 100 % | [14 empty] | PP | 2
| VV |  | 101m | [14 empty] | VV | 2 | 1 | True | 0 | ROZPOCET
| VV |  | 0,3*2*3,0+(0,2+0,4+0,2)*3,0+(1,49-0,3)*0,4 |  | 4.676 | [12 empty] | VV | 2 | 2 | True | 0 | ROZPOCET
| VV |  | 103m | [14 empty] | VV | 2 | 1 | True | 0 | ROZPOCET
| VV |  | (0,2+0,4+2,65)*3,0-0,8*1,7*2 |  | 7.03 | [12 empty] | VV | 2 | 2 | True | 0 | ROZPOCET
| VV |  | 105m | [14 empty] | VV | 2 | 1 | True | 0 | ROZPOCET
| VV |  | (3,295+0,4+0,3+2,6)-1,0*2,7-2,6*1,3) | [14 empty] | VV | 2 | 1 | True | 0 | ROZPOCET
| VV |  | 107m | [14 empty] | VV | 2 | 1 | True | 0 | ROZPOCET
| VV |  | (2,875+0,3+0,4+0,3+1,285+2,325+1,65)*1,3 |  | 11.876 | [12 empty] | VV | 2 | 2 | True | 0 | ROZPOCET
| VV |  | 112m | [14 empty] | VV | 2 | 1 | True | 0 | ROZPOCET
| VV |  | 1,26*3,0 |  | 3.78 | [12 empty] | VV | 2 | 2 | True | 0 | ROZPOCET
| VV |  | 113m | [14 empty] | VV | 2 | 1 | True | 0 | ROZPOCET
| VV |  | (0,4+00,3+2,615)*3,0-2,615*1,7 |  | 5.5 | [12 empty] | VV | 2 | 2 | True | 0 | ROZPOCET
| VV |  | 114m | [14 empty] | VV | 2 | 1 | True | 0 | ROZPOCET
| VV |  | (1,53+0,3+0,4+0,3+1,2)*3,0-1,53*1,7-1,2*1,7 |  | 6.549 | [12 empty] | VV | 2 | 2 | True | 0 | ROZPOCET
| VV |  | 115m | [14 empty] | VV | 2 | 1 | True | 0 | ROZPOCET
| VV |  | 3,005*3,0-3,005*1,7 |  | 3.907 | [12 empty] | VV | 2 | 2 | True | 0 | ROZPOCET
| VV |  | 116m | [14 empty] | VV | 2 | 1 | True | 0 | ROZPOCET
| VV |  | (0,4+1,7)*3,0 |  | 6.3 | [12 empty] | VV | 2 | 2 | True | 0 | ROZPOCET
| VV |  | 119m | [14 empty] | VV | 2 | 1 | True | 0 | ROZPOCET
| VV |  | 1,2*1,3+(0,3+0,4)*3,0+2,25*3,0-0,9*2,7 |  | 7.98 | [12 empty] | VV | 2 | 2 | True | 0 | ROZPOCET
| VV |  | 120m | [14 empty] | VV | 2 | 1 | True | 0 | ROZPOCET
| VV |  | (0,5+0,8+0,52+0,4)*3,0-0,8*1,7 |  | 5.3 | [12 empty] | VV | 2 | 2 | True | 0 | ROZPOCET
| VV |  | 121m | [14 empty] | VV | 2 | 1 | True | 0 | ROZPOCET
| VV |  | 1,15*0,3 |  | 0.345 | [12 empty] | VV | 2 | 2 | True | 0 | ROZPOCET
| VV |  | 122m | [14 empty] | VV | 2 | 1 | True | 0 | ROZPOCET
| VV |  | 5,6*1,3+(0,4+0,4+0,4+3,25)*3,0 |  | 20.63 | [12 empty] | VV | 2 | 2 | True | 0 | ROZPOCET
| VV |  | 126m | [14 empty] | VV | 2 | 1 | True | 0 | ROZPOCET
| VV |  | 2,6*1,3+(0,35+0,4+2,63)*2,7-1,0*2,7 |  | 9.806 | [12 empty] | VV | 2 | 2 | True | 0 | ROZPOCET
| VV |  | 127m | [14 empty] | VV | 2 | 1 | True | 0 | ROZPOCET
| VV |  | 2,9*0,9+0,4*2*2,7 |  | 4.77 | [12 empty] | VV | 2 | 2 | True | 0 | ROZPOCET
| VV |  | 130m | [14 empty] | VV | 2 | 1 | True | 0 | ROZPOCET
| VV |  | (0,3+0,4+0,3)*3,0+5,6*1,3*2 |  | 17.56 | [12 empty] | VV | 2 | 2 | True | 0 | ROZPOCET
| VV |  | 131m | [14 empty] | VV | 2 | 1 | True | 0 | ROZPOCET
| VV |  | 0,4*2,7 |  | 1.08 | [12 empty] | VV | 2 | 2 | True | 0 | ROZPOCET
| VV |  | 132m | [14 empty] | VV | 2 | 1 | True | 0 | ROZPOCET
| VV |  | 1,57*2,7 |  | 4.239 | [12 empty] | VV | 2 | 2 | True | 0 | ROZPOCET
| VV |  | 140m | [14 empty] | VV | 2 | 1 | True | 0 | ROZPOCET
| VV |  | (0,2+0,4+1,8)*3,0-1,0*2,7 |  | 4.5 | [12 empty] | VV | 2 | 2 | True | 0 | ROZPOCET
| VV |  | Součet |  | 125.828 | [12 empty] | VV | 2 | 4 | True | 1 | ROZPOCET
46 | K | 9.R.1 | Výměna poklopu 600 x 750 mm | ks | 1 |  | 0 |  |  | základní |  | 0 | 0 | 0 | 0 | 0 | 4 | K | 2 |  |  |  | ROZPOCET | 0 | 0 | 0 | 0 | 0 | 1 | 0 | 4 | 1018850057
| PP |  | výměna poklopu 600 x 750 mm + stavební zapravení místnost 105 | [14 empty] | PP | 2
47 | K | 619991.R | Zakrytí podlah a výplní otvorů před znečištěním fólií přilepenou lepící páskou | kpl. | 1 |  | 0 |  |  | základní |  | 0 | 0 | 0 | 0 | 0 | 4 | K | 2 |  |  |  | ROZPOCET | 0 | 0 | 0 | 0 | 0 | 1 | 0 | 4 | 1128486117
48 | K | 949101111 | Lešení pomocné pro objekty pozemních staveb s lešeňovou podlahou v do 1,9 m zatížení do 150 kg/m2 | m2 | 297.23 |  | 0 | CS ÚRS 2020 01 |  | základní |  | 0 | 0.00013 | 0.03864 | 0 | 0 | 4 | K | 2 |  |  |  | ROZPOCET | 0 | 0 | 0 | 0 | 0 | 1 | 0 | 4 | 2101952042
| PP |  | Lešení pomocné pracovní pro objekty pozemních staveb pro zatížení do 150 kg/m2, o výšce lešeňové podlahy do 1,9 m | [14 empty] | PP | 2
49 | K | 952901111 | Vyčištění budov bytové a občanské výstavby při výšce podlaží do 4 m | m2 | 297.23 |  | 0 | CS ÚRS 2020 01 |  | základní |  | 0 | 4e-05 | 0.011889 | 0 | 0 | 4 | K | 2 |  |  |  | ROZPOCET | 0 | 0 | 0 | 0 | 0 | 1 | 0 | 4 | 762327893
| PP |  | Vyčištění budov nebo objektů před předáním do užívání budov bytové nebo občanské výstavby, světlé výšky podlaží do 4 m | [14 empty] | PP | 2
| D | 997 | Přesun sutě |  |  |  | 0 |  |  |  |  | 0 |  | 0 |  | 0 | 1 | D | 1 |  |  |  | ROZPOCET | [6 empty] | 0
50 | K | 997013111 | Vnitrostaveništní doprava suti a vybouraných hmot pro budovy v do 6 m s použitím mechanizace | t | 353.969 |  | 0 | CS ÚRS 2020 01 |  | základní |  | 0 | 0 | 0 | 0 | 0 | 4 | K | 2 |  |  |  | ROZPOCET | 0 | 0 | 0 | 0 | 0 | 1 | 0 | 4 | 1654809049
| PP |  | Vnitrostaveništní doprava suti a vybouraných hmot vodorovně do 50 m svisle s použitím mechanizace pro budovy a haly výšky do 6 m | [14 empty] | PP | 2
51 | K | 997013501 | Odvoz suti a vybouraných hmot na skládku nebo meziskládku do 1 km se složením | t | 353.969 |  | 0 | CS ÚRS 2020 01 |  | základní |  | 0 | 0 | 0 | 0 | 0 | 4 | K | 2 |  |  |  | ROZPOCET | 0 | 0 | 0 | 0 | 0 | 1 | 0 | 4 | -985549294
| PP |  | Odvoz suti a vybouraných hmot na skládku nebo meziskládku se složením, na vzdálenost do 1 km | [14 empty] | PP | 2
52 | K | 997013509 | Příplatek k odvozu suti a vybouraných hmot na skládku ZKD 1 km přes 1 km | t | 1769.845 |  | 0 | CS ÚRS 2020 01 |  | základní |  | 0 | 0 | 0 | 0 | 0 | 4 | K | 2 |  |  |  | ROZPOCET | 0 | 0 | 0 | 0 | 0 | 1 | 0 | 4 | 1107363050
| PP |  | Odvoz suti a vybouraných hmot na skládku nebo meziskládku se složením, na vzdálenost Příplatek k ceně za každý další i započatý 1 km přes 1 km | [14 empty] | PP | 2
| VV |  | skládka 6 km | [14 empty] | VV | 2 | 1 | True | 0 | ROZPOCET
| VV |  | 353,969*5 |  | 1769.845 | [12 empty] | VV | 2 | 2 | True | 1 | ROZPOCET
53 | K | 997013813 | Poplatek za uložení na skládce (skládkovné) stavebního odpadu z plastických hmot kód odpadu 17 02 03 | t | 0.598 |  | 0 | CS ÚRS 2020 01 |  | základní |  | 0 | 0 | 0 | 0 | 0 | 4 | K | 2 |  |  |  | ROZPOCET | 0 | 0 | 0 | 0 | 0 | 1 | 0 | 4 | -798949580
| PP |  | Poplatek za uložení stavebního odpadu na skládce (skládkovné) z plastických hmot zatříděného do Katalogu odpadů pod kódem 17 02 03 | [14 empty] | PP | 2
| VV |  | 0,210+0,388 |  | 0.598 | [12 empty] | VV | 2 | 2 | True | 1 | ROZPOCET
54 | K | 997013861 | Poplatek za uložení stavebního odpadu na recyklační skládce (skládkovné) z prostého betonu kód odpadu 17 01 01 | t | 66.416 |  | 0 | CS ÚRS 2020 01 |  | základní |  | 0 | 0 | 0 | 0 | 0 | 4 | K | 2 |  |  |  | ROZPOCET | 0 | 0 | 0 | 0 | 0 | 1 | 0 | 4 | -834773433
| PP |  | Poplatek za uložení stavebního odpadu na recyklační skládce (skládkovné) z prostého betonu zatříděného do Katalogu odpadů pod kódem 17 01 01 | [14 empty] | PP | 2
55 | K | 997013862 | Poplatek za uložení stavebního odpadu na recyklační skládce (skládkovné) z armovaného betonu kód odpadu 17 01 01 | t | 149.085 |  | 0 | CS ÚRS 2020 01 |  | základní |  | 0 | 0 | 0 | 0 | 0 | 4 | K | 2 |  |  |  | ROZPOCET | 0 | 0 | 0 | 0 | 0 | 1 | 0 | 4 | -1587207492
| PP |  | Poplatek za uložení stavebního odpadu na recyklační skládce (skládkovné) z armovaného betonu zatříděného do Katalogu odpadů pod kódem 17 01 01 | [14 empty] | PP | 2
56 | K | 997013863 | Poplatek za uložení stavebního odpadu na recyklační skládce (skládkovné) cihelného kód odpadu 17 01 02 | t | 101.078 |  | 0 | CS ÚRS 2020 01 |  | základní |  | 0 | 0 | 0 | 0 | 0 | 4 | K | 2 |  |  |  | ROZPOCET | 0 | 0 | 0 | 0 | 0 | 1 | 0 | 4 | -1710992942
| PP |  | Poplatek za uložení stavebního odpadu na recyklační skládce (skládkovné) cihelného zatříděného do Katalogu odpadů pod kódem 17 01 02 | [14 empty] | PP | 2
57 | K | 997013867 | Poplatek za uložení stavebního odpadu na recyklační skládce (skládkovné) z tašek a keramických výrobků kód odpadu 17 01 03 | t | 19.466 |  | 0 | CS ÚRS 2020 01 |  | základní |  | 0 | 0 | 0 | 0 | 0 | 4 | K | 2 |  |  |  | ROZPOCET | 0 | 0 | 0 | 0 | 0 | 1 | 0 | 4 | 19151215
| PP |  | Poplatek za uložení stavebního odpadu na recyklační skládce (skládkovné) z tašek a keramických výrobků zatříděného do Katalogu odpadů pod kódem 17 01 03 | [14 empty] | PP | 2
58 | K | 997013869 | Poplatek za uložení stavebního odpadu na recyklační skládce (skládkovné) ze směsí betonu, cihel a keramických výrobků kód odpadu 17 01 07 | t | 15.974 |  | 0 | CS ÚRS 2020 01 |  | základní |  | 0 | 0 | 0 | 0 | 0 | 4 | K | 2 |  |  |  | ROZPOCET | 0 | 0 | 0 | 0 | 0 | 1 | 0 | 4 | 117702173
| PP |  | Poplatek za uložení stavebního odpadu na recyklační skládce (skládkovné) ze směsí nebo oddělených frakcí betonu, cihel a keramických výrobků zatříděného do Katalogu odpadů pod kódem 17 01 07 | [14 empty] | PP | 2
59 | K | 997013875 | Poplatek za uložení stavebního odpadu na recyklační skládce (skládkovné) asfaltového bez obsahu dehtu zatříděného do Katalogu odpadů pod kódem 17 03 02 | t | 1.252 |  | 0 | CS ÚRS 2020 01 |  | základní |  | 0 | 0 | 0 | 0 | 0 | 4 | K | 2 |  |  |  | ROZPOCET | 0 | 0 | 0 | 0 | 0 | 1 | 0 | 4 | 2138548145
| PP |  | Poplatek za uložení stavebního odpadu na recyklační skládce (skládkovné) asfaltového bez obsahu dehtu zatříděného do Katalogu odpadů pod kódem 17 03 02 | [14 empty] | PP | 2
| D | 998 | Přesun hmot |  |  |  | 0 |  |  |  |  | 0 |  | 0 |  | 0 | 1 | D | 1 |  |  |  | ROZPOCET | [6 empty] | 0
60 | K | 998011001 | Přesun hmot pro budovy zděné v do 6 m | t | 203.163 |  | 0 | CS ÚRS 2020 01 |  | základní |  | 0 | 0 | 0 | 0 | 0 | 4 | K | 2 |  |  |  | ROZPOCET | 0 | 0 | 0 | 0 | 0 | 1 | 0 | 4 | -1246200710
| PP |  | Přesun hmot pro budovy občanské výstavby, bydlení, výrobu a služby s nosnou svislou konstrukcí zděnou z cihel, tvárnic nebo kamene vodorovná dopravní vzdálenost do 100 m pro budovy výšky do 6 m | [14 empty] | PP | 2
| D | PSV | Práce a dodávky PSV |  |  |  | 0 |  |  |  |  | 0 |  | 22.3751 |  | 20.9602 | 2 | D | 0 |  |  |  | ROZPOCET | [6 empty] | 0
| D | 711 | Izolace proti vodě, vlhkosti a plynům |  |  |  | 0 |  |  |  |  | 0 |  | 3.7795 |  | 1.2521 | 2 | D | 1 |  |  |  | ROZPOCET | [6 empty] | 0
61 | K | 711131811 | Odstranění izolace proti zemní vlhkosti vodorovné | m2 | 313.027 |  | 0 | CS ÚRS 2020 01 |  | základní |  | 0 | 0 | 0 | 0.004 | 1.2521 | 16 | K | 2 |  |  |  | ROZPOCET | 0 | 0 | 0 | 0 | 0 | 1 | 0 | 16 | -980212234
| PP |  | Odstranění izolace proti zemní vlhkosti na ploše vodorovné V | [14 empty] | PP | 2
| VV |  | plocha cad bez sloupů | [14 empty] | VV | 2 | 1 | True | 0 | ROZPOCET
| VV |  | 313,027 |  | 313.027 | [12 empty] | VV | 2 | 2 | True | 1 | ROZPOCET
62 | K | 711111001 | Provedení izolace proti zemní vlhkosti vodorovné za studena nátěrem penetračním | m2 | 313.027 |  | 0 | CS ÚRS 2020 01 |  | základní |  | 0 | 0 | 0 | 0 | 0 | 16 | K | 2 |  |  |  | ROZPOCET | 0 | 0 | 0 | 0 | 0 | 1 | 0 | 16 | -672999349
| PP |  | Provedení izolace proti zemní vlhkosti natěradly a tmely za studena na ploše vodorovné V nátěrem penetračním | [14 empty] | PP | 2
| VV |  | plocha podkladního betonu cad | [14 empty] | VV | 2 | 1 | True | 0 | ROZPOCET
| VV |  | 313,027 |  | 313.027 | [12 empty] | VV | 2 | 2 | True | 1 | ROZPOCET
63 | M | 11163153 | emulze asfaltová penetrační | litr | 93.908 |  | 0 | CS ÚRS 2020 01 |  | základní |  | 0 | 0.001 | 0.093908 | 0 | 0 | 32 | M | 2 |  |  |  | ROZPOCET | 0 | 0 | 0 | 0 | 0 | 1 | 0 | 16 | 211424793
| PP |  | emulze asfaltová penetrační | [14 empty] | PP | 2
| VV |  | 313,027*0,3 'Přepočtené koeficientem množství |  | 93.908 | [12 empty] | VV | 2 | 2 | False | 1 | ROZPOCET
64 | K | 711141559 | Provedení izolace proti zemní vlhkosti pásy přitavením vodorovné NAIP | m2 | 626.054 |  | 0 | CS ÚRS 2020 01 |  | základní |  | 0 | 0.0004 | 0.25042 | 0 | 0 | 16 | K | 2 |  |  |  | ROZPOCET | 0 | 0 | 0 | 0 | 0 | 1 | 0 | 16 | -1634767218
| PP |  | Provedení izolace proti zemní vlhkosti pásy přitavením NAIP na ploše vodorovné V | [14 empty] | PP | 2
| VV |  | plocha podkladního betonu cad * dvě vrstvy | [14 empty] | VV | 2 | 1 | True | 0 | ROZPOCET
| VV |  | 313,027*2 |  | 626.054 | [12 empty] | VV | 2 | 2 | True | 1 | ROZPOCET
65 | M | 62853004 | pás asfaltový natavitelný modifikovaný SBS tl 4,0mm s vložkou ze skleněné tkaniny a spalitelnou PE fólií nebo jemnozrnný minerálním posypem na horním povrchu | m2 | 313.027 |  | 0 | CS ÚRS 2020 01 |  | základní |  | 0 | 0.0054 | 1.6903 | 0 | 0 | 32 | M | 2 |  |  |  | ROZPOCET | 0 | 0 | 0 | 0 | 0 | 1 | 0 | 16 | 119792446
| PP |  | pás asfaltový natavitelný modifikovaný SBS tl 4,0mm s vložkou ze skleněné tkaniny a spalitelnou PE fólií nebo jemnozrnný minerálním posypem na horním povrchu | [14 empty] | PP | 2
66 | M | 62855001 | pás asfaltový natavitelný modifikovaný SBS tl 4,0mm s vložkou z polyesterové rohože a spalitelnou PE fólií nebo jemnozrnný minerálním posypem na horním povrchu | m2 | 313.027 |  | 0 | CS ÚRS 2020 01 |  | základní |  | 0 | 0.0053 | 1.659 | 0 | 0 | 32 | M | 2 |  |  |  | ROZPOCET | 0 | 0 | 0 | 0 | 0 | 1 | 0 | 16 | 1945765030
| PP |  | pás asfaltový natavitelný modifikovaný SBS tl 4,0mm s vložkou z polyesterové rohože a spalitelnou PE fólií nebo jemnozrnný minerálním posypem na horním povrchu | [14 empty] | PP | 2
67 | K | 711747.R | Montáž prostupu pro asfaltové pásy | kus | 26 |  | 0 |  |  | základní |  | 0 | 0.0003 | 0.0078 | 0 | 0 | 16 | K | 2 |  |  |  | ROZPOCET | 0 | 0 | 0 | 0 | 0 | 1 | 0 | 16 | 227439120
| PP |  | Montáž prostupu pro asfaltové pásy | [14 empty] | PP | 2
| VV |  | prostupy kanalizace skrz desku | [14 empty] | VV | 2 | 1 | True | 0 | ROZPOCET
| VV |  | DN 125 – 10x | [14 empty] | VV | 2 | 1 | True | 0 | ROZPOCET
| VV |  | 10 |  | 10 | [12 empty] | VV | 2 | 2 | True | 0 | ROZPOCET
| VV |  | DN 110 – 16x | [14 empty] | VV | 2 | 1 | True | 0 | ROZPOCET
| VV |  | 16 |  | 16 | [12 empty] | VV | 2 | 2 | True | 0 | ROZPOCET
| VV |  | Součet |  | 26 | [12 empty] | VV | 2 | 4 | True | 1 | ROZPOCET
68 | M | 281031695.R.1 | Prostup do spodní stavby pro asfaltové pásy DN 125 | kus | 10 |  | 0 |  |  | základní |  | 0 | 0.003 | 0.03 | 0 | 0 | 32 | M | 2 |  |  |  | ROZPOCET | 0 | 0 | 0 | 0 | 0 | 1 | 0 | 16 | 1711539413
| PP |  | Prostup do spodní stavby pro asfaltové pásy DN 125 | [14 empty] | PP | 2
| VV |  | DN 125 – 10x | [14 empty] | VV | 2 | 1 | True | 0 | ROZPOCET
| VV |  | 10 |  | 10 | [12 empty] | VV | 2 | 2 | True | 1 | ROZPOCET
69 | M | 281031695.R.2 | Prostup do spodní stavby pro asfaltové pásy DN 110 | kus | 16 |  | 0 |  |  | základní |  | 0 | 0.003 | 0.048 | 0 | 0 | 32 | M | 2 |  |  |  | ROZPOCET | 0 | 0 | 0 | 0 | 0 | 1 | 0 | 16 | 586230390
| PP |  | Prostup do spodní stavby pro asfaltové pásy DN 110 | [14 empty] | PP | 2
| VV |  | DN 110 – 16x | [14 empty] | VV | 2 | 1 | True | 0 | ROZPOCET
| VV |  | 16 |  | 16 | [12 empty] | VV | 2 | 2 | True | 1 | ROZPOCET
70 | K | 998711101 | Přesun hmot tonážní pro izolace proti vodě, vlhkosti a plynům v objektech výšky do 6 m | t | 3.78 |  | 0 | CS ÚRS 2020 01 |  | základní |  | 0 | 0 | 0 | 0 | 0 | 16 | K | 2 |  |  |  | ROZPOCET | 0 | 0 | 0 | 0 | 0 | 1 | 0 | 16 | -1446870989
| PP |  | Přesun hmot pro izolace proti vodě, vlhkosti a plynům stanovený z hmotnosti přesunovaného materiálu vodorovná dopravní vzdálenost do 50 m v objektech výšky do 6 m | [14 empty] | PP | 2
| D | 712 | Povlakové krytiny |  |  |  | 0 |  |  |  |  | 0 |  | 0.51 |  | 0 | 2 | D | 1 |  |  |  | ROZPOCET | [6 empty] | 0
71 | K | 712.R.1.1 | Prostup VZT potrubí stávající krytinou - demontáž a následné zapravení v místě prostupů | ks | 2 |  | 0 |  |  | základní |  | 0 | 0.05 | 0.1 | 0 | 0 | 16 | K | 2 |  |  |  | ROZPOCET | 0 | 0 | 0 | 0 | 0 | 1 | 0 | 16 | -297388398
| PP |  | Prostup VZT potrubí stávající krytinou 250 x 500 mm - demontáž a následné zapravení v místě prostupů | [14 empty] | PP | 2
72 | K | 712.R.1 | Prostup VZT potrubí stávající krytinou - demontáž a následné zapravení | m2 | 4.2 |  | 0 |  |  | základní |  | 0 | 0.05 | 0.21 | 0 | 0 | 16 | K | 2 |  |  |  | ROZPOCET | 0 | 0 | 0 | 0 | 0 | 1 | 0 | 16 | 1411068365
| PP |  | Demontáž části skladby střechy pro odstarnění střešních panelů a následné zapravení do stávajícího stavu včetně napojení hydroizolace a krytiny na nové prostupy VZT. Včetně doplnění původní skladby střechy - tepelná izolace, hydroizolace, atd. | [14 empty] | PP | 2
| VV |  | 0,7*6,0 |  | 4.2 | [12 empty] | VV | 2 | 2 | True | 1 | ROZPOCET
73 | K | 712.R.2 | Kotvení ocelové podesty, prostup stávající krytinou - demontáž a následné zapravení v místě prostupů, hydroizolace, PUR, atd. | ks | 4 |  | 0 |  |  | základní |  | 0 | 0.05 | 0.2 | 0 | 0 | 16 | K | 2 |  |  |  | ROZPOCET | 0 | 0 | 0 | 0 | 0 | 1 | 0 | 16 | -970959169
| D | 713 | Izolace tepelné |  |  |  | 0 |  |  |  |  | 0 |  | 0.52873 |  | 0 | 2 | D | 1 |  |  |  | ROZPOCET | [6 empty] | 0
74 | K | 713.R.1 | Doplnění tepelné izolace do obvodového zdiva po vyzdívce | kpl | 2 |  | 0 |  |  | základní |  | 0 | 0 | 0 | 0 | 0 | 16 | K | 2 |  |  |  | ROZPOCET | 0 | 0 | 0 | 0 | 0 | 1 | 0 | 16 | 612666244
| PP |  | Doplnění tepelné izolace do obvodového zdiva po vyzdívce Místnost 116 a 120 výkres půdorys 1.NP Rozsah bude upřesněn při realizaci | [14 empty] | PP | 2
| VV |  | 116m | [14 empty] | VV | 2 | 1 | True | 0 | ROZPOCET
| VV |  | 1 |  | 1 | [12 empty] | VV | 2 | 2 | True | 0 | ROZPOCET
| VV |  | 120m | [14 empty] | VV | 2 | 1 | True | 0 | ROZPOCET
| VV |  | 1 |  | 1 | [12 empty] | VV | 2 | 2 | True | 0 | ROZPOCET
| VV |  | Součet |  | 2 | [12 empty] | VV | 2 | 4 | True | 1 | ROZPOCET
75 | K | 713121111 | Montáž izolace tepelné podlah volně kladenými rohožemi, pásy, dílci, deskami 1 vrstva | m2 | 297.23 |  | 0 | CS ÚRS 2020 01 |  | základní |  | 0 | 0 | 0 | 0 | 0 | 16 | K | 2 |  |  |  | ROZPOCET | 0 | 0 | 0 | 0 | 0 | 1 | 0 | 16 | -2008748932
| PP |  | Montáž tepelné izolace podlah rohožemi, pásy, deskami, dílci, bloky (izolační materiál ve specifikaci) kladenými volně jednovrstvá | [14 empty] | PP | 2
| VV |  | součet podlah | [14 empty] | VV | 2 | 1 | True | 0 | ROZPOCET
| VV |  | 297,23 |  | 297.23 | [12 empty] | VV | 2 | 2 | True | 1 | ROZPOCET
76 | M | 28376524 | deska izolační PIR s oboustranným textilním rounem 1200x600x40mm | m2 | 303.175 |  | 0 | CS ÚRS 2020 01 |  | základní |  | 0 | 0.0012 | 0.36381 | 0 | 0 | 32 | M | 2 |  |  |  | ROZPOCET | 0 | 0 | 0 | 0 | 0 | 1 | 0 | 16 | -1474814674
| PP |  | deska izolační PIR s oboustranným textilním rounem 1200x600x40mm | [14 empty] | PP | 2
| VV |  | 297,23*1,02 'Přepočtené koeficientem množství |  | 303.175 | [12 empty] | VV | 2 | 2 | False | 1 | ROZPOCET
77 | K | 713121211 | Montáž izolace tepelné podlah volně kladenými okrajovými pásky | m | 326.06 |  | 0 | CS ÚRS 2020 01 |  | základní |  | 0 | 0 | 0 | 0 | 0 | 16 | K | 2 |  |  |  | ROZPOCET | 0 | 0 | 0 | 0 | 0 | 1 | 0 | 16 | -1551223282
| PP |  | Montáž tepelné izolace podlah okrajovými pásky kladenými volně | [14 empty] | PP | 2
| VV |  | obvod místností - otvory | [14 empty] | VV | 2 | 1 | True | 0 | ROZPOCET
| VV |  | 101m | [14 empty] | VV | 2 | 1 | True | 0 | ROZPOCET
| VV |  | 19,79-0,9*4 |  | 16.19 | [12 empty] | VV | 2 | 2 | True | 0 | ROZPOCET
| VV |  | 102m | [14 empty] | VV | 2 | 1 | True | 0 | ROZPOCET
| VV |  | 18,67-0,9*3-1,1*2-0,8*3 |  | 11.37 | [12 empty] | VV | 2 | 2 | True | 0 | ROZPOCET
| VV |  | 103m | [14 empty] | VV | 2 | 1 | True | 0 | ROZPOCET
| VV |  | 14,22-0,9 |  | 13.32 | [12 empty] | VV | 2 | 2 | True | 0 | ROZPOCET
| VV |  | 104am | [14 empty] | VV | 2 | 1 | True | 0 | ROZPOCET
| VV |  | 7,46-0,8 |  | 6.66 | [12 empty] | VV | 2 | 2 | True | 0 | ROZPOCET
| VV |  | 104bm | [14 empty] | VV | 2 | 1 | True | 0 | ROZPOCET
| VV |  | 7,23-0,8 |  | 6.43 | [12 empty] | VV | 2 | 2 | True | 0 | ROZPOCET
| VV |  | 105m | [14 empty] | VV | 2 | 1 | True | 0 | ROZPOCET
| VV |  | 13,46-1,0*2 |  | 11.46 | [12 empty] | VV | 2 | 2 | True | 0 | ROZPOCET
| VV |  | 107m | [14 empty] | VV | 2 | 1 | True | 0 | ROZPOCET
| VV |  | 46,09-0,8*2-1,0*2 |  | 42.49 | [12 empty] | VV | 2 | 2 | True | 0 | ROZPOCET
| VV |  | 109m | [14 empty] | VV | 2 | 1 | True | 0 | ROZPOCET
| VV |  | 8,50-1,85 |  | 6.65 | [12 empty] | VV | 2 | 2 | True | 0 | ROZPOCET
| VV |  | 110m | [14 empty] | VV | 2 | 1 | True | 0 | ROZPOCET
| VV |  | 8,50-0,9 |  | 7.6 | [12 empty] | VV | 2 | 2 | True | 0 | ROZPOCET
| VV |  | 111m | [14 empty] | VV | 2 | 1 | True | 0 | ROZPOCET
| VV |  | 9,33-0,9 |  | 8.43 | [12 empty] | VV | 2 | 2 | True | 0 | ROZPOCET
| VV |  | 112m | [14 empty] | VV | 2 | 1 | True | 0 | ROZPOCET
| VV |  | 7,72-0,9 |  | 6.82 | [12 empty] | VV | 2 | 2 | True | 0 | ROZPOCET
| VV |  | 113m | [14 empty] | VV | 2 | 1 | True | 0 | ROZPOCET
| VV |  | 11,23-0,9 |  | 10.33 | [12 empty] | VV | 2 | 2 | True | 0 | ROZPOCET
| VV |  | 114m | [14 empty] | VV | 2 | 1 | True | 0 | ROZPOCET
| VV |  | 12,06-0,9 |  | 11.16 | [12 empty] | VV | 2 | 2 | True | 0 | ROZPOCET
| VV |  | 115m | [14 empty] | VV | 2 | 1 | True | 0 | ROZPOCET
| VV |  | 11,21-0,9 |  | 10.31 | [12 empty] | VV | 2 | 2 | True | 0 | ROZPOCET
| VV |  | 116m | [14 empty] | VV | 2 | 1 | True | 0 | ROZPOCET
| VV |  | 10,94-0,8*2 |  | 9.34 | [12 empty] | VV | 2 | 2 | True | 0 | ROZPOCET
| VV |  | 117m | [14 empty] | VV | 2 | 1 | True | 0 | ROZPOCET
| VV |  | 6,15-0,8 |  | 5.35 | [12 empty] | VV | 2 | 2 | True | 0 | ROZPOCET
| VV |  | 118m | [14 empty] | VV | 2 | 1 | True | 0 | ROZPOCET
| VV |  | 15,13-0,9*4-1,0-1,1 |  | 9.43 | [12 empty] | VV | 2 | 2 | True | 0 | ROZPOCET
| VV |  | 119m | [14 empty] | VV | 2 | 1 | True | 0 | ROZPOCET
| VV |  | 9,00-0,8 |  | 8.2 | [12 empty] | VV | 2 | 2 | True | 0 | ROZPOCET
| VV |  | 120m | [14 empty] | VV | 2 | 1 | True | 0 | ROZPOCET
| VV |  | 7,28-0,8 |  | 6.48 | [12 empty] | VV | 2 | 2 | True | 0 | ROZPOCET
| VV |  | 121m | [14 empty] | VV | 2 | 1 | True | 0 | ROZPOCET
| VV |  | 5,90-1,0*2 |  | 3.9 | [12 empty] | VV | 2 | 2 | True | 0 | ROZPOCET
| VV |  | 122m | [14 empty] | VV | 2 | 1 | True | 0 | ROZPOCET
| VV |  | 19,10-0,9 |  | 18.2 | [12 empty] | VV | 2 | 2 | True | 0 | ROZPOCET
| VV |  | 126m | [14 empty] | VV | 2 | 1 | True | 0 | ROZPOCET
| VV |  | 11,86-0,9-0,8*2-1,1 |  | 8.26 | [12 empty] | VV | 2 | 2 | True | 0 | ROZPOCET
| VV |  | 127m | [14 empty] | VV | 2 | 1 | True | 0 | ROZPOCET
| VV |  | 10,40-0,9*3 |  | 7.7 | [12 empty] | VV | 2 | 2 | True | 0 | ROZPOCET
| VV |  | 128m | [14 empty] | VV | 2 | 1 | True | 0 | ROZPOCET
| VV |  | 13,60-0,9*2 |  | 11.8 | [12 empty] | VV | 2 | 2 | True | 0 | ROZPOCET
| VV |  | 129m | [14 empty] | VV | 2 | 1 | True | 0 | ROZPOCET
| VV |  | 9,56-0,8-0,9 |  | 7.86 | [12 empty] | VV | 2 | 2 | True | 0 | ROZPOCET
| VV |  | 130m | [14 empty] | VV | 2 | 1 | True | 0 | ROZPOCET
| VV |  | 34,46-0,9*4 |  | 30.86 | [12 empty] | VV | 2 | 2 | True | 0 | ROZPOCET
| VV |  | 131m | [14 empty] | VV | 2 | 1 | True | 0 | ROZPOCET
| VV |  | 7,72-0,8 |  | 6.92 | [12 empty] | VV | 2 | 2 | True | 0 | ROZPOCET
| VV |  | 132m | [14 empty] | VV | 2 | 1 | True | 0 | ROZPOCET
| VV |  | 6,94-0,8 |  | 6.14 | [12 empty] | VV | 2 | 2 | True | 0 | ROZPOCET
| VV |  | 133m | [14 empty] | VV | 2 | 1 | True | 0 | ROZPOCET
| VV |  | 8,64-0,8 |  | 7.84 | [12 empty] | VV | 2 | 2 | True | 0 | ROZPOCET
| VV |  | 140m | [14 empty] | VV | 2 | 1 | True | 0 | ROZPOCET
| VV |  | 9,56-1,0 |  | 8.56 | [12 empty] | VV | 2 | 2 | True | 0 | ROZPOCET
| VV |  | Součet |  | 326.06 | [12 empty] | VV | 2 | 4 | True | 1 | ROZPOCET
78 | M | 63140274 | pásek okrajový izolační minerální plovoucích podlah š 120mm tl 12mm | m | 326.06 |  | 0 | CS ÚRS 2020 01 |  | základní |  | 0 | 5e-05 | 0.016303 | 0 | 0 | 32 | M | 2 |  |  |  | ROZPOCET | 0 | 0 | 0 | 0 | 0 | 1 | 0 | 16 | 1120031154
| PP |  | pásek okrajový izolační minerální plovoucích podlah š 120mm tl 12mm | [14 empty] | PP | 2
79 | K | 713191132 | Montáž izolace tepelné podlah, stropů vrchem nebo střech překrytí separační fólií z PE | m2 | 297.23 |  | 0 | CS ÚRS 2020 01 |  | základní |  | 0 | 0 | 0 | 0 | 0 | 16 | K | 2 |  |  |  | ROZPOCET | 0 | 0 | 0 | 0 | 0 | 1 | 0 | 16 | -1124891121
| PP |  | Montáž tepelné izolace stavebních konstrukcí - doplňky a konstrukční součásti podlah, stropů vrchem nebo střech překrytím fólií separační z PE | [14 empty] | PP | 2
| VV |  | součet podlah | [14 empty] | VV | 2 | 1 | True | 0 | ROZPOCET
| VV |  | 297,23 |  | 297.23 | [12 empty] | VV | 2 | 2 | True | 1 | ROZPOCET
80 | M | 28323055 | fólie PE (500 kg/m3) separační podlahová oddělující tepelnou izolaci tl 0,8mm | m2 | 297.23 |  | 0 | CS ÚRS 2020 01 |  | základní |  | 0 | 0.0005 | 0.14861 | 0 | 0 | 32 | M | 2 |  |  |  | ROZPOCET | 0 | 0 | 0 | 0 | 0 | 1 | 0 | 16 | -562773403
| PP |  | fólie PE (500 kg/m3) separační podlahová oddělující tepelnou izolaci tl 0,8mm | [14 empty] | PP | 2
81 | K | 998713101 | Přesun hmot tonážní pro izolace tepelné v objektech v do 6 m | t | 0.529 |  | 0 | CS ÚRS 2020 01 |  | základní |  | 0 | 0 | 0 | 0 | 0 | 16 | K | 2 |  |  |  | ROZPOCET | 0 | 0 | 0 | 0 | 0 | 1 | 0 | 16 | 2059400820
| PP |  | Přesun hmot pro izolace tepelné stanovený z hmotnosti přesunovaného materiálu vodorovná dopravní vzdálenost do 50 m v objektech výšky do 6 m | [14 empty] | PP | 2
| D | 725 | Zdravotechnika - zařizovací předměty |  |  |  | 0 |  |  |  |  | 0 |  | 0 |  | 0.10155 | 2 | D | 1 |  |  |  | ROZPOCET | [6 empty] | 0
82 | K | 725110811 | Demontáž klozetů splachovací s nádrží | soubor | 1 |  | 0 | CS ÚRS 2020 01 |  | základní |  | 0 | 0 | 0 | 0.01933 | 0.01933 | 16 | K | 2 |  |  |  | ROZPOCET | 0 | 0 | 0 | 0 | 0 | 1 | 0 | 16 | -1368808730
| PP |  | Demontáž klozetů splachovacích s nádrží nebo tlakovým splachovačem | [14 empty] | PP | 2
83 | K | 725210821 | Demontáž umyvadel bez výtokových armatur | soubor | 2 |  | 0 | CS ÚRS 2020 01 |  | základní |  | 0 | 0 | 0 | 0.01946 | 0.03892 | 16 | K | 2 |  |  |  | ROZPOCET | 0 | 0 | 0 | 0 | 0 | 1 | 0 | 16 | 1081832302
| PP |  | Demontáž umyvadel bez výtokových armatur umyvadel | [14 empty] | PP | 2
84 | K | 725240812 | Demontáž vaniček sprchových bez výtokových armatur | soubor | 1 |  | 0 | CS ÚRS 2020 01 |  | základní |  | 0 | 0 | 0 | 0.0245 | 0.0245 | 16 | K | 2 |  |  |  | ROZPOCET | 0 | 0 | 0 | 0 | 0 | 1 | 0 | 16 | 1674951011
| PP |  | Demontáž sprchových kabin a vaniček bez výtokových armatur vaniček | [14 empty] | PP | 2
85 | K | 725330840 | Demontáž výlevka litinová nebo ocelová | soubor | 1 |  | 0 | CS ÚRS 2020 01 |  | základní |  | 0 | 0 | 0 | 0.0188 | 0.0188 | 16 | K | 2 |  |  |  | ROZPOCET | 0 | 0 | 0 | 0 | 0 | 1 | 0 | 16 | -1430175447
| PP |  | Demontáž výlevek bez výtokových armatur a bez nádrže a splachovacího potrubí ocelových nebo litinových | [14 empty] | PP | 2
| D | 763 | Konstrukce suché výstavby |  |  |  | 0 |  |  |  |  | 0 |  | 0.8639 |  | 0.025696 | 2 | D | 1 |  |  |  | ROZPOCET | [6 empty] | 0
86 | K | 7631214.R.1 | Kastlík SDK CW+UW 50 deska 1xA 12,5 | m2 | 15.199 |  | 0 |  |  | základní |  | 0 | 0.01182 | 0.17965 | 0 | 0 | 16 | K | 2 |  |  |  | ROZPOCET | 0 | 0 | 0 | 0 | 0 | 1 | 0 | 16 | -959569436
| PP |  | montáž + materiál | [14 empty] | PP | 2
| VV |  | 130m | [14 empty] | VV | 2 | 1 | True | 0 | ROZPOCET
| VV |  | 10,55+5,725*0,3+9,770*0,3 |  | 15.199 | [12 empty] | VV | 2 | 2 | True | 1 | ROZPOCET
87 | K | 763131411 | SDK podhled desky 1xA 12,5 bez izolace dvouvrstvá spodní kce profil CD+UD | m2 | 16.21 |  | 0 | CS ÚRS 2020 01 |  | základní |  | 0 | 0.0122 | 0.19776 | 0 | 0 | 16 | K | 2 |  |  |  | ROZPOCET | 0 | 0 | 0 | 0 | 0 | 1 | 0 | 16 | -656940610
| PP |  | Podhled ze sádrokartonových desek dvouvrstvá zavěšená spodní konstrukce z ocelových profilů CD, UD jednoduše opláštěná deskou standardní A, tl. 12,5 mm, bez izolace | [14 empty] | PP | 2
| VV |  | 126m | [14 empty] | VV | 2 | 1 | True | 0 | ROZPOCET
| VV |  | 6,92 |  | 6.92 | [12 empty] | VV | 2 | 2 | True | 0 | ROZPOCET
| VV |  | 127m | [14 empty] | VV | 2 | 1 | True | 0 | ROZPOCET
| VV |  | 6,31 |  | 6.31 | [12 empty] | VV | 2 | 2 | True | 0 | ROZPOCET
| VV |  | 132m | [14 empty] | VV | 2 | 1 | True | 0 | ROZPOCET
| VV |  | 2,98 |  | 2.98 | [12 empty] | VV | 2 | 2 | True | 0 | ROZPOCET
| VV |  | Součet |  | 16.21 | [12 empty] | VV | 2 | 4 | True | 1 | ROZPOCET
88 | K | 763131451 | SDK podhled deska 1xH2 12,5 bez izolace dvouvrstvá spodní kce profil CD+UD | m2 | 11.62 |  | 0 | CS ÚRS 2020 01 |  | základní |  | 0 | 0.01259 | 0.1463 | 0 | 0 | 16 | K | 2 |  |  |  | ROZPOCET | 0 | 0 | 0 | 0 | 0 | 1 | 0 | 16 | -1372125126
| PP |  | Podhled ze sádrokartonových desek dvouvrstvá zavěšená spodní konstrukce z ocelových profilů CD, UD jednoduše opláštěná deskou impregnovanou H2, tl. 12,5 mm, bez izolace | [14 empty] | PP | 2
| VV |  | 128m | [14 empty] | VV | 2 | 1 | True | 0 | ROZPOCET
| VV |  | 8,55 |  | 8.55 | [12 empty] | VV | 2 | 2 | True | 0 | ROZPOCET
| VV |  | 133m | [14 empty] | VV | 2 | 1 | True | 0 | ROZPOCET
| VV |  | 3,07 |  | 3.07 | [12 empty] | VV | 2 | 2 | True | 0 | ROZPOCET
| VV |  | Součet |  | 11.62 | [12 empty] | VV | 2 | 4 | True | 1 | ROZPOCET
89 | K | 784111011 | Obroušení podkladu omítnutého v místnostech výšky do 3,80 m | m2 | 55.86 |  | 0 | CS ÚRS 2020 01 |  | základní |  | 0 | 0 | 0 | 0.00015 | 0.008379 | 16 | K | 2 |  |  |  | ROZPOCET | 0 | 0 | 0 | 0 | 0 | 1 | 0 | 16 | 1794631033
| PP |  | Obroušení podkladu omítky v místnostech výšky do 3,80 m | [14 empty] | PP | 2
90 | K | 784121001 | Oškrabání malby v mísnostech výšky do 3,80 m | m2 | 55.86 |  | 0 | CS ÚRS 2020 01 |  | základní |  | 0 | 0.001 | 0.05586 | 0.00031 | 0.017317 | 16 | K | 2 |  |  |  | ROZPOCET | 0 | 0 | 0 | 0 | 0 | 1 | 0 | 16 | 197132824
| PP |  | Oškrabání malby v místnostech výšky do 3,80 m | [14 empty] | PP | 2
91 | K | 611131121 | Penetrační disperzní nátěr vnitřních stropů nanášený ručně | m2 | 55.86 |  | 0 | CS ÚRS 2020 01 |  | základní |  | 0 | 0.00026 | 0.014524 | 0 | 0 | 4 | K | 2 |  |  |  | ROZPOCET | 0 | 0 | 0 | 0 | 0 | 1 | 0 | 4 | 549907251
| PP |  | Podkladní a spojovací vrstva vnitřních omítaných ploch penetrace akrylát-silikonová nanášená ručně stropů | [14 empty] | PP | 2
92 | K | 76343106.R | Montáž minerálního akustického podhledu připevněného na stropní konstrukci přímá fixace lepidlem s celkovou tloušťkou instalace 43 mm z panelů do 0,36 m2 | m2 | 55.86 |  | 0 |  |  | základní |  | 0 | 3e-05 | 0.0016758 | 0 | 0 | 16 | K | 2 |  |  |  | ROZPOCET | 0 | 0 | 0 | 0 | 0 | 1 | 0 | 16 | 732074726
| VV |  | plocha 130m - odečet plochy SDK zakapotování VZT | [14 empty] | VV | 2 | 1 | True | 0 | ROZPOCET
| VV |  | 66,36-10,50 |  | 55.86 | [12 empty] | VV | 2 | 2 | True | 1 | ROZPOCET
93 | M | 59036370 | panel akustický bez roštu zkosené hrany nedemontovatelné, barvená hrana, tl 40mm | m2 | 55.86 |  | 0 | CS ÚRS 2020 01 |  | základní |  | 0 | 0.0048 | 0.26813 | 0 | 0 | 32 | M | 2 |  |  |  | ROZPOCET | 0 | 0 | 0 | 0 | 0 | 1 | 0 | 16 | -299419310
| PP |  | panel akustický bez roštu zkosené hrany nedemontovatelné, barvená hrana, tl 40mm | [14 empty] | PP | 2
94 | K | 998763301 | Přesun hmot tonážní pro sádrokartonové konstrukce v objektech v do 6 m | t | 0.849 |  | 0 | CS ÚRS 2020 01 |  | základní |  | 0 | 0 | 0 | 0 | 0 | 16 | K | 2 |  |  |  | ROZPOCET | 0 | 0 | 0 | 0 | 0 | 1 | 0 | 16 | -1466343550
| PP |  | Přesun hmot pro konstrukce montované z desek sádrokartonových, sádrovláknitých, cementovláknitých nebo cementových stanovený z hmotnosti přesunovaného materiálu vodorovná dopravní vzdálenost do 50 m v objektech výšky do 6 m | [14 empty] | PP | 2
| D | 764 | Konstrukce klempířské |  |  |  | 0 |  |  |  |  | 0 |  | 0.002864 |  | 0.002672 | 2 | D | 1 |  |  |  | ROZPOCET | [6 empty] | 0
95 | K | 764002851 | Demontáž oplechování parapetů do suti | m | 1.6 |  | 0 | CS ÚRS 2020 01 |  | základní |  | 0 | 0 | 0 | 0.00167 | 0.002672 | 16 | K | 2 |  |  |  | ROZPOCET | 0 | 0 | 0 | 0 | 0 | 1 | 0 | 16 | 1752802000
| PP |  | Demontáž klempířských konstrukcí oplechování parapetů do suti | [14 empty] | PP | 2
| VV |  | 103m | [14 empty] | VV | 2 | 1 | True | 0 | ROZPOCET
| VV |  | 0,8*2 |  | 1.6 | [12 empty] | VV | 2 | 2 | True | 1 | ROZPOCET
96 | K | 764216602 | Oplechování rovných parapetů mechanicky kotvené z Pz s povrchovou úpravou rš 200 mm | m | 1.6 |  | 0 | CS ÚRS 2020 01 |  | základní |  | 0 | 0.00179 | 0.002864 | 0 | 0 | 16 | K | 2 |  |  |  | ROZPOCET | 0 | 0 | 0 | 0 | 0 | 1 | 0 | 16 | -1834576977
| PP |  | Oplechování parapetů z pozinkovaného plechu s povrchovou úpravou rovných mechanicky kotvené, bez rohů rš 200 mm | [14 empty] | PP | 2
| VV |  | 103m | [14 empty] | VV | 2 | 1 | True | 0 | ROZPOCET
| VV |  | 0,8*2 |  | 1.6 | [12 empty] | VV | 2 | 2 | True | 1 | ROZPOCET
| D | 766 | Konstrukce truhlářské |  |  |  | 0 |  |  |  |  | 0 |  | 0.0052 |  | 0.0048 | 2 | D | 1 |  |  |  | ROZPOCET | [6 empty] | 0
97 | K | 766441811 | Demontáž parapetních desek dřevěných nebo plastových šířky do 30 cm délky do 1,0 m | kus | 1.6 |  | 0 | CS ÚRS 2020 01 |  | základní |  | 0 | 0 | 0 | 0.003 | 0.0048 | 16 | K | 2 |  |  |  | ROZPOCET | 0 | 0 | 0 | 0 | 0 | 1 | 0 | 16 | 1682891533
| PP |  | Demontáž parapetních desek dřevěných nebo plastových šířky do 300 mm délky do 1 m | [14 empty] | PP | 2
| VV |  | 103m | [14 empty] | VV | 2 | 1 | True | 0 | ROZPOCET
| VV |  | 0,8*2 |  | 1.6 | [12 empty] | VV | 2 | 2 | True | 1 | ROZPOCET
98 | K | 766.R.D1 | Vnitřní dveře do ocelové zárubně 700 x 1970 mm - dodávka + montáž | ks | 11 |  | 0 |  |  | základní |  | 0 | 0 | 0 | 0 | 0 | 16 | K | 2 |  |  |  | ROZPOCET | 0 | 0 | 0 | 0 | 0 | 1 | 0 | 16 | 1332220896
| PP |  | Ocelová zárubeň, bezprahové, RAL dveří/zárubně dle výběru investora. Materiál MDF s výplní odlehčenou DTD, povrch laminát 0,8 mm. Kování, zámek dle výběru investora. Levé/pravé dle výkresu. | [14 empty] | PP | 2
99 | K | 766.R.D2 | Vnitřní dveře do ocelové zárubně 800 x 1970 mm - dodávka + montáž | ks | 9 |  | 0 |  |  | základní |  | 0 | 0 | 0 | 0 | 0 | 16 | K | 2 |  |  |  | ROZPOCET | 0 | 0 | 0 | 0 | 0 | 1 | 0 | 16 | -1096396494
| PP |  | Ocelová zárubeň, bezprahové, RAL dveří/zárubně dle výběru investora. Materiál MDF s výplní odlehčenou DTD, povrch laminát 0,8 mm. Kování, zámek dle výběru investora. Levé/pravé dle výkresu. | [14 empty] | PP | 2
100 | K | 766.R.D2P | Vnitřní dveře protipožární do ocelové zárubně 800 x 1970 mm - dodávka + montáž | ks | 2 |  | 0 |  |  | základní |  | 0 | 0 | 0 | 0 | 0 | 16 | K | 2 |  |  |  | ROZPOCET | 0 | 0 | 0 | 0 | 0 | 1 | 0 | 16 | 254026676
| PP |  | Ocelová zárubeň, bezprahové, RAL dveří/zárubně dle výběru investora. S požární odolností EI 15DP3, C3 Materiál MDF s výplní odlehčenou DTD, povrch laminát 0,8 mm. Kování, zámek dle výběru investora. Levé/pravé dle výkresu. | [14 empty] | PP | 2
101 | K | 766.R.D3 | Vchodové dveře plastové S nadsvětlíkem 1150 x 2700 mm + 1150 x 500 mm dodávka + montáž | ks | 1 |  | 0 |  |  | základní |  | 0 | 0 | 0 | 0 | 0 | 16 | K | 2 |  |  |  | ROZPOCET | 0 | 0 | 0 | 0 | 0 | 1 | 0 | 16 | -1826059210
| PP |  | Vchodové dveře plastové, neprůhledné prosklené v horní polovině křídla, pro stavební otvor 1150 x 2700 mm. Uwmax = 1,2 W/m2K. Nadsvětlík s Uwmax = 1,1 W/m2K, roměr 1150 x 500 mm Bezpečnostní kování dle výběru investora, zámek typu FAB. Barva bílá v exteriéru, sklo čiré. Montáž na ocelové dilatační pásky. Montážní spára opatřena parotěsnou páskou v interiéru a paropropustnou v exteriéru. Včetně dodávky a montáže vnitřních parapetů | [14 empty] | PP | 2
102 | K | 766.R.D4 | Vnitřní dveře do ocelové zárubně 1000 x 2100 mm - dodávka + montáž | ks | 1 |  | 0 |  |  | základní |  | 0 | 0 | 0 | 0 | 0 | 16 | K | 2 |  |  |  | ROZPOCET | 0 | 0 | 0 | 0 | 0 | 1 | 0 | 16 | -999235079
| PP |  | Ocelová zárubeň, bezprahové, RAL dveří/zárubně dle výběru investora. Materiál MDF s výplní odlehčenou DTD, povrch laminát 0,8 mm. Kování, zámek dle výběru investora. Levé/pravé dle výkresu. | [14 empty] | PP | 2
103 | K | 766.R.D5 | Vnitřní dveře do ocelové zárubně 1000 x 1970 mm - dodávka + montáž | ks | 1 |  | 0 |  |  | základní |  | 0 | 0 | 0 | 0 | 0 | 16 | K | 2 |  |  |  | ROZPOCET | 0 | 0 | 0 | 0 | 0 | 1 | 0 | 16 | -210352471
| PP |  | Ocelová zárubeň, bezprahové, RAL dveří/zárubně dle výběru investora. Materiál MDF s výplní odlehčenou DTD, povrch laminát 0,8 mm. Kování, zámek dle výběru investora. Levé/pravé dle výkresu. | [14 empty] | PP | 2
104 | K | 766.R.D6 | Vnitřní dveře 2/ prosklené posuvné do ocelové zárubně 800 x 1970 mm - dodávka + montáž | ks | 4 |  | 0 |  |  | základní |  | 0 | 0 | 0 | 0 | 0 | 16 | K | 2 |  |  |  | ROZPOCET | 0 | 0 | 0 | 0 | 0 | 1 | 0 | 16 | 15824516
| PP |  | Ocelová zárubeň, bezprahové, RAL dveří/zárubně dle výběru investora. Materiál MDF s výplní odlehčenou DTD, povrch laminát 0,8 mm. Kování, zámek dle výběru investora. Levé/pravé dle výkresu. | [14 empty] | PP | 2
105 | K | 766.R.D7 | Vnitřní dveře 2/ prosklené posuvné do ocelové zárubně 900 x 1970 mm - dodávka + montáž | ks | 2 |  | 0 |  |  | základní |  | 0 | 0 | 0 | 0 | 0 | 16 | K | 2 |  |  |  | ROZPOCET | 0 | 0 | 0 | 0 | 0 | 1 | 0 | 16 | 589659788
| PP |  | Ocelová zárubeň, bezprahové, RAL dveří/zárubně dle výběru investora. Materiál MDF s výplní odlehčenou DTD, povrch laminát 0,8 mm. Kování, zámek dle výběru investora. Levé/pravé dle výkresu. | [14 empty] | PP | 2
106 | K | 766.R.O1 | Okno plastové, otevíravé s ventilací, celoprosklené pro stavební otvor 1750 x 800 mm | ks | 1 |  | 0 |  |  | základní |  | 0 | 0 | 0 | 0 | 0 | 16 | K | 2 |  |  |  | ROZPOCET | 0 | 0 | 0 | 0 | 0 | 1 | 0 | 16 | 1068814837
| PP |  | Okno plastové, otevíravé s ventilací, celoprosklené pro stavební otvor 1750 x 800 mm. Uwmax = 1,1 W/m2K. Barva bílá v exteriéru, bílá v interiéru, sklo čiré. Pojistka kliky proti otevření. Montáž na ocelové distanční kotvící pásky. Montážní spára opatřena parotěsnou páskou v interiéru a paropropustnou v exteriéru. | [14 empty] | PP | 2
107 | K | 766.R.O2 | Okno plastové, otevíravé s ventilací, celoprosklené pro stavební otvor 1310 x 800 mm | ks | 1 |  | 0 |  |  | základní |  | 0 | 0 | 0 | 0 | 0 | 16 | K | 2 |  |  |  | ROZPOCET | 0 | 0 | 0 | 0 | 0 | 1 | 0 | 16 | -1752605222
| PP |  | Okno plastové, otevíravé s ventilací, celoprosklené pro stavební otvor 1310 x 800 mm. Uwmax = 1,1 W/m2K. Barva bílá v exteriéru, bílá v interiéru, sklo čiré. Pojistka kliky proti otevření. Montáž na ocelové distanční kotvící pásky. Montážní spára opatřena parotěsnou páskou v interiéru a paropropustnou v exteriéru. | [14 empty] | PP | 2
108 | K | 766694111 | Montáž parapetních desek dřevěných nebo plastových šířky do 30 cm délky do 1,0 m | kus | 2 |  | 0 | CS ÚRS 2020 01 |  | základní |  | 0 | 0 | 0 | 0 | 0 | 16 | K | 2 |  |  |  | ROZPOCET | 0 | 0 | 0 | 0 | 0 | 1 | 0 | 16 | 1899919656
| PP |  | Montáž ostatních truhlářských konstrukcí parapetních desek dřevěných nebo plastových šířky do 300 mm, délky do 1000 mm | [14 empty] | PP | 2
| VV |  | 103m | [14 empty] | VV | 2 | 1 | True | 0 | ROZPOCET
| VV |  | 1+1 |  | 2 | [12 empty] | VV | 2 | 2 | True | 1 | ROZPOCET
109 | M | 60794101 | deska parapetní dřevotřísková vnitřní 200x1000mm | m | 1.6 |  | 0 | CS ÚRS 2020 01 |  | základní |  | 0 | 0.003 | 0.0048 | 0 | 0 | 32 | M | 2 |  |  |  | ROZPOCET | 0 | 0 | 0 | 0 | 0 | 1 | 0 | 16 | 924551225
| PP |  | deska parapetní dřevotřísková vnitřní 200x1000mm | [14 empty] | PP | 2
| VV |  | 103m | [14 empty] | VV | 2 | 1 | True | 0 | ROZPOCET
| VV |  | 0,8*2 |  | 1.6 | [12 empty] | VV | 2 | 2 | True | 1 | ROZPOCET
110 | M | 61144019 | koncovka k parapetu plastovému vnitřnímu 1 pár | sada | 2 |  | 0 | CS ÚRS 2020 01 |  | základní |  | 0 | 0.0002 | 0.0004 | 0 | 0 | 32 | M | 2 |  |  |  | ROZPOCET | 0 | 0 | 0 | 0 | 0 | 1 | 0 | 16 | -625498641
| PP |  | koncovka k parapetu plastovému vnitřnímu 1 pár | [14 empty] | PP | 2
| VV |  | 103m | [14 empty] | VV | 2 | 1 | True | 0 | ROZPOCET
| VV |  | 1+1 |  | 2 | [12 empty] | VV | 2 | 2 | True | 1 | ROZPOCET
111 | K | 998766201 | Přesun hmot procentní pro konstrukce truhlářské v objektech v do 6 m | % |  |  | 0 | CS ÚRS 2020 01 |  | základní |  | 0 | 0 | 0 | 0 | 0 | 16 | K | 2 |  |  |  | ROZPOCET | 0 | 0 | 0 | 0 | 0 | 1 | 0 | 16 | -230476644
| PP |  | Přesun hmot pro konstrukce truhlářské stanovený procentní sazbou (%) z ceny vodorovná dopravní vzdálenost do 50 m v objektech výšky do 6 m | [14 empty] | PP | 2
| D | 767 | Konstrukce zámečnické |  |  |  | 0 |  |  |  |  | 0 |  | 6.3661 |  | 0 | 2 | D | 1 |  |  |  | ROZPOCET | [6 empty] | 0
112 | K | 767995111 | Montáž atypických zámečnických konstrukcí hmotnosti do 5 kg | kg | 241.6 |  | 0 | CS ÚRS 2020 01 |  | základní |  | 0 | 7e-05 | 0.016912 | 0 | 0 | 16 | K | 2 |  |  |  | ROZPOCET | 0 | 0 | 0 | 0 | 0 | 1 | 0 | 16 | -986536372
| PP |  | Montáž ostatních atypických zámečnických konstrukcí hmotnosti do 5 kg | [14 empty] | PP | 2
| VV |  | P20 0,75 m2 | [14 empty] | VV | 2 | 1 | True | 0 | ROZPOCET
| VV |  | 0,75*160,0 |  | 120 | [12 empty] | VV | 2 | 2 | True | 0 | ROZPOCET
| VV |  | P12 0,30 m2 | [14 empty] | VV | 2 | 1 | True | 0 | ROZPOCET
| VV |  | 0,3*96,0 |  | 28.8 | [12 empty] | VV | 2 | 2 | True | 0 | ROZPOCET
| VV |  | P4 2,90 m2 | [14 empty] | VV | 2 | 1 | True | 0 | ROZPOCET
| VV |  | 2,90*32,0 |  | 92.8 | [12 empty] | VV | 2 | 2 | True | 0 | ROZPOCET
| VV |  | Součet |  | 241.6 | [12 empty] | VV | 2 | 4 | True | 1 | ROZPOCET
113 | M | 13611232.R | plech ocelový hladký jakost S235JR tl 12mm tabule včetně zpracování a nátěru | t | 0.032 |  | 0 |  |  | základní |  | 0 | 1 | 0.032 | 0 | 0 | 32 | M | 2 |  |  |  | ROZPOCET | 0 | 0 | 0 | 0 | 0 | 1 | 0 | 16 | -866530415
| PP |  | plech ocelový hladký jakost S235JR tl 12mm tabule | [14 empty] | PP | 2
| P |  | Poznámka k položce: Hmotnost 432 kg/kus | [14 empty] | P | 2
| VV |  | P12 0,30 m2 | [14 empty] | VV | 2 | 1 | True | 0 | ROZPOCET
| VV |  | 0,3*96,0/1000 |  | 0.029 | [12 empty] | VV | 2 | 2 | True | 1 | ROZPOCET
| VV |  | 0,029*1,1 'Přepočtené koeficientem množství |  | 0.032 | [12 empty] | VV | 2 | 2 | False | 1 | ROZPOCET
114 | M | 13611214.R | plech ocelový hladký jakost S235JR tl 4mm tabule včetně zpracování a nátěru | t | 0.102 |  | 0 |  |  | základní |  | 0 | 1 | 0.102 | 0 | 0 | 32 | M | 2 |  |  |  | ROZPOCET | 0 | 0 | 0 | 0 | 0 | 1 | 0 | 16 | 784134530
| PP |  | plech ocelový hladký jakost S235JR tl 4mm tabule | [14 empty] | PP | 2
| P |  | Poznámka k položce: Hmotnost 64 kg/kus | [14 empty] | P | 2
| VV |  | P4 2,90 m2 | [14 empty] | VV | 2 | 1 | True | 0 | ROZPOCET
| VV |  | 2,90*32,0/1000 |  | 0.093 | [12 empty] | VV | 2 | 2 | True | 1 | ROZPOCET
| VV |  | 0,093*1,1 'Přepočtené koeficientem množství |  | 0.102 | [12 empty] | VV | 2 | 2 | False | 1 | ROZPOCET
115 | M | 13611248.R | plech ocelový hladký jakost S235JR tl 20mm tabule včetně zpracování a nátěru | t | 0.132 |  | 0 |  |  | základní |  | 0 | 1 | 0.132 | 0 | 0 | 32 | M | 2 |  |  |  | ROZPOCET | 0 | 0 | 0 | 0 | 0 | 1 | 0 | 16 | 1061497001
| PP |  | plech ocelový hladký jakost S235JR tl 20mm tabule | [14 empty] | PP | 2
| P |  | Poznámka k položce: Hmotnost 960 kg/kus | [14 empty] | P | 2
| VV |  | P20 0,75 m2 | [14 empty] | VV | 2 | 1 | True | 0 | ROZPOCET
| VV |  | 0,75*160,0/1000 |  | 0.12 | [12 empty] | VV | 2 | 2 | True | 1 | ROZPOCET
| VV |  | 0,12*1,1 'Přepočtené koeficientem množství |  | 0.132 | [12 empty] | VV | 2 | 2 | False | 1 | ROZPOCET
116 | K | 767995112 | Montáž atypických zámečnických konstrukcí hmotnosti do 10 kg | kg | 403.88 |  | 0 | CS ÚRS 2020 01 |  | základní |  | 0 | 6e-05 | 0.024233 | 0 | 0 | 16 | K | 2 |  |  |  | ROZPOCET | 0 | 0 | 0 | 0 | 0 | 1 | 0 | 16 | 84636554
| PP |  | Montáž ostatních atypických zámečnických konstrukcí hmotnosti přes 5 do 10 kg | [14 empty] | PP | 2
| VV |  | TR 159x8 300 mm | [14 empty] | VV | 2 | 1 | True | 0 | ROZPOCET
| VV |  | 0,3*29,8*4 |  | 35.76 | [12 empty] | VV | 2 | 2 | True | 0 | ROZPOCET
| VV |  | L 60x6 celkem 31200 mm | [14 empty] | VV | 2 | 1 | True | 0 | ROZPOCET
| VV |  | 31,2*5,42 |  | 169.104 | [12 empty] | VV | 2 | 2 | True | 0 | ROZPOCET
| VV |  | TR 44,5x2,6 celkem 56600 mm | [14 empty] | VV | 2 | 1 | True | 0 | ROZPOCET
| VV |  | 56,6*2,69 |  | 152.254 | [12 empty] | VV | 2 | 2 | True | 0 | ROZPOCET
| VV |  | TR 38x2,6 celkem 20600 mm | [14 empty] | VV | 2 | 1 | True | 0 | ROZPOCET
| VV |  | 20,60*2,27 |  | 46.762 | [12 empty] | VV | 2 | 2 | True | 0 | ROZPOCET
| VV |  | Součet |  | 403.88 | [12 empty] | VV | 2 | 4 | True | 1 | ROZPOCET
117 | M | 13010424.R.4 | úhelník ocelový rovnostranný jakost 11 375 60x60x6mm včetně nátěru | t | 0.186 |  | 0 |  |  | základní |  | 0 | 1 | 0.186 | 0 | 0 | 32 | M | 2 |  |  |  | ROZPOCET | 0 | 0 | 0 | 0 | 0 | 1 | 0 | 16 | 2083580879
| PP |  | úhelník ocelový rovnostranný jakost 11 375 60x60x6mm | [14 empty] | PP | 2
| P |  | Poznámka k položce: Hmotnost: 5,47 kg/m | [14 empty] | P | 2
| VV |  | L 60x6 celkem 31200 mm | [14 empty] | VV | 2 | 1 | True | 0 | ROZPOCET
| VV |  | 31,2*5,42/1000 |  | 0.169 | [12 empty] | VV | 2 | 2 | True | 1 | ROZPOCET
| VV |  | 0,169*1,1 'Přepočtené koeficientem množství |  | 0.186 | [12 empty] | VV | 2 | 2 | False | 1 | ROZPOCET
118 | K | 767995113 | Montáž atypických zámečnických konstrukcí hmotnosti do 20 kg | kg | 83.44 |  | 0 | CS ÚRS 2020 01 |  | základní |  | 0 | 6e-05 | 0.0050064 | 0 | 0 | 16 | K | 2 |  |  |  | ROZPOCET | 0 | 0 | 0 | 0 | 0 | 1 | 0 | 16 | 1463290003
| PP |  | Montáž ostatních atypických zámečnických konstrukcí hmotnosti přes 10 do 20 kg | [14 empty] | PP | 2
| VV |  | TR 159x8 700 mm | [14 empty] | VV | 2 | 1 | True | 0 | ROZPOCET
| VV |  | 0,7*29,8*4 |  | 83.44 | [12 empty] | VV | 2 | 2 | True | 1 | ROZPOCET
119 | M | 55283924.R | trubka ocelová bezešvá hladká jakost 11 353 159x8,0mm včetně zpracování a nátěru | m | 4.4 |  | 0 |  |  | základní |  | 0 | 0.03275 | 0.1441 | 0 | 0 | 32 | M | 2 |  |  |  | ROZPOCET | 0 | 0 | 0 | 0 | 0 | 1 | 0 | 16 | -861077610
| PP |  | trubka ocelová bezešvá hladká jakost 11 353 159x8,0mm | [14 empty] | PP | 2
| VV |  | 0,3*4+0,7*4 |  | 4 | [12 empty] | VV | 2 | 2 | True | 1 | ROZPOCET
| VV |  | 4*1,1 'Přepočtené koeficientem množství |  | 4.4 | [12 empty] | VV | 2 | 2 | False | 1 | ROZPOCET
120 | M | 14011020.R.5 | trubka ocelová bezešvá hladká jakost 11 353 44,5x2,6mm včetně zpracování a nátěru | m | 62.26 |  | 0 |  |  | základní |  | 0 | 0.00343 | 0.21355 | 0 | 0 | 32 | M | 2 |  |  |  | ROZPOCET | 0 | 0 | 0 | 0 | 0 | 1 | 0 | 16 | 1176125131
| VV |  | TR 44,5x2,6 celkem 56600 mm | [14 empty] | VV | 2 | 1 | True | 0 | ROZPOCET
| VV |  | 56,6 |  | 56.6 | [12 empty] | VV | 2 | 2 | True | 1 | ROZPOCET
| VV |  | 56,6*1,1 'Přepočtené koeficientem množství |  | 62.26 | [12 empty] | VV | 2 | 2 | False | 1 | ROZPOCET
121 | M | 14011018.R.7 | trubka ocelová bezešvá hladká jakost 11 353 38x2,6mm včetně zpracování a nátěru | m | 22.66 |  | 0 |  |  | základní |  | 0 | 0.00227 | 0.051438 | 0 | 0 | 32 | M | 2 |  |  |  | ROZPOCET | 0 | 0 | 0 | 0 | 0 | 1 | 0 | 16 | -938098872
| PP |  | trubka ocelová bezešvá hladká jakost 11 353 38x2,6mm | [14 empty] | PP | 2
| VV |  | TR 38x2,6 celkem 20600 mm | [14 empty] | VV | 2 | 1 | True | 0 | ROZPOCET
| VV |  | 20,60 |  | 20.6 | [12 empty] | VV | 2 | 2 | True | 1 | ROZPOCET
| VV |  | 20,6*1,1 'Přepočtené koeficientem množství |  | 22.66 | [12 empty] | VV | 2 | 2 | False | 1 | ROZPOCET
122 | K | 767995114 | Montáž atypických zámečnických konstrukcí hmotnosti do 50 kg | kg | 1440.6 |  | 0 | CS ÚRS 2020 01 |  | základní |  | 0 | 5e-05 | 0.07203 | 0 | 0 | 16 | K | 2 |  |  |  | ROZPOCET | 0 | 0 | 0 | 0 | 0 | 1 | 0 | 16 | 2123477616
| PP |  | Montáž ostatních atypických zámečnických konstrukcí hmotnosti přes 20 do 50 kg | [14 empty] | PP | 2
| VV |  | IPE 180 6x 2000 mm | [14 empty] | VV | 2 | 1 | True | 0 | ROZPOCET
| VV |  | 2,0*18,80*6 |  | 225.6 | [12 empty] | VV | 2 | 2 | True | 0 | ROZPOCET
| VV |  | pororošt 54 m2 | [14 empty] | VV | 2 | 1 | True | 0 | ROZPOCET
| VV |  | 54,0*22,50 |  | 1215 | [12 empty] | VV | 2 | 2 | True | 0 | ROZPOCET
| VV |  | Součet |  | 1440.6 | [12 empty] | VV | 2 | 4 | True | 1 | ROZPOCET
123 | M | 13010750.R.3 | ocel profilová IPE 180 jakost 11 375 včetně nátěru | t | 0.249 |  | 0 |  |  | základní |  | 0 | 1 | 0.249 | 0 | 0 | 32 | M | 2 |  |  |  | ROZPOCET | 0 | 0 | 0 | 0 | 0 | 1 | 0 | 16 | 867539278
| PP |  | ocel profilová IPE 180 jakost 11 375 | [14 empty] | PP | 2
| P |  | Poznámka k položce: Hmotnost: 19,30 kg/m | [14 empty] | P | 2
| VV |  | IPE 180 6x 2000 mm | [14 empty] | VV | 2 | 1 | True | 0 | ROZPOCET
| VV |  | 2,0*18,80*6/1000 |  | 0.226 | [12 empty] | VV | 2 | 2 | True | 1 | ROZPOCET
| VV |  | 0,226*1,1 'Přepočtené koeficientem množství |  | 0.249 | [12 empty] | VV | 2 | 2 | False | 1 | ROZPOCET
124 | M | 5534703.R | Rošt podlahový ocelový v. 35 mm, pozinkovaný | m2 | 56.7 |  | 0 |  |  | základní |  | 0 | 0.04 | 2.268 | 0 | 0 | 32 | M | 2 |  |  |  | ROZPOCET | 0 | 0 | 0 | 0 | 0 | 1 | 0 | 16 | -1371235472
| VV |  | pororošt 54 m2 | [14 empty] | VV | 2 | 1 | True | 0 | ROZPOCET
| VV |  | 54,0 |  | 54 | [12 empty] | VV | 2 | 2 | True | 1 | ROZPOCET
| VV |  | 54*1,05 'Přepočtené koeficientem množství |  | 56.7 | [12 empty] | VV | 2 | 2 | False | 1 | ROZPOCET
125 | K | 767995116 | Montáž atypických zámečnických konstrukcí hmotnosti do 250 kg | kg | 1702.64 |  | 0 | CS ÚRS 2020 01 |  | základní |  | 0 | 5e-05 | 0.085132 | 0 | 0 | 16 | K | 2 |  |  |  | ROZPOCET | 0 | 0 | 0 | 0 | 0 | 1 | 0 | 16 | 1575835910
| PP |  | Montáž ostatních atypických zámečnických konstrukcí hmotnosti přes 100 do 250 kg | [14 empty] | PP | 2
| VV |  | U160 6500 mm | [14 empty] | VV | 2 | 1 | True | 0 | ROZPOCET
| VV |  | 6,5*18,80 |  | 122.2 | [12 empty] | VV | 2 | 2 | True | 0 | ROZPOCET
| VV |  | U200 2x 8300 mm | [14 empty] | VV | 2 | 1 | True | 0 | ROZPOCET
| VV |  | 8,3*25,3*2 |  | 419.98 | [12 empty] | VV | 2 | 2 | True | 0 | ROZPOCET
| VV |  | IPE 240 6x 6300 mm | [14 empty] | VV | 2 | 1 | True | 0 | ROZPOCET
| VV |  | 6,3*30,70*6 |  | 1160.46 | [12 empty] | VV | 2 | 2 | True | 0 | ROZPOCET
| VV |  | Součet |  | 1702.64 | [12 empty] | VV | 2 | 4 | True | 1 | ROZPOCET
126 | M | 13010822.R | ocel profilová UPN 160 jakost 11 375 včetně nátěru | t | 0.134 |  | 0 |  |  | základní |  | 0 | 1 | 0.134 | 0 | 0 | 32 | M | 2 |  |  |  | ROZPOCET | 0 | 0 | 0 | 0 | 0 | 1 | 0 | 16 | -1170134903
| PP |  | ocel profilová UPN 160 jakost 11 375 | [14 empty] | PP | 2
| P |  | Poznámka k položce: Hmotnost: 18,80 kg/m | [14 empty] | P | 2
| VV |  | U160 6500 mm | [14 empty] | VV | 2 | 1 | True | 0 | ROZPOCET
| VV |  | 6,5*18,80/1000 |  | 0.122 | [12 empty] | VV | 2 | 2 | True | 1 | ROZPOCET
| VV |  | 0,122*1,1 'Přepočtené koeficientem množství |  | 0.134 | [12 empty] | VV | 2 | 2 | False | 1 | ROZPOCET
127 | M | 1301082.R.1 | ocel profilová UPN 200 jakost 11 375 včetně nátěru | t | 0.462 |  | 0 |  |  | základní |  | 0 | 1 | 0.462 | 0 | 0 | 32 | M | 2 |  |  |  | ROZPOCET | 0 | 0 | 0 | 0 | 0 | 1 | 0 | 16 | -2003456051
| PP |  | ocel profilová UPN 200 jakost 11 375 | [14 empty] | PP | 2
| P |  | Poznámka k položce: Hmotnost: 25,30 kg/m | [14 empty] | P | 2
| VV |  | U200 2x 8300 mm | [14 empty] | VV | 2 | 1 | True | 0 | ROZPOCET
| VV |  | 8,3*25,3*2/1000 |  | 0.42 | [12 empty] | VV | 2 | 2 | True | 1 | ROZPOCET
| VV |  | 0,42*1,1 'Přepočtené koeficientem množství |  | 0.462 | [12 empty] | VV | 2 | 2 | False | 1 | ROZPOCET
128 | M | 13010756.R.2 | ocel profilová IPE 240 jakost 11 375 včetně nátěru | t | 1.276 |  | 0 |  |  | základní |  | 0 | 1 | 1.276 | 0 | 0 | 32 | M | 2 |  |  |  | ROZPOCET | 0 | 0 | 0 | 0 | 0 | 1 | 0 | 16 | 285573673
| PP |  | ocel profilová IPE 240 jakost 11 375 | [14 empty] | PP | 2
| P |  | Poznámka k položce: Hmotnost: 31,50 kg/m | [14 empty] | P | 2
| VV |  | IPE 240 6x 6300 mm | [14 empty] | VV | 2 | 1 | True | 0 | ROZPOCET
| VV |  | 6,3*30,70*6/1000 |  | 1.16 | [12 empty] | VV | 2 | 2 | True | 1 | ROZPOCET
| VV |  | 1,16*1,1 'Přepočtené koeficientem množství |  | 1.276 | [12 empty] | VV | 2 | 2 | False | 1 | ROZPOCET
129 | K | 767995117 | Montáž atypických zámečnických konstrukcí hmotnosti do 500 kg | kg | 793 |  | 0 | CS ÚRS 2020 01 |  | základní |  | 0 | 5e-05 | 0.03965 | 0 | 0 | 16 | K | 2 |  |  |  | ROZPOCET | 0 | 0 | 0 | 0 | 0 | 1 | 0 | 16 | 1505238398
| PP |  | Montáž ostatních atypických zámečnických konstrukcí hmotnosti přes 250 do 500 kg | [14 empty] | PP | 2
| VV |  | HEA 260 6500 mm | [14 empty] | VV | 2 | 1 | True | 0 | ROZPOCET
| VV |  | 6,5*70,0 |  | 455 | [12 empty] | VV | 2 | 2 | True | 0 | ROZPOCET
| VV |  | HEA 220 6500 mm | [14 empty] | VV | 2 | 1 | True | 0 | ROZPOCET
| VV |  | 6,5*52,0 |  | 338 | [12 empty] | VV | 2 | 2 | True | 0 | ROZPOCET
| VV |  | Součet |  | 793 | [12 empty] | VV | 2 | 4 | True | 1 | ROZPOCET
130 | M | 13010966.R | ocel profilová HE-A 260 jakost 11 375 včetně nátěru | t | 0.501 |  | 0 |  |  | základní |  | 0 | 1 | 0.501 | 0 | 0 | 32 | M | 2 |  |  |  | ROZPOCET | 0 | 0 | 0 | 0 | 0 | 1 | 0 | 16 | -582680518
| PP |  | ocel profilová HE-A 260 jakost 11 375 | [14 empty] | PP | 2
| P |  | Poznámka k položce: Hmotnost: 70,00 kg/m | [14 empty] | P | 2
| VV |  | HEA 260 6500 mm | [14 empty] | VV | 2 | 1 | True | 0 | ROZPOCET
| VV |  | 6,5*70,0/1000 |  | 0.455 | [12 empty] | VV | 2 | 2 | True | 1 | ROZPOCET
| VV |  | 0,455*1,1 'Přepočtené koeficientem množství |  | 0.501 | [12 empty] | VV | 2 | 2 | False | 1 | ROZPOCET
131 | M | 13010962.R | ocel profilová HE-A 220 jakost 11 375 včetně nátěru | t | 0.372 |  | 0 |  |  | základní |  | 0 | 1 | 0.372 | 0 | 0 | 32 | M | 2 |  |  |  | ROZPOCET | 0 | 0 | 0 | 0 | 0 | 1 | 0 | 16 | -1599729229
| PP |  | ocel profilová HE-A 220 jakost 11 375 | [14 empty] | PP | 2
| P |  | Poznámka k položce: Hmotnost: 52,00 kg/m | [14 empty] | P | 2
| VV |  | HEA 220 6500 mm | [14 empty] | VV | 2 | 1 | True | 0 | ROZPOCET
| VV |  | 6,5*52,0/1000 |  | 0.338 | [12 empty] | VV | 2 | 2 | True | 1 | ROZPOCET
| VV |  | 0,338*1,1 'Přepočtené koeficientem množství |  | 0.372 | [12 empty] | VV | 2 | 2 | False | 1 | ROZPOCET
132 | K | 767.R.1 | Kotvení patek podesty k vodorovné nosné konstrukci a osazení konstrukce na nosné patky | kpl | 1 |  | 0 |  |  | základní |  | 0 | 0 | 0 | 0 | 0 | 16 | K | 2 |  |  |  | ROZPOCET | 0 | 0 | 0 | 0 | 0 | 1 | 0 | 16 | 1384952724
| PP |  | Kotvení patek podesty k vodorovné nosné konstrukci a osazení konstrukce na nosné patky lepená kotva M16 - 16 ks M20 - 8.8 přivařený - 16 ks 4x gumová podložka Podklad - výkres statika | [14 empty] | PP | 2
133 | K | 998767101 | Přesun hmot tonážní pro zámečnické konstrukce v objektech v do 6 m | t | 6.366 |  | 0 | CS ÚRS 2020 01 |  | základní |  | 0 | 0 | 0 | 0 | 0 | 16 | K | 2 |  |  |  | ROZPOCET | 0 | 0 | 0 | 0 | 0 | 1 | 0 | 16 | 1574103403
| PP |  | Přesun hmot pro zámečnické konstrukce stanovený z hmotnosti přesunovaného materiálu vodorovná dopravní vzdálenost do 50 m v objektech výšky do 6 m | [14 empty] | PP | 2
| D | 771 | Podlahy z dlaždic |  |  |  | 0 |  |  |  |  | 0 |  | 1.7639 |  | 7.4656 | 2 | D | 1 |  |  |  | ROZPOCET | [6 empty] | 0
134 | K | 771573810 | Demontáž podlah z dlaždic keramických lepených | m2 | 211.49 |  | 0 | CS ÚRS 2020 01 |  | základní |  | 0 | 0 | 0 | 0.0353 | 7.4656 | 16 | K | 2 |  |  |  | ROZPOCET | 0 | 0 | 0 | 0 | 0 | 1 | 0 | 16 | 1552085908
| PP |  | Demontáž podlah z dlaždic keramických lepených | [14 empty] | PP | 2
| VV |  | součet ploch | [14 empty] | VV | 2 | 1 | True | 0 | ROZPOCET
| VV |  | 211,49 |  | 211.49 | [12 empty] | VV | 2 | 2 | True | 1 | ROZPOCET
135 | K | 771151011 | Samonivelační stěrka podlah pevnosti 20 MPa tl 3 mm | m2 | 55.07 |  | 0 | CS ÚRS 2020 01 |  | základní |  | 0 | 0.00455 | 0.25057 | 0 | 0 | 16 | K | 2 |  |  |  | ROZPOCET | 0 | 0 | 0 | 0 | 0 | 1 | 0 | 16 | 1799377838
| PP |  | Příprava podkladu před provedením dlažby samonivelační stěrka min.pevnosti 20 MPa, tloušťky do 3 mm | [14 empty] | PP | 2
| VV |  | součet podlah s ker. dlažbou | [14 empty] | VV | 2 | 1 | True | 0 | ROZPOCET
| VV |  | 55,07 |  | 55.07 | [12 empty] | VV | 2 | 2 | True | 1 | ROZPOCET
136 | K | 776111112 | Broušení betonového podkladu povlakových podlah | m2 | 55.07 |  | 0 | CS ÚRS 2020 01 |  | základní |  | 0 | 0 | 0 | 0 | 0 | 16 | K | 2 |  |  |  | ROZPOCET | 0 | 0 | 0 | 0 | 0 | 1 | 0 | 16 | -1717333848
| PP |  | Příprava podkladu broušení podlah nového podkladu betonového | [14 empty] | PP | 2
137 | K | 771121011 | Nátěr penetrační na podlahu | m2 | 110.14 |  | 0 | CS ÚRS 2020 01 |  | základní |  | 0 | 0.0003 | 0.033042 | 0 | 0 | 16 | K | 2 |  |  |  | ROZPOCET | 0 | 0 | 0 | 0 | 0 | 1 | 0 | 16 | -1460834057
| PP |  | Příprava podkladu před provedením dlažby nátěr penetrační na podlahu | [14 empty] | PP | 2
| VV |  | součet podlah s ker. dlažbou * dvě vrstvy | [14 empty] | VV | 2 | 1 | True | 0 | ROZPOCET
| VV |  | 55,07*2 |  | 110.14 | [12 empty] | VV | 2 | 2 | True | 1 | ROZPOCET
138 | K | 771591112 | Izolace pod dlažbu nátěrem nebo stěrkou ve dvou vrstvách | m2 | 10.9 |  | 0 | CS ÚRS 2020 01 |  | základní |  | 0 | 0.0015 | 0.01635 | 0 | 0 | 16 | K | 2 |  |  |  | ROZPOCET | 0 | 0 | 0 | 0 | 0 | 1 | 0 | 16 | 1385849722
| PP |  | Izolace podlahy pod dlažbu nátěrem nebo stěrkou ve dvou vrstvách | [14 empty] | PP | 2
| VV |  | 117m | [14 empty] | VV | 2 | 1 | True | 0 | ROZPOCET
| VV |  | 2,35 |  | 2.35 | [12 empty] | VV | 2 | 2 | True | 0 | ROZPOCET
| VV |  | 128m | [14 empty] | VV | 2 | 1 | True | 0 | ROZPOCET
| VV |  | 8,55 |  | 8.55 | [12 empty] | VV | 2 | 2 | True | 0 | ROZPOCET
| VV |  | Součet |  | 10.9 | [12 empty] | VV | 2 | 4 | True | 1 | ROZPOCET
139 | K | 77159126.R | Izolace těsnícími pásy mezi podlahou a stěnou a v rozích obkladů | m | 25.55 |  | 0 |  |  | základní |  | 0 | 0.00032 | 0.008176 | 0 | 0 | 16 | K | 2 |  |  |  | ROZPOCET | 0 | 0 | 0 | 0 | 0 | 1 | 0 | 16 | -474462513
| VV |  | 117m | [14 empty] | VV | 2 | 1 | True | 0 | ROZPOCET
| VV |  | 6,15-0,8 |  | 5.35 | [12 empty] | VV | 2 | 2 | True | 0 | ROZPOCET
| VV |  | 0,3*3+2,0 |  | 2.9 | [12 empty] | VV | 2 | 2 | True | 0 | ROZPOCET
| VV |  | 128m | [14 empty] | VV | 2 | 1 | True | 0 | ROZPOCET
| VV |  | 13,60-0,9*2 |  | 11.8 | [12 empty] | VV | 2 | 2 | True | 0 | ROZPOCET
| VV |  | 0,3*5+2,0*2 |  | 5.5 | [12 empty] | VV | 2 | 2 | True | 0 | ROZPOCET
| VV |  | Součet |  | 25.55 | [12 empty] | VV | 2 | 4 | True | 1 | ROZPOCET
140 | K | 77157411.R.1 | Montáž podlah keramických hladkých lepených flexibilním lepidlem do 12 ks/ m2 | m2 | 55.07 |  | 0 |  |  | základní |  | 0 | 0.0063 | 0.34694 | 0 | 0 | 16 | K | 2 |  |  |  | ROZPOCET | 0 | 0 | 0 | 0 | 0 | 1 | 0 | 16 | 611815550
| PP |  | Montáž podlah z dlaždic keramických lepených flexibilním lepidlem maloformátových hladkých přes 9 do 12 ks/m2 Flexibilní lepící malta vodotěsná s označením C2TE S1 | [14 empty] | PP | 2
| VV |  | součet podlah s ker. dlažbou | [14 empty] | VV | 2 | 1 | True | 0 | ROZPOCET
| VV |  | 55,07 |  | 55.07 | [12 empty] | VV | 2 | 2 | True | 1 | ROZPOCET
141 | M | 5976100.R.1 | dlažba keramická hutná hladká do interiéru přes 9 do 12ks/m2 | m2 | 55.07 |  | 0 |  |  | základní |  | 0 | 0.018 | 0.99126 | 0 | 0 | 32 | M | 2 |  |  |  | ROZPOCET | 0 | 0 | 0 | 0 | 0 | 1 | 0 | 16 | 1754793348
| PP |  | dlažba keramická hutná hladká do interiéru přes 9 do 12ks/m2 Nášlapná vrstva - keramická dlažba dle arch. standardu, spárovací hmota vodotěsná s protiplísňovou přísadou. Případná dilatace dlažby dle technologických podmínek výrobce dlažby a cementového potěru | [14 empty] | PP | 2
142 | K | 771474113 | Montáž soklů z dlaždic keramických rovných flexibilní lepidlo v do 120 mm | m | 58.66 |  | 0 | CS ÚRS 2020 01 |  | základní |  | 0 | 0.00058 | 0.034023 | 0 | 0 | 16 | K | 2 |  |  |  | ROZPOCET | 0 | 0 | 0 | 0 | 0 | 1 | 0 | 16 | -2070739512
| PP |  | Montáž soklů z dlaždic keramických lepených flexibilním lepidlem rovných, výšky přes 90 do 120 mm | [14 empty] | PP | 2
| VV |  | 101m | [14 empty] | VV | 2 | 1 | True | 0 | ROZPOCET
| VV |  | 19,79-0,9*4 |  | 16.19 | [12 empty] | VV | 2 | 2 | True | 0 | ROZPOCET
| VV |  | 104am | [14 empty] | VV | 2 | 1 | True | 0 | ROZPOCET
| VV |  | 7,46-0,8 |  | 6.66 | [12 empty] | VV | 2 | 2 | True | 0 | ROZPOCET
| VV |  | 104bm | [14 empty] | VV | 2 | 1 | True | 0 | ROZPOCET
| VV |  | 7,23-0,8 |  | 6.43 | [12 empty] | VV | 2 | 2 | True | 0 | ROZPOCET
| VV |  | 119m | [14 empty] | VV | 2 | 1 | True | 0 | ROZPOCET
| VV |  | 9,00-0,8 |  | 8.2 | [12 empty] | VV | 2 | 2 | True | 0 | ROZPOCET
| VV |  | 120m | [14 empty] | VV | 2 | 1 | True | 0 | ROZPOCET
| VV |  | 7,28-0,8 |  | 6.48 | [12 empty] | VV | 2 | 2 | True | 0 | ROZPOCET
| VV |  | 132m | [14 empty] | VV | 2 | 1 | True | 0 | ROZPOCET
| VV |  | 6,94-0,8 |  | 6.14 | [12 empty] | VV | 2 | 2 | True | 0 | ROZPOCET
| VV |  | 140m | [14 empty] | VV | 2 | 1 | True | 0 | ROZPOCET
| VV |  | 9,56-1,0 |  | 8.56 | [12 empty] | VV | 2 | 2 | True | 0 | ROZPOCET
| VV |  | Součet |  | 58.66 | [12 empty] | VV | 2 | 4 | True | 1 | ROZPOCET
143 | M | 5976127.R | sokl-dlažba keramická slinutá hladká do interiéru v. 100 mm | m | 177.758 |  | 0 |  |  | základní |  | 0 | 0.00047 | 0.083546 | 0 | 0 | 32 | M | 2 |  |  |  | ROZPOCET | 0 | 0 | 0 | 0 | 0 | 1 | 0 | 16 | -974167985
| VV |  | 58,660/0,33 |  | 177.758 | [12 empty] | VV | 2 | 2 | True | 1 | ROZPOCET
144 | K | 998771101 | Přesun hmot tonážní pro podlahy z dlaždic v objektech v do 6 m | t | 1.764 |  | 0 | CS ÚRS 2020 01 |  | základní |  | 0 | 0 | 0 | 0 | 0 | 16 | K | 2 |  |  |  | ROZPOCET | 0 | 0 | 0 | 0 | 0 | 1 | 0 | 16 | 1989313176
| PP |  | Přesun hmot pro podlahy z dlaždic stanovený z hmotnosti přesunovaného materiálu vodorovná dopravní vzdálenost do 50 m v objektech výšky do 6 m | [14 empty] | PP | 2
| D | 776 | Podlahy povlakové |  |  |  | 0 |  |  |  |  | 0 |  | 3.8454 |  | 0.21008 | 2 | D | 1 |  |  |  | ROZPOCET | [6 empty] | 0
145 | K | 776201811 | Demontáž lepených povlakových podlah bez podložky ručně | m2 | 84.03 |  | 0 | CS ÚRS 2020 01 |  | základní |  | 0 | 0 | 0 | 0.0025 | 0.21008 | 16 | K | 2 |  |  |  | ROZPOCET | 0 | 0 | 0 | 0 | 0 | 1 | 0 | 16 | 911653009
| PP |  | Demontáž povlakových podlahovin lepených ručně bez podložky | [14 empty] | PP | 2
| VV |  | součet ploch | [14 empty] | VV | 2 | 1 | True | 0 | ROZPOCET
| VV |  | 84,03 |  | 84.03 | [12 empty] | VV | 2 | 2 | True | 1 | ROZPOCET
146 | K | 776141112 | Vyrovnání podkladu povlakových podlah stěrkou pevnosti 20 MPa tl 5 mm | m2 | 237.72 |  | 0 | CS ÚRS 2020 01 |  | základní |  | 0 | 0.00758 | 1.8019 | 0 | 0 | 16 | K | 2 |  |  |  | ROZPOCET | 0 | 0 | 0 | 0 | 0 | 1 | 0 | 16 | 1982233108
| PP |  | Příprava podkladu vyrovnání samonivelační stěrkou podlah min.pevnosti 20 MPa, tloušťky přes 3 do 5 mm | [14 empty] | PP | 2
| VV |  | součet podlah s protiskluznám PVC | [14 empty] | VV | 2 | 1 | True | 0 | ROZPOCET
| VV |  | 104,37 |  | 104.37 | [12 empty] | VV | 2 | 2 | True | 0 | ROZPOCET
| VV |  | součet podlah s marmoleum | [14 empty] | VV | 2 | 1 | True | 0 | ROZPOCET
| VV |  | 133,35 |  | 133.35 | [12 empty] | VV | 2 | 2 | True | 0 | ROZPOCET
| VV |  | Součet |  | 237.72 | [12 empty] | VV | 2 | 4 | True | 1 | ROZPOCET
147 | K | 776121111 | Vodou ředitelná penetrace savého podkladu povlakových podlah ředěná v poměru 1:3 | m2 | 475.44 |  | 0 | CS ÚRS 2020 01 |  | základní |  | 0 | 3e-05 | 0.014263 | 0 | 0 | 16 | K | 2 |  |  |  | ROZPOCET | 0 | 0 | 0 | 0 | 0 | 1 | 0 | 16 | 1190212791
| PP |  | Příprava podkladu penetrace vodou ředitelná na savý podklad (válečkováním) ředěná v poměru 1:3 podlah | [14 empty] | PP | 2
| VV |  | součet podlah s protiskluznám PVC | [14 empty] | VV | 2 | 1 | True | 0 | ROZPOCET
| VV |  | 104,37 |  | 104.37 | [12 empty] | VV | 2 | 2 | True | 0 | ROZPOCET
| VV |  | součet podlah s marmoleum | [14 empty] | VV | 2 | 1 | True | 0 | ROZPOCET
| VV |  | 133,35 |  | 133.35 | [12 empty] | VV | 2 | 2 | True | 0 | ROZPOCET
| VV |  | Mezisoučet |  | 237.72 | [12 empty] | VV | 2 | 3 | True | 0 | ROZPOCET
| VV |  | druhá vrstva | [14 empty] | VV | 2 | 1 | True | 0 | ROZPOCET
| VV |  | 237,720 |  | 237.72 | [12 empty] | VV | 2 | 2 | True | 0 | ROZPOCET
| VV |  | Součet |  | 475.44 | [12 empty] | VV | 2 | 4 | True | 1 | ROZPOCET
148 | K | 776111112 | Broušení betonového podkladu povlakových podlah | m2 | 237.72 |  | 0 | CS ÚRS 2020 01 |  | základní |  | 0 | 0 | 0 | 0 | 0 | 16 | K | 2 |  |  |  | ROZPOCET | 0 | 0 | 0 | 0 | 0 | 1 | 0 | 16 | -989561039
| PP |  | Příprava podkladu broušení podlah nového podkladu betonového | [14 empty] | PP | 2
| VV |  | součet podlah s protiskluznám PVC | [14 empty] | VV | 2 | 1 | True | 0 | ROZPOCET
| VV |  | 104,37 |  | 104.37 | [12 empty] | VV | 2 | 2 | True | 0 | ROZPOCET
| VV |  | součet podlah s marmoleum | [14 empty] | VV | 2 | 1 | True | 0 | ROZPOCET
| VV |  | 133,35 |  | 133.35 | [12 empty] | VV | 2 | 2 | True | 0 | ROZPOCET
| VV |  | Součet |  | 237.72 | [12 empty] | VV | 2 | 4 | True | 1 | ROZPOCET
149 | K | 711113117 | Izolace proti vlhkosti vodorovná za studena těsnicí stěrkou jednosložkovou na bázi cementu | m2 | 104.37 |  | 0 | CS ÚRS 2020 01 |  | základní |  | 0 | 0.0035 | 0.36529 | 0 | 0 | 16 | K | 2 |  |  |  | ROZPOCET | 0 | 0 | 0 | 0 | 0 | 1 | 0 | 16 | -57317767
| PP |  | Izolace proti zemní vlhkosti natěradly a tmely za studena na ploše vodorovné V těsnicí stěrkou jednosložkovu na bázi cementu | [14 empty] | PP | 2
| VV |  | součet podlah s protiskluznám PVC | [14 empty] | VV | 2 | 1 | True | 0 | ROZPOCET
| VV |  | 104,37 |  | 104.37 | [12 empty] | VV | 2 | 2 | True | 1 | ROZPOCET
150 | K | 776232111 | Lepení lamel a čtverců z vinylu 2-složkovým lepidlem | m2 | 104.37 |  | 0 | CS ÚRS 2020 01 |  | základní |  | 0 | 0.0007 | 0.073059 | 0 | 0 | 16 | K | 2 |  |  |  | ROZPOCET | 0 | 0 | 0 | 0 | 0 | 1 | 0 | 16 | -300853099
| PP |  | Montáž podlahovin z vinylu lepením lamel nebo čtverců 2-složkovým lepidlem (do vlhkých prostor) | [14 empty] | PP | 2
| VV |  | součet podlah s protiskluznám PVC | [14 empty] | VV | 2 | 1 | True | 0 | ROZPOCET
| VV |  | 104,37 |  | 104.37 | [12 empty] | VV | 2 | 2 | True | 1 | ROZPOCET
151 | M | 2841228.R | PVC krytina podlahová protiskluzová | m2 | 104.37 |  | 0 |  |  | základní |  | 0 | 0.0032 | 0.33398 | 0 | 0 | 32 | M | 2 |  |  |  | ROZPOCET | 0 | 0 | 0 | 0 | 0 | 1 | 0 | 16 | 934876799
| PP |  | PVC krytina podlahová protiskluzová Tloušťka 3 mm Tl. nášlapné vrstvy 3 mm Protiskluzovost R12 | [14 empty] | PP | 2
152 | K | 776.R.sokl.1 | Sokl z PVC krytiny podlahové protiskluzové na zeď | m | 54.05 |  | 0 |  |  | základní |  | 0 | 0.005 | 0.27025 | 0 | 0 | 16 | K | 2 |  |  |  | ROZPOCET | 0 | 0 | 0 | 0 | 0 | 1 | 0 | 16 | -1072713543
| PP |  | Sokl z PVC krytiny podlahové protiskluzové na zeď Obvodové fabion, obvodové zakončovací profily, pásky z podlahoviny | [14 empty] | PP | 2
| VV |  | 102m | [14 empty] | VV | 2 | 1 | True | 0 | ROZPOCET
| VV |  | 18,67-0,9*3-1,1*2-0,8*3 |  | 11.37 | [12 empty] | VV | 2 | 2 | True | 0 | ROZPOCET
| VV |  | 103m | [14 empty] | VV | 2 | 1 | True | 0 | ROZPOCET
| VV |  | 14,22-0,9 |  | 13.32 | [12 empty] | VV | 2 | 2 | True | 0 | ROZPOCET
| VV |  | 105m | [14 empty] | VV | 2 | 1 | True | 0 | ROZPOCET
| VV |  | 13,46-1,0*2 |  | 11.46 | [12 empty] | VV | 2 | 2 | True | 0 | ROZPOCET
| VV |  | 107m | [14 empty] | VV | 2 | 1 | True | 0 | ROZPOCET
| VV |  | 46,09-0,8*2-1,0*2 |  | 42.49 | [12 empty] | VV | 2 | 2 | True | 0 | ROZPOCET
| VV |  | 110m | [14 empty] | VV | 2 | 1 | True | 0 | ROZPOCET
| VV |  | 8,50-0,9 |  | 7.6 | [12 empty] | VV | 2 | 2 | True | 0 | ROZPOCET
| VV |  | 111m | [14 empty] | VV | 2 | 1 | True | 0 | ROZPOCET
| VV |  | 9,33-0,9 |  | 8.43 | [12 empty] | VV | 2 | 2 | True | 0 | ROZPOCET
| VV |  | 112m | [14 empty] | VV | 2 | 1 | True | 0 | ROZPOCET
| VV |  | 7,72-0,9 |  | 6.82 | [12 empty] | VV | 2 | 2 | True | 0 | ROZPOCET
| VV |  | 113m | [14 empty] | VV | 2 | 1 | True | 0 | ROZPOCET
| VV |  | 11,23-0,9 |  | 10.33 | [12 empty] | VV | 2 | 2 | True | 0 | ROZPOCET
| VV |  | 118m | [14 empty] | VV | 2 | 1 | True | 0 | ROZPOCET
| VV |  | 15,13-0,9*4-1,0-1,1 |  | 9.43 | [12 empty] | VV | 2 | 2 | True | 0 | ROZPOCET
| VV |  | 121m | [14 empty] | VV | 2 | 1 | True | 0 | ROZPOCET
| VV |  | 5,90-1,0*2 |  | 3.9 | [12 empty] | VV | 2 | 2 | True | 0 | ROZPOCET
| VV |  | 131m | [14 empty] | VV | 2 | 1 | True | 0 | ROZPOCET
| VV |  | 7,72-0,8 |  | 6.92 | [12 empty] | VV | 2 | 2 | True | 0 | ROZPOCET
| VV |  | odečet soklu na obklad | [14 empty] | VV | 2 | 1 | True | 0 | ROZPOCET
| VV |  | -78,02 |  | -78.02 | [12 empty] | VV | 2 | 2 | True | 0 | ROZPOCET
| VV |  | Součet |  | 54.05 | [12 empty] | VV | 2 | 4 | True | 1 | ROZPOCET
153 | K | 776.R.sokl.2 | Sokl z PVC krytiny podlahové protiskluzové na keramický obklad | m | 78.02 |  | 0 |  |  | základní |  | 0 | 0.005 | 0.3901 | 0 | 0 | 16 | K | 2 |  |  |  | ROZPOCET | 0 | 0 | 0 | 0 | 0 | 1 | 0 | 16 | 1534193032
| PP |  | Sokl z PVC krytiny podlahové protiskluzové na zeď Obvodové fabion, obvodové zakončovací profily, pásky z podlahoviny | [14 empty] | PP | 2
| VV |  | 105m | [14 empty] | VV | 2 | 1 | True | 0 | ROZPOCET
| VV |  | 13,46-1,0*2 |  | 11.46 | [12 empty] | VV | 2 | 2 | True | 0 | ROZPOCET
| VV |  | 107m | [14 empty] | VV | 2 | 1 | True | 0 | ROZPOCET
| VV |  | 46,09-0,8*2-1,0*2 |  | 42.49 | [12 empty] | VV | 2 | 2 | True | 0 | ROZPOCET
| VV |  | 112m | [14 empty] | VV | 2 | 1 | True | 0 | ROZPOCET
| VV |  | 7,72-0,9 |  | 6.82 | [12 empty] | VV | 2 | 2 | True | 0 | ROZPOCET
| VV |  | 113m | [14 empty] | VV | 2 | 1 | True | 0 | ROZPOCET
| VV |  | 11,23-0,9 |  | 10.33 | [12 empty] | VV | 2 | 2 | True | 0 | ROZPOCET
| VV |  | 131m | [14 empty] | VV | 2 | 1 | True | 0 | ROZPOCET
| VV |  | 7,72-0,8 |  | 6.92 | [12 empty] | VV | 2 | 2 | True | 0 | ROZPOCET
| VV |  | Součet |  | 78.02 | [12 empty] | VV | 2 | 4 | True | 1 | ROZPOCET
154 | K | 776251311 | Lepení pásů z přírodního linolea (marmolea) 2-složkovým lepidlem | m2 | 133.35 |  | 0 | CS ÚRS 2020 01 |  | základní |  | 0 | 0.0007 | 0.093345 | 0 | 0 | 16 | K | 2 |  |  |  | ROZPOCET | 0 | 0 | 0 | 0 | 0 | 1 | 0 | 16 | -85662735
| PP |  | Montáž podlahovin z přírodního linolea (marmolea) lepením 2-složkovým lepidlem z pásů | [14 empty] | PP | 2
| VV |  | součet podlah s marmoleum | [14 empty] | VV | 2 | 1 | True | 0 | ROZPOCET
| VV |  | 133,35 |  | 133.35 | [12 empty] | VV | 2 | 2 | True | 1 | ROZPOCET
155 | M | 6075611.R | krytina podlahová povlaková přírodní linoleum role š 2m tl 3,0mm | m2 | 146.685 |  | 0 |  |  | základní |  | 0 | 0.0032 | 0.46939 | 0 | 0 | 32 | M | 2 |  |  |  | ROZPOCET | 0 | 0 | 0 | 0 | 0 | 1 | 0 | 16 | 1016044125
| PP |  | krytina podlahová povlaková přírodní linoleum role š 2m tl 3,0mm | [14 empty] | PP | 2
| VV |  | 133,35*1,1 'Přepočtené koeficientem množství |  | 146.685 | [12 empty] | VV | 2 | 2 | False | 1 | ROZPOCET
156 | K | 776411111 | Montáž obvodových soklíků výšky do 80 mm | m | 109.15 |  | 0 | CS ÚRS 2020 01 |  | základní |  | 0 | 1e-05 | 0.0010915 | 0 | 0 | 16 | K | 2 |  |  |  | ROZPOCET | 0 | 0 | 0 | 0 | 0 | 1 | 0 | 16 | -106324979
| PP |  | Montáž soklíků lepením obvodových, výšky do 80 mm | [14 empty] | PP | 2
| VV |  | Sokl podlah s marmoleum | [14 empty] | VV | 2 | 1 | True | 0 | ROZPOCET
| VV |  | 103m | [14 empty] | VV | 2 | 1 | True | 0 | ROZPOCET
| VV |  | 14,22-0,9 |  | 13.32 | [12 empty] | VV | 2 | 2 | True | 0 | ROZPOCET
| VV |  | 114m | [14 empty] | VV | 2 | 1 | True | 0 | ROZPOCET
| VV |  | 12,06-0,9 |  | 11.16 | [12 empty] | VV | 2 | 2 | True | 0 | ROZPOCET
| VV |  | 115m | [14 empty] | VV | 2 | 1 | True | 0 | ROZPOCET
| VV |  | 11,21-0,9 |  | 10.31 | [12 empty] | VV | 2 | 2 | True | 0 | ROZPOCET
| VV |  | 116m | [14 empty] | VV | 2 | 1 | True | 0 | ROZPOCET
| VV |  | 10,94-0,8*2 |  | 9.34 | [12 empty] | VV | 2 | 2 | True | 0 | ROZPOCET
| VV |  | 122m | [14 empty] | VV | 2 | 1 | True | 0 | ROZPOCET
| VV |  | 19,10-0,9 |  | 18.2 | [12 empty] | VV | 2 | 2 | True | 0 | ROZPOCET
| VV |  | 126m | [14 empty] | VV | 2 | 1 | True | 0 | ROZPOCET
| VV |  | 11,86-0,9-0,8*2-1,1 |  | 8.26 | [12 empty] | VV | 2 | 2 | True | 0 | ROZPOCET
| VV |  | 127m | [14 empty] | VV | 2 | 1 | True | 0 | ROZPOCET
| VV |  | 10,40-0,9*3 |  | 7.7 | [12 empty] | VV | 2 | 2 | True | 0 | ROZPOCET
| VV |  | 130m | [14 empty] | VV | 2 | 1 | True | 0 | ROZPOCET
| VV |  | 34,46-0,9*4 |  | 30.86 | [12 empty] | VV | 2 | 2 | True | 0 | ROZPOCET
| VV |  | Součet |  | 109.15 | [12 empty] | VV | 2 | 4 | True | 1 | ROZPOCET
157 | M | 28411008 | lišta soklová PVC 16x60mm | m | 109.15 |  | 0 | CS ÚRS 2020 01 |  | základní |  | 0 | 0.0003 | 0.032745 | 0 | 0 | 32 | M | 2 |  |  |  | ROZPOCET | 0 | 0 | 0 | 0 | 0 | 1 | 0 | 16 | -471739509
| PP |  | lišta soklová PVC 16x60mm | [14 empty] | PP | 2
158 | K | 998776101 | Přesun hmot tonážní pro podlahy povlakové v objektech v do 6 m | t | 3.845 |  | 0 | CS ÚRS 2020 01 |  | základní |  | 0 | 0 | 0 | 0 | 0 | 16 | K | 2 |  |  |  | ROZPOCET | 0 | 0 | 0 | 0 | 0 | 1 | 0 | 16 | 317845880
| PP |  | Přesun hmot pro podlahy povlakové stanovený z hmotnosti přesunovaného materiálu vodorovná dopravní vzdálenost do 50 m v objektech výšky do 6 m | [14 empty] | PP | 2
| D | 781 | Dokončovací práce - obklady |  |  |  | 0 |  |  |  |  | 0 |  | 4.3084 |  | 11.8977 | 2 | D | 1 |  |  |  | ROZPOCET | [6 empty] | 0
159 | K | 781471810 | Demontáž obkladů z obkladaček keramických kladených do malty | m2 | 145.984 |  | 0 | CS ÚRS 2020 01 |  | základní |  | 0 | 0 | 0 | 0.0815 | 11.8977 | 16 | K | 2 |  |  |  | ROZPOCET | 0 | 0 | 0 | 0 | 0 | 1 | 0 | 16 | 1220539757
| PP |  | Demontáž obkladů z dlaždic keramických kladených do malty | [14 empty] | PP | 2
| VV |  | 105m | [14 empty] | VV | 2 | 1 | True | 0 | ROZPOCET
| VV |  | 30,36*2,1-1,0*2,02-0,9*2,02 |  | 59.918 | [12 empty] | VV | 2 | 2 | True | 0 | ROZPOCET
| VV |  | 105m | [14 empty] | VV | 2 | 1 | True | 0 | ROZPOCET
| VV |  | 15,2*2,1-2*(0,8*2,02)-1,0*1,0 |  | 27.688 | [12 empty] | VV | 2 | 2 | True | 0 | ROZPOCET
| VV |  | 116m | [14 empty] | VV | 2 | 1 | True | 0 | ROZPOCET
| VV |  | 20,96*2,1-2*(0,9*2,02) |  | 40.38 | [12 empty] | VV | 2 | 2 | True | 0 | ROZPOCET
| VV |  | 122m | [14 empty] | VV | 2 | 1 | True | 0 | ROZPOCET
| VV |  | 2,2*2,1 |  | 4.62 | [12 empty] | VV | 2 | 2 | True | 0 | ROZPOCET
| VV |  | 123m | [14 empty] | VV | 2 | 1 | True | 0 | ROZPOCET
| VV |  | 5,9*1,5-0,8*1,5-0,9*1,5 |  | 6.3 | [12 empty] | VV | 2 | 2 | True | 0 | ROZPOCET
| VV |  | 124m | [14 empty] | VV | 2 | 1 | True | 0 | ROZPOCET
| VV |  | 4,14*2,1-0,8*2,02 |  | 7.078 | [12 empty] | VV | 2 | 2 | True | 0 | ROZPOCET
| VV |  | Součet |  | 145.984 | [12 empty] | VV | 2 | 4 | True | 1 | ROZPOCET
160 | K | 781.R.1 | Doplnění keramického soklu fasády po dozdívaných a bouraných otvorech | m | 1.75 |  | 0 |  |  | základní |  | 0 | 0 | 0 | 0 | 0 | 16 | K | 2 |  |  |  | ROZPOCET | 0 | 0 | 0 | 0 | 0 | 1 | 0 | 16 | 1986185687
| PP |  | Doplnění keramického soklu fasády po dozdívaných a bouraných otvorech | [14 empty] | PP | 2
| VV |  | 1,0+0,750 |  | 1.75 | [12 empty] | VV | 2 | 2 | True | 1 | ROZPOCET
161 | K | 781121011 | Nátěr penetrační na stěnu | m2 | 236.875 |  | 0 | CS ÚRS 2020 01 |  | základní |  | 0 | 0.0003 | 0.071063 | 0 | 0 | 16 | K | 2 |  |  |  | ROZPOCET | 0 | 0 | 0 | 0 | 0 | 1 | 0 | 16 | 281252431
| PP |  | Příprava podkladu před provedením obkladu nátěr penetrační na stěnu | [14 empty] | PP | 2
162 | K | 781131112 | Izolace pod obklad nátěrem nebo stěrkou ve dvou vrstvách | m2 | 13.985 |  | 0 | CS ÚRS 2020 01 |  | základní |  | 0 | 0.0015 | 0.020977 | 0 | 0 | 16 | K | 2 |  |  |  | ROZPOCET | 0 | 0 | 0 | 0 | 0 | 1 | 0 | 16 | 1901682255
| PP |  | Izolace stěny pod obklad izolace nátěrem nebo stěrkou ve dvou vrstvách | [14 empty] | PP | 2
| VV |  | 117m | [14 empty] | VV | 2 | 1 | True | 0 | ROZPOCET
| VV |  | (6,15-0,8)*0,3+2,2*1,7 |  | 5.345 | [12 empty] | VV | 2 | 2 | True | 0 | ROZPOCET
| VV |  | 128m | [14 empty] | VV | 2 | 1 | True | 0 | ROZPOCET
| VV |  | (13,60-0,9*2)*0,3+3,0*1,7 |  | 8.64 | [12 empty] | VV | 2 | 2 | True | 0 | ROZPOCET
| VV |  | Součet |  | 13.985 | [12 empty] | VV | 2 | 4 | True | 1 | ROZPOCET
163 | K | 781474112 | Montáž obkladů vnitřních keramických hladkých do 12 ks/m2 lepených flexibilním lepidlem | m2 | 236.875 |  | 0 | CS ÚRS 2020 01 |  | základní |  | 0 | 0.006 | 1.4212 | 0 | 0 | 16 | K | 2 |  |  |  | ROZPOCET | 0 | 0 | 0 | 0 | 0 | 1 | 0 | 16 | 488919485
| PP |  | Montáž obkladů vnitřních stěn z dlaždic keramických lepených flexibilním lepidlem maloformátových hladkých přes 9 do 12 ks/m2 | [14 empty] | PP | 2
| VV |  | 105m | [14 empty] | VV | 2 | 1 | True | 0 | ROZPOCET
| VV |  | 11,06*2,4-1,0*2,02-1,0*2,4 |  | 22.124 | [12 empty] | VV | 2 | 2 | True | 0 | ROZPOCET
| VV |  | 107m | [14 empty] | VV | 2 | 1 | True | 0 | ROZPOCET
| VV |  | 46,09*2,4-0,8*2,02*2-1,0*2,02*2-(2,9+1,3+2,3+1,65)*2,4 |  | 83.784 | [12 empty] | VV | 2 | 2 | True | 0 | ROZPOCET
| VV |  | 112m | [14 empty] | VV | 2 | 1 | True | 0 | ROZPOCET
| VV |  | 7,72*2,4-0,8*2,02-1,26*2,4+1,26*0,95 |  | 15.085 | [12 empty] | VV | 2 | 2 | True | 0 | ROZPOCET
| VV |  | 113m | [14 empty] | VV | 2 | 1 | True | 0 | ROZPOCET
| VV |  | 11,23*2,4-0,9*2,02-2,615*2,4-2,615*0,95 |  | 16.374 | [12 empty] | VV | 2 | 2 | True | 0 | ROZPOCET
| VV |  | 117m | [14 empty] | VV | 2 | 1 | True | 0 | ROZPOCET
| VV |  | 6,15*2,4-0,8*2,02 |  | 13.144 | [12 empty] | VV | 2 | 2 | True | 0 | ROZPOCET
| VV |  | 128m | [14 empty] | VV | 2 | 1 | True | 0 | ROZPOCET
| VV |  | 13,60*2,4-0,9*2,02 |  | 30.822 | [12 empty] | VV | 2 | 2 | True | 0 | ROZPOCET
| VV |  | 129m | [14 empty] | VV | 2 | 1 | True | 0 | ROZPOCET
| VV |  | 9,56*2,4-0,8*2,02-0,9*2,02 |  | 19.51 | [12 empty] | VV | 2 | 2 | True | 0 | ROZPOCET
| VV |  | 131m | [14 empty] | VV | 2 | 1 | True | 0 | ROZPOCET
| VV |  | 7,72*2,4-0,8*2,02 |  | 16.912 | [12 empty] | VV | 2 | 2 | True | 0 | ROZPOCET
| VV |  | 133m | [14 empty] | VV | 2 | 1 | True | 0 | ROZPOCET
| VV |  | 8,64*2,4-0,8*2,02 |  | 19.12 | [12 empty] | VV | 2 | 2 | True | 0 | ROZPOCET
| VV |  | Součet |  | 236.875 | [12 empty] | VV | 2 | 4 | True | 1 | ROZPOCET
164 | M | 59761026 | obklad keramický hladký do 12ks/m2 | m2 | 236.875 |  | 0 | CS ÚRS 2020 01 |  | základní |  | 0 | 0.0118 | 2.7951 | 0 | 0 | 32 | M | 2 |  |  |  | ROZPOCET | 0 | 0 | 0 | 0 | 0 | 1 | 0 | 16 | -417489664
| PP |  | obklad keramický hladký do 12ks/m2 | [14 empty] | PP | 2
165 | K | 998781102 | Přesun hmot tonážní pro obklady keramické v objektech v do 12 m | t | 4.308 |  | 0 | CS ÚRS 2020 01 |  | základní |  | 0 | 0 | 0 | 0 | 0 | 16 | K | 2 |  |  |  | ROZPOCET | 0 | 0 | 0 | 0 | 0 | 1 | 0 | 16 | -1750788353
| PP |  | Přesun hmot pro obklady keramické stanovený z hmotnosti přesunovaného materiálu vodorovná dopravní vzdálenost do 50 m v objektech výšky přes 6 do 12 m | [14 empty] | PP | 2
| D | 784 | Dokončovací práce - malby a tapety |  |  |  | 0 |  |  |  |  | 0 |  | 0.4011 |  | 0 | 2 | D | 1 |  |  |  | ROZPOCET | [6 empty] | 0
166 | K | 784181111 | Základní silikátová jednonásobná penetrace podkladu v místnostech výšky do 3,80m | m2 | 802.202 |  | 0 | CS ÚRS 2020 01 |  | základní |  | 0 | 0.00021 | 0.16846 | 0 | 0 | 16 | K | 2 |  |  |  | ROZPOCET | 0 | 0 | 0 | 0 | 0 | 1 | 0 | 16 | -196836461
| PP |  | Penetrace podkladu jednonásobná základní silikátová v místnostech výšky do 3,80 m | [14 empty] | PP | 2
167 | K | 784221101 | Dvojnásobné bílé malby ze směsí za sucha dobře otěruvzdorných v místnostech do 3,80 m | m2 | 802.202 |  | 0 | CS ÚRS 2020 01 |  | základní |  | 0 | 0.00029 | 0.23264 | 0 | 0 | 16 | K | 2 |  |  |  | ROZPOCET | 0 | 0 | 0 | 0 | 0 | 1 | 0 | 16 | 1898498628
| PP |  | Malby z malířských směsí otěruvzdorných za sucha dvojnásobné, bílé za sucha otěruvzdorné dobře v místnostech výšky do 3,80 m | [14 empty] | PP | 2
| VV |  | omítky stěn | [14 empty] | VV | 2 | 1 | True | 0 | ROZPOCET
| VV |  | 808,207 |  | 808.207 | [12 empty] | VV | 2 | 2 | True | 0 | ROZPOCET
| VV |  | odečet obkladů | [14 empty] | VV | 2 | 1 | True | 0 | ROZPOCET
| VV |  | -236,875 |  | -236.875 | [12 empty] | VV | 2 | 2 | True | 0 | ROZPOCET
| VV |  | omítky stropů | [14 empty] | VV | 2 | 1 | True | 0 | ROZPOCET
| VV |  | 203,04 |  | 203.04 | [12 empty] | VV | 2 | 2 | True | 0 | ROZPOCET
| VV |  | sdk podhledy | [14 empty] | VV | 2 | 1 | True | 0 | ROZPOCET
| VV |  | 16,21+11,62 |  | 27.83 | [12 empty] | VV | 2 | 2 | True | 0 | ROZPOCET
| VV |  | Součet |  | 802.202 | [12 empty] | VV | 2 | 4 | True | 1 | ROZPOCET
| D | 786 | Dokončovací práce - čalounické úpravy |  |  |  | 0 |  |  |  |  | 0 |  | 0 |  | 0 | 2 | D | 1 |  |  |  | ROZPOCET | [6 empty] | 0
168 | K | 786626.R.1 | Montáž sítí proti hmyzu | m2 | 22.836 |  | 0 |  |  | základní |  | 0 | 0 | 0 | 0 | 0 | 16 | K | 2 |  |  |  | ROZPOCET | 0 | 0 | 0 | 0 | 0 | 1 | 0 | 16 | 1288497989
| PP |  | Montáž sítí proti hmyzu | [14 empty] | PP | 2
| VV |  | 1,2*1,73*11 |  | 22.836 | [12 empty] | VV | 2 | 2 | True | 1 | ROZPOCET
169 | M | 786.R.1 | Okenní síť proti hmyzu | m2 | 22.836 |  | 0 |  |  | základní |  | 0 | 0 | 0 | 0 | 0 | 32 | M | 2 |  |  |  | ROZPOCET | 0 | 0 | 0 | 0 | 0 | 1 | 0 | 16 | 1760721214
| PP |  | Okenní síť proti hmyzu | [14 empty] | PP | 2

## D.2.4.A - Vytápění
{08bf1db7-14ac-4261-9513-a69831a76e2a}
2
| KRYCÍ LIST SOUPISU PRACÍ | [7 empty] | v --- níže se nacházejí doplnkové a pomocné údaje k sestavám --- v | [8 empty] | False
Stavba:
Modernizace MŠ Stromovka v Liberci revize 2023
Objekt:
SO-02 - Modernizace MŠ Stromovka v Liberci SO-02
Soupis:
D.2.4.A - Vytápění
| KSO: |  |  |  |  | CC-CZ:
| Místo: |  |  |  |  | Datum: | 20. 4. 2023
| Zadavatel: |  |  |  |  | IČ:
DIČ:
| Uchazeč: |  |  |  |  | IČ: | Vyplň údaj
|  | Vyplň údaj |  |  |  | DIČ: | Vyplň údaj
| Projektant: |  |  |  |  | IČ:
DIČ:
| Zpracovatel: |  |  |  |  | IČ:
DIČ:
Poznámka:
| Cena bez DPH | [5 empty] | 0
|  |  | Základ daně |  |  | Sazba daně | Výše daně
| DPH | základní | 0 |  |  | 21% | 0
|  | snížená | 0 |  |  | 15% | 0
|  | zákl. přenesená | 0 |  |  | 21% | 0
|  | sníž. přenesená | 0 |  |  | 15% | 0
|  | nulová | 0 |  |  | 0% | 0
| Cena s DPH |  |  | v | CZK |  | 0
| Projektant |  |  | Zpracovatel
| Datum a podpis: |  | Razítko | Datum a podpis: |  |  | Razítko
| Objednavatel |  |  | Uchazeč
| Datum a podpis: |  | Razítko | Datum a podpis: |  |  | Razítko
REKAPITULACE ČLENĚNÍ SOUPISU PRACÍ
Stavba:
Modernizace MŠ Stromovka v Liberci revize 2023
Objekt:
SO-02 - Modernizace MŠ Stromovka v Liberci SO-02
Soupis:
D.2.4.A - Vytápění
Místo: | [5 empty] | Datum: | 20. 4. 2023
Zadavatel: | [5 empty] | Projektant:
Uchazeč: |  |  | Vyplň údaj |  |  | Zpracovatel:
Kód dílu - Popis | [6 empty] | Cena celkem [CZK]
Náklady ze soupisu prací | [6 empty] | 0 | [11 empty] | -1
| 730 - Ústřední vytápění | [5 empty] | 0
| 730.1 - Otopná tělesa desková se spodním připojením vč. příslušenství | [5 empty] | 0
| 730.2 - Potrubí z trubek ocelových vč. tvarovek, montáže a kotev. materiálu | [5 empty] | 0
| 730.3 - Izolace potrubí vč. tvarovek a montáže | [5 empty] | 0
| 730.4 - Armatury pro připojení těles vč. příslušenství a montáže | [5 empty] | 0
| 730.5 - Armatury vytápění vč. příslušenství a montáže | [5 empty] | 0
| 730.7 - Ostatní náklady - vytápění | [5 empty] | 0
SOUPIS PRACÍ
Stavba:
Modernizace MŠ Stromovka v Liberci revize 2023
Objekt:
SO-02 - Modernizace MŠ Stromovka v Liberci SO-02
Soupis:
D.2.4.A - Vytápění
Místo: | [5 empty] | Datum: | 20. 4. 2023
Zadavatel: | [5 empty] | Projektant:
Uchazeč: |  |  | Vyplň údaj |  |  | Zpracovatel:
PČ | Typ | Kód | Popis | MJ | Množství | J.cena [CZK] | Cena celkem [CZK] | Cenová soustava |  | DPH | J. Nh [h] | Nh celkem [h] | J. hmotnost [t] | Hmotnost celkem [t] | J. suť [t] | Suť Celkem [t]
Náklady soupisu celkem | [6 empty] | 0 |  |  |  |  | 0 |  | 0.002 |  | 0 |  | D | -1 | [7 empty] | 0
| D | 730 | Ústřední vytápění |  |  |  | 0 |  |  |  |  | 0 |  | 0.002 |  | 0 | 1 | D | 0 | ROZPOCET | [6 empty] | 0
| D | 730.1 | Otopná tělesa desková se spodním připojením vč. příslušenství |  |  |  | 0 |  |  |  |  | 0 |  | 0 |  | 0 | 1 | D | 1 | ROZPOCET | [6 empty] | 0
1 | K | 735157160 | Otopná těl.panel. 10 600/ 400 | kus | 1 |  | 0 |  |  | základní |  | 0 | 0 | 0 | 0 | 0 | 4 | K | 2 | ROZPOCET | 0 | 0 | 0 | 0 | 0 | 1 | 0 | 4 | 1131289207
| PP |  | Otopná těl.panel. 10 600/ 400 | [14 empty] | PP | 2
2 | K | 735157260 | Otopná těl.panel. 11 600/ 400 | kus | 2 |  | 0 |  |  | základní |  | 0 | 0 | 0 | 0 | 0 | 4 | K | 2 | ROZPOCET | 0 | 0 | 0 | 0 | 0 | 1 | 0 | 4 | 1118373113
| PP |  | Otopná těl.panel. 11 600/ 400 | [14 empty] | PP | 2
3 | K | 735157262 | Otopná těl.panel. 11 600/ 600 | kus | 1 |  | 0 |  |  | základní |  | 0 | 0 | 0 | 0 | 0 | 4 | K | 2 | ROZPOCET | 0 | 0 | 0 | 0 | 0 | 1 | 0 | 4 | -1587115959
| PP |  | Otopná těl.panel. 11 600/ 600 | [14 empty] | PP | 2
4 | K | 735157263 | Otopná těl.panel. 11 600/ 700 | kus | 3 |  | 0 |  |  | základní |  | 0 | 0 | 0 | 0 | 0 | 4 | K | 2 | ROZPOCET | 0 | 0 | 0 | 0 | 0 | 1 | 0 | 4 | 90629732
| PP |  | Otopná těl.panel. 11 600/ 700 | [14 empty] | PP | 2
5 | K | 735157264 | Otopná těl.panel. 11 600/ 800 | kus | 1 |  | 0 |  |  | základní |  | 0 | 0 | 0 | 0 | 0 | 4 | K | 2 | ROZPOCET | 0 | 0 | 0 | 0 | 0 | 1 | 0 | 4 | 1363333218
| PP |  | Otopná těl.panel. 11 600/ 800 | [14 empty] | PP | 2
6 | K | 735157265 | Otopná těl.panel. 11 600/ 900 | kus | 3 |  | 0 |  |  | základní |  | 0 | 0 | 0 | 0 | 0 | 4 | K | 2 | ROZPOCET | 0 | 0 | 0 | 0 | 0 | 1 | 0 | 4 | -297069438
| PP |  | Otopná těl.panel. 11 600/ 900 | [14 empty] | PP | 2
7 | K | 735157266 | Otopná těl.panel. 11 600/1000 | kus | 1 |  | 0 |  |  | základní |  | 0 | 0 | 0 | 0 | 0 | 4 | K | 2 | ROZPOCET | 0 | 0 | 0 | 0 | 0 | 1 | 0 | 4 | -734360142
| PP |  | Otopná těl.panel. 11 600/1000 | [14 empty] | PP | 2
8 | K | 735157660 | Otopná těl.panel. 22 600/ 400 | kus | 1 |  | 0 |  |  | základní |  | 0 | 0 | 0 | 0 | 0 | 4 | K | 2 | ROZPOCET | 0 | 0 | 0 | 0 | 0 | 1 | 0 | 4 | -610928697
| PP |  | Otopná těl.panel. 22 600/ 400 | [14 empty] | PP | 2
9 | K | 735157663 | Otopná těl.panel. 22 600/ 700 | kus | 1 |  | 0 |  |  | základní |  | 0 | 0 | 0 | 0 | 0 | 4 | K | 2 | ROZPOCET | 0 | 0 | 0 | 0 | 0 | 1 | 0 | 4 | -18129598
| PP |  | Otopná těl.panel. 22 600/ 700 | [14 empty] | PP | 2
10 | K | 735157665 | Otopná těl.panel. 22 600/ 900 | kus | 3 |  | 0 |  |  | základní |  | 0 | 0 | 0 | 0 | 0 | 4 | K | 2 | ROZPOCET | 0 | 0 | 0 | 0 | 0 | 1 | 0 | 4 | 725097969
| PP |  | Otopná těl.panel. 22 600/ 900 | [14 empty] | PP | 2
11 | K | 735157666 | Otopná těl.panel. 22 600/1000 | kus | 2 |  | 0 |  |  | základní |  | 0 | 0 | 0 | 0 | 0 | 4 | K | 2 | ROZPOCET | 0 | 0 | 0 | 0 | 0 | 1 | 0 | 4 | -696209504
| PP |  | Otopná těl.panel. 22 600/1000 | [14 empty] | PP | 2
12 | K | 735171361 | Těleso trub. 700.450 | kus | 1 |  | 0 |  |  | základní |  | 0 | 0 | 0 | 0 | 0 | 4 | K | 2 | ROZPOCET | 0 | 0 | 0 | 0 | 0 | 1 | 0 | 4 | 866959481
| PP |  | Těleso trub. 700.450 | [14 empty] | PP | 2
13 | K | 735171371 | Těleso trub. 1500.600 | kus | 1 |  | 0 |  |  | základní |  | 0 | 0 | 0 | 0 | 0 | 4 | K | 2 | ROZPOCET | 0 | 0 | 0 | 0 | 0 | 1 | 0 | 4 | 1780627938
| PP |  | Těleso trub. 1500.600 | [14 empty] | PP | 2
| D | 730.2 | Potrubí z trubek ocelových vč. tvarovek, montáže a kotev. materiálu |  |  |  | 0 |  |  |  |  | 0 |  | 0 |  | 0 | 1 | D | 1 | ROZPOCET | [6 empty] | 0
14 | K | 723163102 | Potrubí z měděných trubek D 15 x 1,0 mm | m | 66 |  | 0 |  |  | základní |  | 0 | 0 | 0 | 0 | 0 | 4 | K | 2 | ROZPOCET | 0 | 0 | 0 | 0 | 0 | 1 | 0 | 4 | 1192382752
| PP |  | Potrubí z měděných trubek D 15 x 1,0 mm | [14 empty] | PP | 2
15 | K | 723163103 | Potrubí z měděných trubek D 18 x 1,0 mm | m | 36 |  | 0 |  |  | základní |  | 0 | 0 | 0 | 0 | 0 | 4 | K | 2 | ROZPOCET | 0 | 0 | 0 | 0 | 0 | 1 | 0 | 4 | -1806786215
| PP |  | Potrubí z měděných trubek D 18 x 1,0 mm | [14 empty] | PP | 2
16 | K | 723163104 | Potrubí z měděných trubek D 22 x 1,0 mm | m | 54 |  | 0 |  |  | základní |  | 0 | 0 | 0 | 0 | 0 | 4 | K | 2 | ROZPOCET | 0 | 0 | 0 | 0 | 0 | 1 | 0 | 4 | 2945516
| PP |  | Potrubí z měděných trubek D 22 x 1,0 mm | [14 empty] | PP | 2
17 | K | 723163105 | Potrubí z měděných trubek D 28 x 1,5 mm | m | 16 |  | 0 |  |  | základní |  | 0 | 0 | 0 | 0 | 0 | 4 | K | 2 | ROZPOCET | 0 | 0 | 0 | 0 | 0 | 1 | 0 | 4 | 1477750754
| PP |  | Potrubí z měděných trubek D 28 x 1,5 mm | [14 empty] | PP | 2
| D | 730.3 | Izolace potrubí vč. tvarovek a montáže |  |  |  | 0 |  |  |  |  | 0 |  | 0 |  | 0 | 1 | D | 1 | ROZPOCET | [6 empty] | 0
18 | K | 722181213 | Izolace návleková tl. stěny 13 mm vnitřní průměr 15 mm | m | 66 |  | 0 |  |  | základní |  | 0 | 0 | 0 | 0 | 0 | 4 | K | 2 | ROZPOCET | 0 | 0 | 0 | 0 | 0 | 1 | 0 | 4 | -1618405907
| PP |  | Izolace návleková tl. stěny 13 mm vnitřní průměr 15 mm | [14 empty] | PP | 2
19 | K | 722181213.1 | Izolace návleková tl. stěny 13 mm vnitřní průměr 18 mm | m | 36 |  | 0 |  |  | základní |  | 0 | 0 | 0 | 0 | 0 | 4 | K | 2 | ROZPOCET | 0 | 0 | 0 | 0 | 0 | 1 | 0 | 4 | -185875790
| PP |  | Izolace návleková tl. stěny 13 mm vnitřní průměr 18 mm | [14 empty] | PP | 2
20 | K | 722181213.2 | Izolace návleková tl. stěny 13 mm vnitřní průměr 22 mm | m | 54 |  | 0 |  |  | základní |  | 0 | 0 | 0 | 0 | 0 | 4 | K | 2 | ROZPOCET | 0 | 0 | 0 | 0 | 0 | 1 | 0 | 4 | -1895087399
| PP |  | Izolace návleková tl. stěny 13 mm vnitřní průměr 22 mm | [14 empty] | PP | 2
21 | K | 722181213.3 | Izolace návleková tl. stěny 13 mm vnitřní průměr 28 mm | m | 16 |  | 0 |  |  | základní |  | 0 | 0 | 0 | 0 | 0 | 4 | K | 2 | ROZPOCET | 0 | 0 | 0 | 0 | 0 | 1 | 0 | 4 | 327193128
| PP |  | Izolace návleková tl. stěny 13 mm vnitřní průměr 28 mm | [14 empty] | PP | 2
| D | 730.4 | Armatury pro připojení těles vč. příslušenství a montáže |  |  |  | 0 |  |  |  |  | 0 |  | 0 |  | 0 | 1 | D | 1 | ROZPOCET | [6 empty] | 0
22 | K | 734221672 | Hlavice ovládání ventilů termostat. | kus | 19 |  | 0 |  |  | základní |  | 0 | 0 | 0 | 0 | 0 | 4 | K | 2 | ROZPOCET | 0 | 0 | 0 | 0 | 0 | 1 | 0 | 4 | -170570591
| PP |  | Hlavice ovládání ventilů termostat. | [14 empty] | PP | 2
23 | K | 734266426 | připojovací armatura v roh. pro otopná tělesa DN15, vč. příslušenství | kus | 17 |  | 0 |  |  | základní |  | 0 | 0 | 0 | 0 | 0 | 4 | K | 2 | ROZPOCET | 0 | 0 | 0 | 0 | 0 | 1 | 0 | 4 | -2028415919
| PP |  | připojovací armatura v roh. pro otopná tělesa DN15, vč. příslušenství | [14 empty] | PP | 2
24 | K | 734266446 | připojovací armatura v roh. pro trubk. tělesa DN15, vč. příslušenství | kus | 2 |  | 0 |  |  | základní |  | 0 | 0 | 0 | 0 | 0 | 4 | K | 2 | ROZPOCET | 0 | 0 | 0 | 0 | 0 | 1 | 0 | 4 | -2044571951
| PP |  | připojovací armatura v roh. pro trubk. tělesa DN15, vč. příslušenství | [14 empty] | PP | 2
25 | K | 734266772 | Šroubení svěrné na měď 15x1 mm - EK | kus | 38 |  | 0 |  |  | základní |  | 0 | 0 | 0 | 0 | 0 | 4 | K | 2 | ROZPOCET | 0 | 0 | 0 | 0 | 0 | 1 | 0 | 4 | -768523179
| PP |  | Šroubení svěrné na měď 15x1 mm - EK | [14 empty] | PP | 2
| D | 730.5 | Armatury vytápění vč. příslušenství a montáže |  |  |  | 0 |  |  |  |  | 0 |  | 0.002 |  | 0 | 1 | D | 1 | ROZPOCET | [6 empty] | 0
26 | K | 723235115 | Kohout kulový,vnitřní-vnitřní z. DN 40 | kus | 3 |  | 0 |  |  | základní |  | 0 | 0 | 0 | 0 | 0 | 4 | K | 2 | ROZPOCET | 0 | 0 | 0 | 0 | 0 | 1 | 0 | 4 | -23367731
| PP |  | Kohout kulový,vnitřní-vnitřní z. DN 40 | [14 empty] | PP | 2
27 | K | 734412112R | Měřič tepla kompaktní Qn 1,5 G 1/2 | kus | 1 |  | 0 |  |  | základní |  | 0 | 0.002 | 0.002 | 0 | 0 | 4 | K | 2 | ROZPOCET | 0 | 0 | 0 | 0 | 0 | 1 | 0 | 4 | -1445960829
| PP |  | Teploměry technické kompaktní měřiče tepla jmenovitý průtok Qn (m3/h) 1,5 1/2" -MBUS | [14 empty] | PP | 2
| D | 730.7 | Ostatní náklady - vytápění |  |  |  | 0 |  |  |  |  | 0 |  | 0 |  | 0 | 1 | D | 1 | ROZPOCET | [6 empty] | 0
28 | K | 733190106 | Tlaková zkouška potrubí | m | 172 |  | 0 |  |  | základní |  | 0 | 0 | 0 | 0 | 0 | 4 | K | 2 | ROZPOCET | 0 | 0 | 0 | 0 | 0 | 1 | 0 | 4 | 577159727
| PP |  | Tlaková zkouška potrubí | [14 empty] | PP | 2
29 | K | 904 | Hzs-zkousky v ramci montaz.praci Topná zkouška | h | 24 |  | 0 |  |  | základní |  | 0 | 0 | 0 | 0 | 0 | 4 | K | 2 | ROZPOCET | 0 | 0 | 0 | 0 | 0 | 1 | 0 | 4 | 2069926231
| PP |  | Hzs-zkousky v ramci montaz.praci Topná zkouška | [14 empty] | PP | 2
30 | K | ON1 | Napojení na stávající rozvody UT | ks | 2 |  | 0 |  |  | základní |  | 0 | 0 | 0 | 0 | 0 | 4 | K | 2 | ROZPOCET | 0 | 0 | 0 | 0 | 0 | 1 | 0 | 4 | 1497562351
| PP |  | Napojení na stávající rozvody UT | [14 empty] | PP | 2
31 | K | ON3 | Dokumentace skutečného provedení stavu | soubor | 1 |  | 0 |  |  | základní |  | 0 | 0 | 0 | 0 | 0 | 4 | K | 2 | ROZPOCET | 0 | 0 | 0 | 0 | 0 | 1 | 0 | 4 | 2106893773
| PP |  | Dokumentace skutečného provedení stavu | [14 empty] | PP | 2
32 | K | OST3 | Stavební přípomoce | soubor | 172 |  | 0 |  |  | základní |  | 0 | 0 | 0 | 0 | 0 | 512 | K | 2 | ROZPOCET | 0 | 0 | 0 | 0 | 0 | 1 | 0 | 512 | 91519369
| PP |  | Stavební přípomoce | [14 empty] | PP | 2
33 | K | OST5 | Přesun hmot | % |  |  | 0 |  |  | základní |  | 0 | 0 | 0 | 0 | 0 | 512 | K | 2 | ROZPOCET | 0 | 0 | 0 | 0 | 0 | 1 | 0 | 512 | 1908343352
| PP |  | Přesun hmot | [14 empty] | PP | 2

## D.2.4.C - Vzduchotechnika
{450718af-e3a6-43fa-91c6-f66974f36577}
2
| KRYCÍ LIST SOUPISU PRACÍ | [7 empty] | v --- níže se nacházejí doplnkové a pomocné údaje k sestavám --- v | [8 empty] | False
Stavba:
Modernizace MŠ Stromovka v Liberci revize 2023
Objekt:
SO-02 - Modernizace MŠ Stromovka v Liberci SO-02
Soupis:
D.2.4.C - Vzduchotechnika
| KSO: |  |  |  |  | CC-CZ:
| Místo: |  |  |  |  | Datum: | 20. 4. 2023
| Zadavatel: |  |  |  |  | IČ:
DIČ:
| Uchazeč: |  |  |  |  | IČ: | Vyplň údaj
|  | Vyplň údaj |  |  |  | DIČ: | Vyplň údaj
| Projektant: |  |  |  |  | IČ:
DIČ:
| Zpracovatel: |  |  |  |  | IČ:
DIČ:
Poznámka:
| Cena bez DPH | [5 empty] | 0
|  |  | Základ daně |  |  | Sazba daně | Výše daně
| DPH | základní | 0 |  |  | 21% | 0
|  | snížená | 0 |  |  | 15% | 0
|  | zákl. přenesená | 0 |  |  | 21% | 0
|  | sníž. přenesená | 0 |  |  | 15% | 0
|  | nulová | 0 |  |  | 0% | 0
| Cena s DPH |  |  | v | CZK |  | 0
| Projektant |  |  | Zpracovatel
| Datum a podpis: |  | Razítko | Datum a podpis: |  |  | Razítko
| Objednavatel |  |  | Uchazeč
| Datum a podpis: |  | Razítko | Datum a podpis: |  |  | Razítko
REKAPITULACE ČLENĚNÍ SOUPISU PRACÍ
Stavba:
Modernizace MŠ Stromovka v Liberci revize 2023
Objekt:
SO-02 - Modernizace MŠ Stromovka v Liberci SO-02
Soupis:
D.2.4.C - Vzduchotechnika
Místo: | [5 empty] | Datum: | 20. 4. 2023
Zadavatel: | [5 empty] | Projektant:
Uchazeč: |  |  | Vyplň údaj |  |  | Zpracovatel:
Kód dílu - Popis | [6 empty] | Cena celkem [CZK]
Náklady ze soupisu prací | [6 empty] | 0 | [11 empty] | -1
| 728 - Vzduchotechnika | [5 empty] | 0
| 1 - zařízení č. 1 Kuchyň | [5 empty] | 0
| 2 - zařízení č. 2 Větrání třídy se soc. zázemím | [5 empty] | 0
| 3 - zařízení č. 3 Chlazení VZT | [5 empty] | 0
| ON - Ostatní náklady | [5 empty] | 0
SOUPIS PRACÍ
Stavba:
Modernizace MŠ Stromovka v Liberci revize 2023
Objekt:
SO-02 - Modernizace MŠ Stromovka v Liberci SO-02
Soupis:
D.2.4.C - Vzduchotechnika
Místo: | [5 empty] | Datum: | 20. 4. 2023
Zadavatel: | [5 empty] | Projektant:
Uchazeč: |  |  | Vyplň údaj |  |  | Zpracovatel:
PČ | Typ | Kód | Popis | MJ | Množství | J.cena [CZK] | Cena celkem [CZK] | Cenová soustava |  | DPH | J. Nh [h] | Nh celkem [h] | J. hmotnost [t] | Hmotnost celkem [t] | J. suť [t] | Suť Celkem [t]
Náklady soupisu celkem | [6 empty] | 0 |  |  |  |  | 0 |  | 0 |  | 0 |  | D | -1 | [7 empty] | 0
| D | 728 | Vzduchotechnika |  |  |  | 0 |  |  |  |  | 0 |  | 0 |  | 0 | 1 | D | 0 | ROZPOCET | [6 empty] | 0
| D | 1 | zařízení č. 1 Kuchyň |  |  |  | 0 |  |  |  |  | 0 |  | 0 |  | 0 | 1 | D | 1 | ROZPOCET | [6 empty] | 0
1 | K | 429 D03 010T21 | VZT jednotka 8240 m3/h vč. montáže a přísl. | ks | 1 |  | 0 |  |  | základní |  | 0 | 0 | 0 | 0 | 0 | 4 | K | 2 | ROZPOCET | 0 | 0 | 0 | 0 | 0 | 1 | 0 | 4 | -1430962959
| PP |  | VZT jednotka 8240 m3/h vč. montáže a přísl. | [14 empty] | PP | 2
| P |  | Poznámka k položce: Příslušenství jednotky budou veškeré prvky nutné pro provoz jednotek včetně regulátorů a případných rozšiřujících modulů, čidel teploty a vhkosti vč. prokabelování, zabezpečovací prvky, prožného přípojení a uložení atd. | [14 empty] | P | 2
2 | K | 42971500R12 | Šikmá výfukový kus 1000x700 s ochrannou mřížkou vč. montáže | kus | 1 |  | 0 |  |  | základní |  | 0 | 0 | 0 | 0 | 0 | 4 | K | 2 | ROZPOCET | 0 | 0 | 0 | 0 | 0 | 1 | 0 | 4 | -1090519393
| PP |  | Šikmá výfukový kus 1000x700 s ochrannou mřížkou vč. montáže | [14 empty] | PP | 2
3 | K | 42971500R13 | Šikmá výfukový kus 1000x500 s ochrannou mřížkou vč. montáže | kus | 1 |  | 0 |  |  | základní |  | 0 | 0 | 0 | 0 | 0 | 4 | K | 2 | ROZPOCET | 0 | 0 | 0 | 0 | 0 | 1 | 0 | 4 | -2060349976
| PP |  | Šikmá výfukový kus 1000x500 s ochrannou mřížkou vč. montáže | [14 empty] | PP | 2
4 | K | 429762D0002T2 | Tlumič hluku kulisový 1000x700 L=1500 mm | ks | 4 |  | 0 |  |  | základní |  | 0 | 0 | 0 | 0 | 0 | 4 | K | 2 | ROZPOCET | 0 | 0 | 0 | 0 | 0 | 1 | 0 | 4 | 1749634007
| PP |  | Tlumič hluku kulisový 1000x700 L=1500 mm | [14 empty] | PP | 2
5 | K | 728312115 | Montáž tlumiče hluku čtyřhranného nad 0,6 m2 | kus | 4 |  | 0 |  |  | základní |  | 0 | 0 | 0 | 0 | 0 | 4 | K | 2 | ROZPOCET | 0 | 0 | 0 | 0 | 0 | 1 | 0 | 4 | 1547249608
| PP |  | Montáž tlumiče hluku čtyřhranného nad 0,6 m2 | [14 empty] | PP | 2
6 | K | dg110 | Digestoř 3250x1400x465mm 3450 m3/h vč. příslušenství | ks | 1 |  | 0 |  |  | základní |  | 0 | 0 | 0 | 0 | 0 | 4 | K | 2 | ROZPOCET | 0 | 0 | 0 | 0 | 0 | 1 | 0 | 4 | -586507920
| PP |  | Digestoř 3250x1400x465mm 3450 m3/h vč. příslušenství | [14 empty] | PP | 2
7 | K | dg111 | Digestoř 2500x1600x465mm 2400 m3/h vč. příslušenství | ks | 1 |  | 0 |  |  | základní |  | 0 | 0 | 0 | 0 | 0 | 4 | K | 2 | ROZPOCET | 0 | 0 | 0 | 0 | 0 | 1 | 0 | 4 | -2007276824
| PP |  | Digestoř 2500x1600x465mm 2400 m3/h vč. příslušenství | [14 empty] | PP | 2
8 | K | dg112 | Digestoř 2500x1400x465mm 1600 m3/h vč. příslušenství | ks | 1 |  | 0 |  |  | základní |  | 0 | 0 | 0 | 0 | 0 | 4 | K | 2 | ROZPOCET | 0 | 0 | 0 | 0 | 0 | 1 | 0 | 4 | 2096364376
| PP |  | Digestoř 2500x1400x465mm 1600 m3/h vč. příslušenství | [14 empty] | PP | 2
9 | K | dg113 | Regulační klapka čtyřhranná 350x200 vč. montáže | ks | 3 |  | 0 |  |  | základní |  | 0 | 0 | 0 | 0 | 0 | 4 | K | 2 | ROZPOCET | 0 | 0 | 0 | 0 | 0 | 1 | 0 | 4 | 161042475
| PP |  | Regulační klapka čtyřhranná 350x200 vč. montáže | [14 empty] | PP | 2
10 | K | dg114 | Regulační klapka čtyřhranná 400x250 vč. montáže | ks | 1 |  | 0 |  |  | základní |  | 0 | 0 | 0 | 0 | 0 | 4 | K | 2 | ROZPOCET | 0 | 0 | 0 | 0 | 0 | 1 | 0 | 4 | 896785217
| PP |  | Regulační klapka čtyřhranná 400x250 vč. montáže | [14 empty] | PP | 2
11 | K | dg115 | Regulační klapka čtyřhranná 630x355 vč. montáže | ks | 1 |  | 0 |  |  | základní |  | 0 | 0 | 0 | 0 | 0 | 4 | K | 2 | ROZPOCET | 0 | 0 | 0 | 0 | 0 | 1 | 0 | 4 | -295550846
| PP |  | Regulační klapka čtyřhranná 630x355 vč. montáže | [14 empty] | PP | 2
12 | K | dg116 | Regulační klapka čtyřhranná 560x200 vč. montáže | ks | 1 |  | 0 |  |  | základní |  | 0 | 0 | 0 | 0 | 0 | 4 | K | 2 | ROZPOCET | 0 | 0 | 0 | 0 | 0 | 1 | 0 | 4 | -173068257
| PP |  | Regulační klapka čtyřhranná 560x200 vč. montáže | [14 empty] | PP | 2
13 | K | 728414613 | Montáž digestoře | kus | 3 |  | 0 |  |  | základní |  | 0 | 0 | 0 | 0 | 0 | 4 | K | 2 | ROZPOCET | 0 | 0 | 0 | 0 | 0 | 1 | 0 | 4 | 608636102
| PP |  | Montáž digestoře | [14 empty] | PP | 2
14 | K | dg117 | Velkoplošná přívodní výústka 700x6000x355 vč. montáže a přísl. | ks | 1 |  | 0 |  |  | základní |  | 0 | 0 | 0 | 0 | 0 | 4 | K | 2 | ROZPOCET | 0 | 0 | 0 | 0 | 0 | 1 | 0 | 4 | -2091765259
| PP |  | Velkoplošná přívodní výústka 700x6000x355 vč. montáže a přísl. | [14 empty] | PP | 2
15 | K | dg118 | Velkoplošná přívodní výústka 700x2800x200 vč. montáže a přísl. | ks | 1 |  | 0 |  |  | základní |  | 0 | 0 | 0 | 0 | 0 | 4 | K | 2 | ROZPOCET | 0 | 0 | 0 | 0 | 0 | 1 | 0 | 4 | -375471200
| PP |  | Velkoplošná přívodní výústka 700x2800x200 vč. montáže a přísl. | [14 empty] | PP | 2
16 | K | 429 D01 002 | Talířový ventil odvodní pr. 100 mm | ks | 3 |  | 0 |  |  | základní |  | 0 | 0 | 0 | 0 | 0 | 4 | K | 2 | ROZPOCET | 0 | 0 | 0 | 0 | 0 | 1 | 0 | 4 | -1768639055
| PP |  | Talířový ventil odvodní pr. 100 mm | [14 empty] | PP | 2
17 | K | 429 D01 003 | Talířový ventil odvodní pr. 125 mm | ks | 6 |  | 0 |  |  | základní |  | 0 | 0 | 0 | 0 | 0 | 4 | K | 2 | ROZPOCET | 0 | 0 | 0 | 0 | 0 | 1 | 0 | 4 | -1504444497
| PP |  | Talířový ventil odvodní pr. 125 mm | [14 empty] | PP | 2
18 | K | 429 D01 008 | Talířový ventil přívodní pr. 125 mm | ks | 6 |  | 0 |  |  | základní |  | 0 | 0 | 0 | 0 | 0 | 4 | K | 2 | ROZPOCET | 0 | 0 | 0 | 0 | 0 | 1 | 0 | 4 | -762708904
| PP |  | Talířový ventil přívodní pr. 125 mm | [14 empty] | PP | 2
19 | K | 429 D01 009 | Talířový ventil přívodní pr. 160 mm | ks | 12 |  | 0 |  |  | základní |  | 0 | 0 | 0 | 0 | 0 | 4 | K | 2 | ROZPOCET | 0 | 0 | 0 | 0 | 0 | 1 | 0 | 4 | -957203312
| PP |  | Talířový ventil přívodní pr. 160 mm | [14 empty] | PP | 2
20 | K | 429 dg01 010 | Talířový ventil přívodní pr. 200 mm | ks | 1 |  | 0 |  |  | základní |  | 0 | 0 | 0 | 0 | 0 | 4 | K | 2 | ROZPOCET | 0 | 0 | 0 | 0 | 0 | 1 | 0 | 4 | 1272910090
| PP |  | Talířový ventil přívodní pr. 200 mm | [14 empty] | PP | 2
21 | K | 728413522 | Montáž talířového ventilu kruhového do d 200 mm | ks | 28 |  | 0 |  |  | základní |  | 0 | 0 | 0 | 0 | 0 | 4 | K | 2 | ROZPOCET | 0 | 0 | 0 | 0 | 0 | 1 | 0 | 4 | 623934928
| PP |  | Montáž talířového ventilu kruhového do d 200 mm | [14 empty] | PP | 2
22 | K | 72811D008 | čtyřhranné potrubí vč. tvarovek (100%) a kotvení | m2 | 139 |  | 0 |  |  | základní |  | 0 | 0 | 0 | 0 | 0 | 4 | K | 2 | ROZPOCET | 0 | 0 | 0 | 0 | 0 | 1 | 0 | 4 | 287588280
| PP |  | čtyřhranné potrubí vč. tvarovek (100%) a kotvení | [14 empty] | PP | 2
23 | K | 72811D016 | kruhové potrubí spiro 100 vč. tvarovek (30%) a kotvení | m | 2 |  | 0 |  |  | základní |  | 0 | 0 | 0 | 0 | 0 | 4 | K | 2 | ROZPOCET | 0 | 0 | 0 | 0 | 0 | 1 | 0 | 4 | -1079482104
| PP |  | kruhové potrubí spiro 100 vč. tvarovek (30%) a kotvení | [14 empty] | PP | 2
24 | K | 72811D017 | kruhové potrubí spiro 125 vč. tvarovek (30%) a kotvení | m | 12 |  | 0 |  |  | základní |  | 0 | 0 | 0 | 0 | 0 | 4 | K | 2 | ROZPOCET | 0 | 0 | 0 | 0 | 0 | 1 | 0 | 4 | 1823193996
| PP |  | kruhové potrubí spiro 125 vč. tvarovek (30%) a kotvení | [14 empty] | PP | 2
25 | K | 72811D018 | kruhové potrubí spiro 140 vč. tvarovek (30%) a kotvení | m | 15 |  | 0 |  |  | základní |  | 0 | 0 | 0 | 0 | 0 | 4 | K | 2 | ROZPOCET | 0 | 0 | 0 | 0 | 0 | 1 | 0 | 4 | 471846032
| PP |  | kruhové potrubí spiro 140 vč. tvarovek (30%) a kotvení | [14 empty] | PP | 2
26 | K | 72811D020 | kruhové potrubí spiro 160 vč. tvarovek (30%) a kotvení | m | 13 |  | 0 |  |  | základní |  | 0 | 0 | 0 | 0 | 0 | 4 | K | 2 | ROZPOCET | 0 | 0 | 0 | 0 | 0 | 1 | 0 | 4 | 463510207
| PP |  | kruhové potrubí spiro 160 vč. tvarovek (30%) a kotvení | [14 empty] | PP | 2
27 | K | 72811D021 | kruhové potrubí spiro 180 vč. tvarovek (30%) a kotvení | m | 5 |  | 0 |  |  | základní |  | 0 | 0 | 0 | 0 | 0 | 4 | K | 2 | ROZPOCET | 0 | 0 | 0 | 0 | 0 | 1 | 0 | 4 | 1732846401
| PP |  | kruhové potrubí spiro 180 vč. tvarovek (30%) a kotvení | [14 empty] | PP | 2
28 | K | 72811D022 | kruhové potrubí spiro 200 vč. tvarovek (30%) a kotvení | m | 8 |  | 0 |  |  | základní |  | 0 | 0 | 0 | 0 | 0 | 4 | K | 2 | ROZPOCET | 0 | 0 | 0 | 0 | 0 | 1 | 0 | 4 | 1879963872
| PP |  | kruhové potrubí spiro 200 vč. tvarovek (30%) a kotvení | [14 empty] | PP | 2
29 | K | 72811D024 | kruhové potrubí spiro 250 vč. tvarovek (30%) a kotvení | m | 1 |  | 0 |  |  | základní |  | 0 | 0 | 0 | 0 | 0 | 4 | K | 2 | ROZPOCET | 0 | 0 | 0 | 0 | 0 | 1 | 0 | 4 | 1685485222
| PP |  | kruhové potrubí spiro 250 vč. tvarovek (30%) a kotvení | [14 empty] | PP | 2
30 | K | Pol40.1 | Tepelná izolace s Al. polepem tl. 30mm, vč. montáže | m2 | 80 |  | 0 |  |  | základní |  | 0 | 0 | 0 | 0 | 0 | 4 | K | 2 | ROZPOCET | 0 | 0 | 0 | 0 | 0 | 1 | 0 | 4 | 1445200045
| PP |  | tepelná izolace s Al. polepem tl. 30 mm, vč. montáže | [14 empty] | PP | 2
31 | K | Pol40.2 | Tepelná izolace s Al. polepem tl. 60mm, vč. montáže | m2 | 70 |  | 0 |  |  | základní |  | 0 | 0 | 0 | 0 | 0 | 4 | K | 2 | ROZPOCET | 0 | 0 | 0 | 0 | 0 | 1 | 0 | 4 | 997017848
| PP |  | Tepelná izolace s Al. polepem tl. 60mm, vč. montáže | [14 empty] | PP | 2
32 | K | 751511D11 | Oplechování VZT potrubí vč. montáže pro vnější potrubí | m2 | 70 |  | 0 |  |  | základní |  | 0 | 0 | 0 | 0 | 0 | 4 | K | 2 | ROZPOCET | 0 | 0 | 0 | 0 | 0 | 1 | 0 | 4 | 711478324
| PP |  | Oplechování VZT potrubí vč. montáže pro vnější potrubí | [14 empty] | PP | 2
| D | 2 | zařízení č. 2 Větrání třídy se soc. zázemím |  |  |  | 0 |  |  |  |  | 0 |  | 0 |  | 0 | 1 | D | 1 | ROZPOCET | [6 empty] | 0
33 | K | 429 D03 010T22 | VZT jednotka 800 m3/h vč. montáže a přísl. | ks | 1 |  | 0 |  |  | základní |  | 0 | 0 | 0 | 0 | 0 | 4 | K | 2 | ROZPOCET | 0 | 0 | 0 | 0 | 0 | 1 | 0 | 4 | 653617660
| PP |  | VZT jednotka 800 m3/h vč. montáže a přísl. | [14 empty] | PP | 2
| P |  | Poznámka k položce: Příslušenství jednotky budou veškeré prvky nutné pro provoz jednotek včetně regulátorů a případných rozšiřujících modulů, čidel vč. prokabelování, zabezpečovací prvky, pružného připojení a uložení atd. | [14 empty] | P | 2
34 | K | 728312115 | Montáž tlumiče hluku čtyřhranného nad 0,6 m2 | kus | 4 |  | 0 |  |  | základní |  | 0 | 0 | 0 | 0 | 0 | 4 | K | 2 | ROZPOCET | 0 | 0 | 0 | 0 | 0 | 1 | 0 | 4 | -2124227459
| PP |  | Montáž tlumiče hluku čtyřhranného nad 0,6 m2 | [14 empty] | PP | 2
35 | K | 728413522 | Montáž talířového ventilu kruhového do d 200 mm | ks | 12 |  | 0 |  |  | základní |  | 0 | 0 | 0 | 0 | 0 | 4 | K | 2 | ROZPOCET | 0 | 0 | 0 | 0 | 0 | 1 | 0 | 4 | 552418205
| PP |  | Montáž talířového ventilu kruhového do d 200 mm | [14 empty] | PP | 2
36 | K | dg202 | Regulační klapka čtyřhranná 200x200 vč. montáže | ks | 1 |  | 0 |  |  | základní |  | 0 | 0 | 0 | 0 | 0 | 4 | K | 2 | ROZPOCET | 0 | 0 | 0 | 0 | 0 | 1 | 0 | 4 | 1619274802
| PP |  | Regulační klapka čtyřhranná 200x200 vč. montáže | [14 empty] | PP | 2
37 | K | 429 D01 002 | Talířový ventil odvodní pr. 100 mm | ks | 4 |  | 0 |  |  | základní |  | 0 | 0 | 0 | 0 | 0 | 4 | K | 2 | ROZPOCET | 0 | 0 | 0 | 0 | 0 | 1 | 0 | 4 | -1660078249
| PP |  | Talířový ventil odvodní pr. 100 mm | [14 empty] | PP | 2
38 | K | 429 D01 003 | Talířový ventil odvodní pr. 125 mm | ks | 3 |  | 0 |  |  | základní |  | 0 | 0 | 0 | 0 | 0 | 4 | K | 2 | ROZPOCET | 0 | 0 | 0 | 0 | 0 | 1 | 0 | 4 | -664898190
| PP |  | Talířový ventil odvodní pr. 125 mm | [14 empty] | PP | 2
39 | K | 429 D01 009 | Talířový ventil přívodní pr. 160 mm | ks | 2 |  | 0 |  |  | základní |  | 0 | 0 | 0 | 0 | 0 | 4 | K | 2 | ROZPOCET | 0 | 0 | 0 | 0 | 0 | 1 | 0 | 4 | 1968218207
| PP |  | Talířový ventil přívodní pr. 160 mm | [14 empty] | PP | 2
40 | K | 429 dg01 004 | Talířový ventil odvodní pr. 160 mm | ks | 2 |  | 0 |  |  | základní |  | 0 | 0 | 0 | 0 | 0 | 4 | K | 2 | ROZPOCET | 0 | 0 | 0 | 0 | 0 | 1 | 0 | 4 | -1595278682
| PP |  | Talířový ventil odvodní pr. 160 mm | [14 empty] | PP | 2
41 | K | 429 dg01 007 | Talířový ventil přívodní pr. 100 mm | ks | 1 |  | 0 |  |  | základní |  | 0 | 0 | 0 | 0 | 0 | 4 | K | 2 | ROZPOCET | 0 | 0 | 0 | 0 | 0 | 1 | 0 | 4 | 427577659
| PP |  | Talířový ventil přívodní pr. 100 mm | [14 empty] | PP | 2
42 | K | 42971500R1 | Vyústka nastavitelná 520 x 100 vč. montáže | kus | 3 |  | 0 |  |  | základní |  | 0 | 0 | 0 | 0 | 0 | 4 | K | 2 | ROZPOCET | 0 | 0 | 0 | 0 | 0 | 1 | 0 | 4 | -1343147581
| PP |  | Vyústka nastavitelná 520 x 100 vč. montáže | [14 empty] | PP | 2
43 | K | 42971500R32 | Šikmá výfukový kus 500x300 s ochrannou mřížkou vč. montáže | kus | 1 |  | 0 |  |  | základní |  | 0 | 0 | 0 | 0 | 0 | 4 | K | 2 | ROZPOCET | 0 | 0 | 0 | 0 | 0 | 1 | 0 | 4 | 63408018
| PP |  | Šikmá výfukový kus 500x300 s ochrannou mřížkou vč. montáže | [14 empty] | PP | 2
44 | K | 42971500R33 | Šikmá výfukový kus 355x300 s ochrannou mřížkou vč. montáže | kus | 1 |  | 0 |  |  | základní |  | 0 | 0 | 0 | 0 | 0 | 4 | K | 2 | ROZPOCET | 0 | 0 | 0 | 0 | 0 | 1 | 0 | 4 | -1464828718
| PP |  | Šikmá výfukový kus 355x300 s ochrannou mřížkou vč. montáže | [14 empty] | PP | 2
45 | K | 429762D0002T3 | Tlumič hluku kulisový 500x300 L=1000 mm | ks | 4 |  | 0 |  |  | základní |  | 0 | 0 | 0 | 0 | 0 | 4 | K | 2 | ROZPOCET | 0 | 0 | 0 | 0 | 0 | 1 | 0 | 4 | -1910426511
| PP |  | Tlumič hluku kulisový 500x300 L=1000 mm | [14 empty] | PP | 2
46 | K | 72811D008 | čtyřhranné potrubí vč. tvarovek (100%) a kotvení | m2 | 78 |  | 0 |  |  | základní |  | 0 | 0 | 0 | 0 | 0 | 4 | K | 2 | ROZPOCET | 0 | 0 | 0 | 0 | 0 | 1 | 0 | 4 | 1534705979
| PP |  | čtyřhranné potrubí vč. tvarovek (100%) a kotvení | [14 empty] | PP | 2
47 | K | 72811D016 | kruhové potrubí spiro 100 vč. tvarovek (30%) a kotvení | m | 4 |  | 0 |  |  | základní |  | 0 | 0 | 0 | 0 | 0 | 4 | K | 2 | ROZPOCET | 0 | 0 | 0 | 0 | 0 | 1 | 0 | 4 | -742388630
| PP |  | kruhové potrubí spiro 100 vč. tvarovek (30%) a kotvení | [14 empty] | PP | 2
48 | K | 72811D017 | kruhové potrubí spiro 125 vč. tvarovek (30%) a kotvení | m | 2 |  | 0 |  |  | základní |  | 0 | 0 | 0 | 0 | 0 | 4 | K | 2 | ROZPOCET | 0 | 0 | 0 | 0 | 0 | 1 | 0 | 4 | 780283865
| PP |  | kruhové potrubí spiro 125 vč. tvarovek (30%) a kotvení | [14 empty] | PP | 2
49 | K | 72811D018 | kruhové potrubí spiro 140 vč. tvarovek (30%) a kotvení | m | 2 |  | 0 |  |  | základní |  | 0 | 0 | 0 | 0 | 0 | 4 | K | 2 | ROZPOCET | 0 | 0 | 0 | 0 | 0 | 1 | 0 | 4 | -974928935
| PP |  | kruhové potrubí spiro 140 vč. tvarovek (30%) a kotvení | [14 empty] | PP | 2
50 | K | 72811D020 | kruhové potrubí spiro 160 vč. tvarovek (30%) a kotvení | m | 4 |  | 0 |  |  | základní |  | 0 | 0 | 0 | 0 | 0 | 4 | K | 2 | ROZPOCET | 0 | 0 | 0 | 0 | 0 | 1 | 0 | 4 | 360750998
| PP |  | kruhové potrubí spiro 160 vč. tvarovek (30%) a kotvení | [14 empty] | PP | 2
51 | K | 72811D021 | kruhové potrubí spiro 180 vč. tvarovek (30%) a kotvení | m | 8 |  | 0 |  |  | základní |  | 0 | 0 | 0 | 0 | 0 | 4 | K | 2 | ROZPOCET | 0 | 0 | 0 | 0 | 0 | 1 | 0 | 4 | 149131350
| PP |  | kruhové potrubí spiro 180 vč. tvarovek (30%) a kotvení | [14 empty] | PP | 2
52 | K | Pol40.1 | Tepelná izolace s Al. polepem tl. 30mm, vč. montáže | m2 | 18 |  | 0 |  |  | základní |  | 0 | 0 | 0 | 0 | 0 | 16 | K | 2 | ROZPOCET | 0 | 0 | 0 | 0 | 0 | 1 | 0 | 16 | 1893859667
| PP |  | tepelná izolace s Al. polepem tl. 30 mm, vč. montáže | [14 empty] | PP | 2
53 | K | Pol40.2 | Tepelná izolace s Al. polepem tl. 60mm, vč. montáže | m2 | 60 |  | 0 |  |  | základní |  | 0 | 0 | 0 | 0 | 0 | 16 | K | 2 | ROZPOCET | 0 | 0 | 0 | 0 | 0 | 1 | 0 | 16 | -1256539604
| PP |  | Tepelná izolace s Al. polepem tl. 60mm, vč. montáže | [14 empty] | PP | 2
54 | K | 751511D11 | Oplechování VZT potrubí vč. montáže pro vnější potrubí | m2 | 60 |  | 0 |  |  | základní |  | 0 | 0 | 0 | 0 | 0 | 16 | K | 2 | ROZPOCET | 0 | 0 | 0 | 0 | 0 | 1 | 0 | 16 | -1362204658
| PP |  | Oplechování VZT potrubí vč. montáže pro vnější potrubí | [14 empty] | PP | 2
| D | 3 | zařízení č. 3 Chlazení VZT |  |  |  | 0 |  |  |  |  | 0 |  | 0 |  | 0 | 1 | D | 1 | ROZPOCET | [6 empty] | 0
55 | K | dg 302 | Venkovní kondenzační jednotka výkon CHL/TOP 44,8 kW | ks | 1 |  | 0 |  |  | základní |  | 0 | 0 | 0 | 0 | 0 | 4 | K | 2 | ROZPOCET | 0 | 0 | 0 | 0 | 0 | 1 | 0 | 4 | -1979571007
| PP |  | Venkovní kondenzační jednotka výkon CHL/TOP 44,8 kW | [14 empty] | PP | 2
56 | K | dg 303 | Venkovní kondenzační jednotka výkon CHL/TOP 3,4/4 kW | ks | 1 |  | 0 |  |  | základní |  | 0 | 0 | 0 | 0 | 0 | 4 | K | 2 | ROZPOCET | 0 | 0 | 0 | 0 | 0 | 1 | 0 | 4 | -1763630460
| PP |  | Venkovní kondenzační jednotka výkon CHL/TOP 3,4/4 kW | [14 empty] | PP | 2
57 | K | UDUTCH8 | Trubka měděná Cu izolovaná dual 3/8'' (9,52 x 0,8 mm) + 1/4'' (6,35 x 0,8 mm) | m | 3 |  | 0 |  |  | základní |  | 0 | 0 | 0 | 0 | 0 | 4 | K | 2 | ROZPOCET | 0 | 0 | 0 | 0 | 0 | 1 | 0 | 4 | 1189525931
| PP |  | Trubka měděná Cu izolovaná dual 3/8'' (9,52 x 0,8 mm) + 1/4'' (6,35 x 0,8 mm) | [14 empty] | PP | 2
58 | K | UDUTCHL14 | Montáž měděného potrubí | m | 15 |  | 0 |  |  | základní |  | 0 | 0 | 0 | 0 | 0 | 4 | K | 2 | ROZPOCET | 0 | 0 | 0 | 0 | 0 | 1 | 0 | 4 | 2090302942
| PP |  | Montáž měděného potrubí | [14 empty] | PP | 2
59 | K | UDUTCHL17 | Montáž venkovní jednotky chlazení VZT | ks | 2 |  | 0 |  |  | základní |  | 0 | 0 | 0 | 0 | 0 | 4 | K | 2 | ROZPOCET | 0 | 0 | 0 | 0 | 0 | 1 | 0 | 4 | 488075603
| PP |  | Montáž venkovní jednotky chlazení VZT | [14 empty] | PP | 2
60 | K | UDUTCHL20 | Trubka měděná Cu izolovaná 1/2'' (12,7 x 0,8 mm) | m | 6 |  | 0 |  |  | základní |  | 0 | 0 | 0 | 0 | 0 | 4 | K | 2 | ROZPOCET | 0 | 0 | 0 | 0 | 0 | 1 | 0 | 4 | 902473924
| PP |  | Trubka měděná Cu izolovaná 1/2'' (12,7 x 0,8 mm) | [14 empty] | PP | 2
61 | K | UDUTCHL21 | Trubka měděná Cu izolovaná 1+ 1/8'' (28,58 x 1,27 mm) | m | 6 |  | 0 |  |  | základní |  | 0 | 0 | 0 | 0 | 0 | 4 | K | 2 | ROZPOCET | 0 | 0 | 0 | 0 | 0 | 1 | 0 | 4 | 1080873624
| PP |  | Trubka měděná Cu izolovaná 1+ 1/8'' (28,58 x 1,27 mm) | [14 empty] | PP | 2
| D | ON | Ostatní náklady |  |  |  | 0 |  |  |  |  | 0 |  | 0 |  | 0 | 1 | D | 1 | ROZPOCET | [6 empty] | 0
62 | K | 0052dg001T | Uvedení do chodu a zaregulování | Soubor | 1 |  | 0 |  |  | základní |  | 0 | 0 | 0 | 0 | 0 | 4 | K | 2 | ROZPOCET | 0 | 0 | 0 | 0 | 0 | 1 | 0 | 4 | -550739266
| PP |  | Uvedení do chodu a zaregulování | [14 empty] | PP | 2
63 | K | 0052dg002T | Dokumentace skutečného provedení | Soubor | 1 |  | 0 |  |  | základní |  | 0 | 0 | 0 | 0 | 0 | 4 | K | 2 | ROZPOCET | 0 | 0 | 0 | 0 | 0 | 1 | 0 | 4 | -818712085
| PP |  | Dokumentace skutečného provedení | [14 empty] | PP | 2
64 | K | ON1 | Spojovací a kotevní materiál | soubor | 1 |  | 0 |  |  | základní |  | 0 | 0 | 0 | 0 | 0 | 4 | K | 2 | ROZPOCET | 0 | 0 | 0 | 0 | 0 | 1 | 0 | 4 | -1586744139
| PP |  | Spojovací a kotevní materiál | [14 empty] | PP | 2
65 | K | ON2 | Doprava, režie, montáž, stavební přípomoci | soubor | 1 |  | 0 |  |  | základní |  | 0 | 0 | 0 | 0 | 0 | 4 | K | 2 | ROZPOCET | 0 | 0 | 0 | 0 | 0 | 1 | 0 | 4 | -167839103
| PP |  | Doprava, režie, montáž, stavební přípomoci | [14 empty] | PP | 2
66 | K | ON3 | Stavební přípomoce | hod | 20 |  | 0 |  |  | základní |  | 0 | 0 | 0 | 0 | 0 | 4 | K | 2 | ROZPOCET | 0 | 0 | 0 | 0 | 0 | 1 | 0 | 4 | -1103922192
| PP |  | Stavební přípomoce | [14 empty] | PP | 2
67 | K | OST.6 | Měření hluku vč. protokolu | ks | 1 |  | 0 |  |  | základní |  | 0 | 0 | 0 | 0 | 0 | 512 | K | 2 | ROZPOCET | 0 | 0 | 0 | 0 | 0 | 1 | 0 | 512 | 521911806
| PP |  | Měření hluku vč. protokolu | [14 empty] | PP | 2

## D.2.4.E - Zdravotně techn...
{8b3a59f8-6d57-4241-b90e-c9b06a0e3d38}
2
| KRYCÍ LIST SOUPISU PRACÍ | [7 empty] | v --- níže se nacházejí doplnkové a pomocné údaje k sestavám --- v | [8 empty] | False
Stavba:
Modernizace MŠ Stromovka v Liberci revize 2023
Objekt:
SO-02 - Modernizace MŠ Stromovka v Liberci SO-02
Soupis:
D.2.4.E - Zdravotně technické instalace
| KSO: |  |  |  |  | CC-CZ:
| Místo: |  |  |  |  | Datum: | 20. 4. 2023
| Zadavatel: |  |  |  |  | IČ:
DIČ:
| Uchazeč: |  |  |  |  | IČ: | Vyplň údaj
|  | Vyplň údaj |  |  |  | DIČ: | Vyplň údaj
| Projektant: |  |  |  |  | IČ:
DIČ:
| Zpracovatel: |  |  |  |  | IČ:
DIČ:
Poznámka:
| Cena bez DPH | [5 empty] | 0
|  |  | Základ daně |  |  | Sazba daně | Výše daně
| DPH | základní | 0 |  |  | 21% | 0
|  | snížená | 0 |  |  | 15% | 0
|  | zákl. přenesená | 0 |  |  | 21% | 0
|  | sníž. přenesená | 0 |  |  | 15% | 0
|  | nulová | 0 |  |  | 0% | 0
| Cena s DPH |  |  | v | CZK |  | 0
| Projektant |  |  | Zpracovatel
| Datum a podpis: |  | Razítko | Datum a podpis: |  |  | Razítko
| Objednavatel |  |  | Uchazeč
| Datum a podpis: |  | Razítko | Datum a podpis: |  |  | Razítko
REKAPITULACE ČLENĚNÍ SOUPISU PRACÍ
Stavba:
Modernizace MŠ Stromovka v Liberci revize 2023
Objekt:
SO-02 - Modernizace MŠ Stromovka v Liberci SO-02
Soupis:
D.2.4.E - Zdravotně technické instalace
Místo: | [5 empty] | Datum: | 20. 4. 2023
Zadavatel: | [5 empty] | Projektant:
Uchazeč: |  |  | Vyplň údaj |  |  | Zpracovatel:
Kód dílu - Popis | [6 empty] | Cena celkem [CZK]
Náklady ze soupisu prací | [6 empty] | 0 | [11 empty] | -1
| PSV - Práce a dodávky PSV | [5 empty] | 0
| 721 - Zdravotechnika - vnitřní kanalizace | [5 empty] | 0
| 721.1 - Potrubí HT (PP) a KG (PVC) vč. tvarovek a montáže | [5 empty] | 0
| 721.2 - Zařizovací předměty vč. příslušenství a montáže | [5 empty] | 0
| 721.3 - Odpadní soupravy a zápachové uzávěrky vč. příslušenství a montáže | [5 empty] | 0
| 721.4 - Ostatní náklady - Kanalizace | [5 empty] | 0
| 722 - Zdravotechnika - vnitřní vodovod | [5 empty] | 0
| 722.1 - Potrubí PPR a potrubí ocelové vč. montáže a tvarovek | [5 empty] | 0
| 722.1.1 - Izolace potrubí vč. dodávky, montáže a příslušenství | [5 empty] | 0
| 722.2 - Baterie vč. montáže a příslušenství | [5 empty] | 0
| 722.3 - Armatury vč. montáže a příslušenství | [5 empty] | 0
| 722.4 - Ostatní náklady - vodovod | [5 empty] | 0
| 723 - Zdravotechnika - vnitřní plynovod | [5 empty] | 0
| 723.1 - Potrubí ocelové vč. dodávky a montáže | [5 empty] | 0
| 723.2 - Armatury vč. dodávky, montáže a příslušenství | [5 empty] | 0
| 723.3 - Ostatní náklady - plynovod | [5 empty] | 0
SOUPIS PRACÍ
Stavba:
Modernizace MŠ Stromovka v Liberci revize 2023
Objekt:
SO-02 - Modernizace MŠ Stromovka v Liberci SO-02
Soupis:
D.2.4.E - Zdravotně technické instalace
Místo: | [5 empty] | Datum: | 20. 4. 2023
Zadavatel: | [5 empty] | Projektant:
Uchazeč: |  |  | Vyplň údaj |  |  | Zpracovatel:
PČ | Typ | Kód | Popis | MJ | Množství | J.cena [CZK] | Cena celkem [CZK] | Cenová soustava |  | DPH | J. Nh [h] | Nh celkem [h] | J. hmotnost [t] | Hmotnost celkem [t] | J. suť [t] | Suť Celkem [t]
Náklady soupisu celkem | [6 empty] | 0 |  |  |  |  | 0 |  | 1.6189 |  | 0 |  | D | -1 | [7 empty] | 0
| D | PSV | Práce a dodávky PSV |  |  |  | 0 |  |  |  |  | 0 |  | 1.6189 |  | 0 | 2 | D | 0 | ROZPOCET | [6 empty] | 0
| D | 721 | Zdravotechnika - vnitřní kanalizace |  |  |  | 0 |  |  |  |  | 0 |  | 1.1561 |  | 0 | 2 | D | 1 | ROZPOCET | [6 empty] | 0
| D | 721.1 | Potrubí HT (PP) a KG (PVC) vč. tvarovek a montáže |  |  |  | 0 |  |  |  |  | 0 |  | 0.9409 |  | 0 | 2 | D | 2 | ROZPOCET | [6 empty] | 0
1 | K | 721173401 | Potrubí kanalizační z PVC SN 4 svodné DN 110 | m | 44 |  | 0 | CS ÚRS 2020 01 |  | základní |  | 0 | 0.00142 | 0.06248 | 0 | 0 | 16 | K | 3 | ROZPOCET | 0 | 0 | 0 | 0 | 0 | 1 | 0 | 16 | 1785804183
| PP |  | Potrubí z trub PVC SN4 svodné (ležaté) DN 110 | [14 empty] | PP | 3
2 | K | 721173402 | Potrubí kanalizační z PVC SN 4 svodné DN 125 | m | 89 |  | 0 | CS ÚRS 2020 01 |  | základní |  | 0 | 0.00744 | 0.66216 | 0 | 0 | 16 | K | 3 | ROZPOCET | 0 | 0 | 0 | 0 | 0 | 1 | 0 | 16 | -1576402700
| PP |  | Potrubí z trub PVC SN4 svodné (ležaté) DN 125 | [14 empty] | PP | 3
3 | K | 721173403 | Potrubí kanalizační z PVC SN 4 svodné DN 160 | m | 11 |  | 0 | CS ÚRS 2020 01 |  | základní |  | 0 | 0.01232 | 0.13552 | 0 | 0 | 16 | K | 3 | ROZPOCET | 0 | 0 | 0 | 0 | 0 | 1 | 0 | 16 | -1499773410
| PP |  | Potrubí z trub PVC SN4 svodné (ležaté) DN 160 | [14 empty] | PP | 3
4 | K | 721174042 | Potrubí kanalizační z PP připojovací DN 40 | m | 11.5 |  | 0 | CS ÚRS 2020 01 |  | základní |  | 0 | 0.00041 | 0.004715 | 0 | 0 | 16 | K | 3 | ROZPOCET | 0 | 0 | 0 | 0 | 0 | 1 | 0 | 16 | -512304632
| PP |  | Potrubí z trub polypropylenových DN 40 | [14 empty] | PP | 3
5 | K | 721174043 | Potrubí kanalizační z PP připojovací DN 50 | m | 25 |  | 0 | CS ÚRS 2020 01 |  | základní |  | 0 | 0.00048 | 0.012 | 0 | 0 | 16 | K | 3 | ROZPOCET | 0 | 0 | 0 | 0 | 0 | 1 | 0 | 16 | -1684367622
| PP |  | Potrubí z trub polypropylenových DN 50 | [14 empty] | PP | 3
6 | K | 721174044 | Potrubí kanalizační z PP připojovací DN 75 | m | 5 |  | 0 | CS ÚRS 2021 01 |  | základní |  | 0 | 0.00071 | 0.00355 | 0 | 0 | 16 | K | 3 | ROZPOCET | 0 | 0 | 0 | 0 | 0 | 1 | 0 | 16 | 909985792
| PP |  | Potrubí z trub polypropylenových DN 75 | [14 empty] | PP | 3
7 | K | 721174045 | Potrubí kanalizační z PP připojovací DN 110 | m | 27 |  | 0 | CS ÚRS 2020 01 |  | základní |  | 0 | 0.00224 | 0.06048 | 0 | 0 | 16 | K | 3 | ROZPOCET | 0 | 0 | 0 | 0 | 0 | 1 | 0 | 16 | 583568988
| PP |  | Potrubí z trub polypropylenových DN 110 | [14 empty] | PP | 3
8 | K | 721194105 | Vyvedení a upevnění odpadních výpustek DN 50 | kus | 31 |  | 0 | CS ÚRS 2020 01 |  | základní |  | 0 | 0 | 0 | 0 | 0 | 16 | K | 3 | ROZPOCET | 0 | 0 | 0 | 0 | 0 | 1 | 0 | 16 | -927526615
| PP |  | Vyměření přípojek na potrubí vyvedení a upevnění odpadních výpustek DN 50 | [14 empty] | PP | 3
9 | K | 721194109 | Vyvedení a upevnění odpadních výpustek DN 100 | kus | 8 |  | 0 | CS ÚRS 2020 01 |  | základní |  | 0 | 0 | 0 | 0 | 0 | 16 | K | 3 | ROZPOCET | 0 | 0 | 0 | 0 | 0 | 1 | 0 | 16 | 542463438
| PP |  | Vyměření přípojek na potrubí vyvedení a upevnění odpadních výpustek DN 100 | [14 empty] | PP | 3
| D | 721.2 | Zařizovací předměty vč. příslušenství a montáže |  |  |  | 0 |  |  |  |  | 0 |  | 0.21431 |  | 0 | 2 | D | 2 | ROZPOCET | [6 empty] | 0
10 | K | 725112015 | Klozet keramický dětský standardní samostatně stojící s hlubokým splachováním odpad svislý | soubor | 3 |  | 0 | CS ÚRS 2020 01 |  | základní |  | 0 | 0.01374 | 0.04122 | 0 | 0 | 16 | K | 3 | ROZPOCET | 0 | 0 | 0 | 0 | 0 | 1 | 0 | 16 | -1135548497
| PP |  | WCd - Zařízení záchodů klozety keramické standardní samostatně stojící dětské s hlubokým splachováním odpad svislý | [14 empty] | PP | 3
11 | K | 725112022 | Klozet keramický závěsný na nosné stěny s hlubokým splachováním odpad vodorovný | soubor | 2 |  | 0 | CS ÚRS 2020 01 |  | základní |  | 0 | 0.01697 | 0.03394 | 0 | 0 | 16 | K | 3 | ROZPOCET | 0 | 0 | 0 | 0 | 0 | 1 | 0 | 16 | -205658943
| PP |  | WC - Zařízení záchodů klozety keramické závěsné na nosné stěny s hlubokým splachováním odpad vodorovný | [14 empty] | PP | 3
12 | K | 725211601 | Umyvadlo keramické bílé šířky 500 mm bez krytu na sifon připevněné na stěnu šrouby | soubor | 4 |  | 0 | CS ÚRS 2020 01 |  | základní |  | 0 | 0.01197 | 0.04788 | 0 | 0 | 16 | K | 3 | ROZPOCET | 0 | 0 | 0 | 0 | 0 | 1 | 0 | 16 | 1085747782
| PP |  | U - Umyvadla keramická bílá bez výtokových armatur připevněná na stěnu šrouby bez sloupu nebo krytu na sifon s přepadem 500x400 mm | [14 empty] | PP | 3
13 | K | 72521D003 |  | soubor | 3 |  | 0 |  |  | základní |  | 0 | 0 | 0 | 0 | 0 | 16 | K | 3 | ROZPOCET | 0 | 0 | 0 | 0 | 0 | 1 | 0 | 16 | -892788400
| PP |  | Ud - Umyvadla keramická bílá bez výtokových armatur připevněná na stěnu šrouby bez sloupu nebo krytu na sifon s přepadem 360 x 280 mm | [14 empty] | PP | 3
14 | K | 725241141 | Vanička sprchová akrylátová čtvrtkruhová 800x800 mm | soubor | 1 |  | 0 | CS ÚRS 2020 01 |  | základní |  | 0 | 0.01079 | 0.01079 | 0 | 0 | 16 | K | 3 | ROZPOCET | 0 | 0 | 0 | 0 | 0 | 1 | 0 | 16 | -429642184
| PP |  | Sv - Sprchové vaničky akrylátové čtvrtkruhové 800x800 mm | [14 empty] | PP | 3
15 | K | 725244812 | Zástěna sprchová rohová rámová se skleněnou výplní tl. 4 a 5 mm dveře posuvné dvoudílné na čtvrtkruhovou vaničku 800x800 mm | soubor | 1 |  | 0 | CS ÚRS 2020 01 |  | základní |  | 0 | 0.03243 | 0.03243 | 0 | 0 | 16 | K | 3 | ROZPOCET | 0 | 0 | 0 | 0 | 0 | 1 | 0 | 16 | 791478863
| PP |  | Sv - Sprchové dveře a zástěny zástěny sprchové rohové čtvrtkruhové rámové se skleněnou výplní tl. 4 a 5 mm dveře posuvné dvoudílné, vstup z oblouku, na vaničku 800x800 mm | [14 empty] | PP | 3
16 | K | 725244D001 |  | ks | 1 |  | 0 |  |  | základní |  | 0 | 0 | 0 | 0 | 0 | 16 | K | 3 | ROZPOCET | 0 | 0 | 0 | 0 | 0 | 1 | 0 | 16 | -1633408516
| PP |  | Sk - Sprchové dveře do niky šířky 850 mm výšky 1950 mm s ALU rámem s tvrzeným bezpečnostním sklem | [14 empty] | PP | 3
17 | K | 725311D01 |  | ks | 1 |  | 0 |  |  | základní |  | 0 | 0 | 0 | 0 | 0 | 16 | K | 3 | ROZPOCET | 0 | 0 | 0 | 0 | 0 | 1 | 0 | 16 | 1785636578
| PP |  | D - Dřezy bez výtokových armatur nerezové s odkapávací plochou 780 x 435 mm | [14 empty] | PP | 3
18 | K | 725331111 | Výlevka bez výtokových armatur keramická se sklopnou plastovou mřížkou 500 mm | soubor | 1 |  | 0 | CS ÚRS 2020 01 |  | základní |  | 0 | 0.01475 | 0.01475 | 0 | 0 | 16 | K | 3 | ROZPOCET | 0 | 0 | 0 | 0 | 0 | 1 | 0 | 16 | -1358202135
| PP |  | Vy - Výlevky bez výtokových armatur a splachovací nádrže keramické se sklopnou plastovou mřížkou 425 mm | [14 empty] | PP | 3
19 | K | 725411D001 |  | ks | 1 |  | 0 |  |  | základní |  | 0 | 0 | 0 | 0 | 0 | 16 | K | 3 | ROZPOCET | 0 | 0 | 0 | 0 | 0 | 1 | 0 | 16 | -2015949982
| PP |  | Sk - Podlahový žlab d. 850 mm s okrajem pro perforovaný rošt a s nastavitelným límcem ke stěně vč. zápachové uzávěrky | [14 empty] | PP | 3
20 | K | 726131041 | Instalační předstěna - klozet závěsný v 1120 mm s ovládáním zepředu do lehkých stěn s kovovou kcí | soubor | 2 |  | 0 | CS ÚRS 2020 01 |  | základní |  | 0 | 0.01665 | 0.0333 | 0 | 0 | 16 | K | 3 | ROZPOCET | 0 | 0 | 0 | 0 | 0 | 1 | 0 | 16 | 834125344
| PP |  | WC - Předstěnové instalační systémy do lehkých stěn s kovovou konstrukcí pro závěsné klozety ovládání zepředu, stavební výšky 1120 mm | [14 empty] | PP | 3
| D | 721.3 | Odpadní soupravy a zápachové uzávěrky vč. příslušenství a montáže |  |  |  | 0 |  |  |  |  | 0 |  | 0.00091 |  | 0 | 2 | D | 2 | ROZPOCET | [6 empty] | 0
21 | K | 721226512 | Zápachová uzávěrka podomítková pro pračku a myčku DN 50 | kus | 2 |  | 0 | CS ÚRS 2020 01 |  | základní |  | 0 | 0.00022 | 0.00044 | 0 | 0 | 16 | K | 3 | ROZPOCET | 0 | 0 | 0 | 0 | 0 | 1 | 0 | 16 | 1847365978
| PP |  | Pr + My - Zápachové uzávěrky podomítkové (Pe) s krycí deskou pro pračku a myčku DN 50 | [14 empty] | PP | 3
22 | K | 7212265D01 |  | ks | 7 |  | 0 |  |  | základní |  | 0 | 0 | 0 | 0 | 0 | 16 | K | 3 | ROZPOCET | 0 | 0 | 0 | 0 | 0 | 1 | 0 | 16 | 807166749
| PP |  | U - Zápachová uzávěrka DN40x5/4" pro umyvadla se zpětným uzávěrem,s krycí růžicí odtoku | [14 empty] | PP | 3
23 | K | 7212265D02 | Sv - Zápachová uzávěrka DN40/5O s vodorovným odtokem, pro vany sprchových koutů s odpadním ventilem 6/4” a zátkou, s kulovým kloubem na odtoku (otáčivý 280°, 10° sklopný), sítko na nečistoty | ks | 1 |  | 0 |  |  | základní |  | 0 | 0 | 0 | 0 | 0 | 16 | K | 3 | ROZPOCET | 0 | 0 | 0 | 0 | 0 | 1 | 0 | 16 | 857065300
| PP |  | Sv - Zápachová uzávěrka DN40/5O s vodorovným odtokem, pro vany sprchových koutů s odpadním ventilem 6/4” a zátkou, s kulovým kloubem na odtoku (otáčivý 280°, 10° sklopný), sítko na nečistoty | [14 empty] | PP | 3
24 | K | 7212265D03 |  | ks | 4 |  | 0 |  |  | základní |  | 0 | 0 | 0 | 0 | 0 | 16 | K | 3 | ROZPOCET | 0 | 0 | 0 | 0 | 0 | 1 | 0 | 16 | -872095627
| PP |  | Vtok DN32 (nálevka) se zápachovou uzávěrkou a s přídavným uzávěrem proti zápachu pro suchý stav (kulička) | [14 empty] | PP | 3
25 | K | 7212265D04 |  | ks | 1 |  | 0 |  |  | základní |  | 0 | 0 | 0 | 0 | 0 | 16 | K | 3 | ROZPOCET | 0 | 0 | 0 | 0 | 0 | 1 | 0 | 16 | 1006154218
| PP |  | Kanalizační přivzdušňovací ventil DN40 s adaptérem DN32/50 | [14 empty] | PP | 3
26 | K | 7212265D06 |  | ks | 1 |  | 0 |  |  | základní |  | 0 | 0 | 0 | 0 | 0 | 16 | K | 3 | ROZPOCET | 0 | 0 | 0 | 0 | 0 | 1 | 0 | 16 | 498277515
| PP |  | Kanalizační přivzdušňovací ventil DN110 s dvojitou izolační stěnou | [14 empty] | PP | 3
27 | K | 7212265D07 |  | ks | 7 |  | 0 |  |  | základní |  | 0 | 0 | 0 | 0 | 0 | 16 | K | 3 | ROZPOCET | 0 | 0 | 0 | 0 | 0 | 1 | 0 | 16 | 260563637
| PP |  | U - Umyvadlový CLICK/CLACK 5/4" uzávěr celokovový s přepadem a velkou bílou zátkou | [14 empty] | PP | 3
28 | K | 725862113 | Zápachová uzávěrka pro dřezy s přípojkou pro pračku nebo myčku DN 40/50 | kus | 1 |  | 0 | CS ÚRS 2020 01 |  | základní |  | 0 | 0.00047 | 0.00047 | 0 | 0 | 16 | K | 3 | ROZPOCET | 0 | 0 | 0 | 0 | 0 | 1 | 0 | 16 | -1968873933
| PP |  | D - Zápachové uzávěrky zařizovacích předmětů pro dřezy s přípojkou pro pračku nebo myčku DN 40/50 | [14 empty] | PP | 3
| D | 721.4 | Ostatní náklady - Kanalizace |  |  |  | 0 |  |  |  |  | 0 |  | 0 |  | 0 | 2 | D | 2 | ROZPOCET | [6 empty] | 0
29 | K | ONK1 |  | % |  |  | 0 |  |  | základní |  | 0 | 0 | 0 | 0 | 0 | 16 | K | 3 | ROZPOCET | 0 | 0 | 0 | 0 | 0 | 1 | 0 | 16 | -413041737
| PP |  | Přesun hmot | [14 empty] | PP | 3
30 | K | ONK2 |  | % |  |  | 0 |  |  | základní |  | 0 | 0 | 0 | 0 | 0 | 16 | K | 3 | ROZPOCET | 0 | 0 | 0 | 0 | 0 | 1 | 0 | 16 | -1849159187
| PP |  | Spojovací a kotevní materiál | [14 empty] | PP | 3
31 | K | ONK3 |  | soubor | 1 |  | 0 |  |  | základní |  | 0 | 0 | 0 | 0 | 0 | 16 | K | 3 | ROZPOCET | 0 | 0 | 0 | 0 | 0 | 1 | 0 | 16 | 294614313
| PP |  | Stavební přípomoce | [14 empty] | PP | 3
32 | K | ONK4 |  | soubor | 1 |  | 0 |  |  | základní |  | 0 | 0 | 0 | 0 | 0 | 16 | K | 3 | ROZPOCET | 0 | 0 | 0 | 0 | 0 | 1 | 0 | 16 | 1950114782
| PP |  | Tlaková zkouška kanalizace | [14 empty] | PP | 3
33 | K | ONK5 | Zemní práce pro uložení potrubí vč. opravy podlahy (šířka rýhy 800 mm hl. 1,5 -2,5 m) | m3 | 71 |  | 0 |  |  | základní |  | 0 | 0 | 0 | 0 | 0 | 16 | K | 3 | ROZPOCET | 0 | 0 | 0 | 0 | 0 | 1 | 0 | 16 | -1266789818
| PP |  | Zemní práce pro uložení potrubí vč. opravy podlahy (šířka rýhy 800 mm hl. 1,5 -2,5 m) | [14 empty] | PP | 3
34 | K | ONK6 |  | ks | 2 |  | 0 |  |  | základní |  | 0 | 0 | 0 | 0 | 0 | 16 | K | 3 | ROZPOCET | 0 | 0 | 0 | 0 | 0 | 1 | 0 | 16 | 107521735
| PP |  | Napojení na stávající revizní šachtu | [14 empty] | PP | 3
35 | K | ONK7 |  | soubor | 1 |  | 0 |  |  | základní |  | 0 | 0 | 0 | 0 | 0 | 16 | K | 3 | ROZPOCET | 0 | 0 | 0 | 0 | 0 | 1 | 0 | 16 | -863284147
| PP |  | Dokumentace skutečného provedení stavby | [14 empty] | PP | 3
36 | K | ONK8 |  | m3 | 35.5 |  | 0 |  |  | základní |  | 0 | 0 | 0 | 0 | 0 | 16 | K | 3 | ROZPOCET | 0 | 0 | 0 | 0 | 0 | 1 | 0 | 16 | 1410356399
| PP |  | Písek pro obsyp a podsyp potrubí v zemi | [14 empty] | PP | 3
| D | 722 | Zdravotechnika - vnitřní vodovod |  |  |  | 0 |  |  |  |  | 0 |  | 0.42794 |  | 0 | 2 | D | 1 | ROZPOCET | [6 empty] | 0
| D | 722.1 | Potrubí PPR a potrubí ocelové vč. montáže a tvarovek |  |  |  | 0 |  |  |  |  | 0 |  | 0.36376 |  | 0 | 2 | D | 2 | ROZPOCET | [6 empty] | 0
37 | K | 722174002 | Potrubí vodovodní plastové PPR svar polyfuze PN 16 D 20 x 2,8 mm | m | 65 |  | 0 | CS ÚRS 2020 01 |  | základní |  | 0 | 0.00085 | 0.05525 | 0 | 0 | 16 | K | 3 | ROZPOCET | 0 | 0 | 0 | 0 | 0 | 1 | 0 | 16 | 1655317569
| PP |  | Potrubí z plastových trubek z polypropylenu (PPR) svařovaných polyfuzně PN 16 (SDR 7,4) D 20 x 2,8 | [14 empty] | PP | 3
38 | K | 722174003 | Potrubí vodovodní plastové PPR svar polyfuze PN 16 D 25 x 3,5 mm | m | 43 |  | 0 | CS ÚRS 2020 01 |  | základní |  | 0 | 0.00116 | 0.04988 | 0 | 0 | 16 | K | 3 | ROZPOCET | 0 | 0 | 0 | 0 | 0 | 1 | 0 | 16 | 465778342
| PP |  | Potrubí z plastových trubek z polypropylenu (PPR) svařovaných polyfuzně PN 16 (SDR 7,4) D 25 x 3,5 | [14 empty] | PP | 3
39 | K | 722174004 | Potrubí vodovodní plastové PPR svar polyfuze PN 16 D 32 x 4,4 mm | m | 28 |  | 0 | CS ÚRS 2020 01 |  | základní |  | 0 | 0.00144 | 0.04032 | 0 | 0 | 16 | K | 3 | ROZPOCET | 0 | 0 | 0 | 0 | 0 | 1 | 0 | 16 | -1418587717
| PP |  | Potrubí z plastových trubek z polypropylenu (PPR) svařovaných polyfuzně PN 16 (SDR 7,4) D 32 x 4,4 | [14 empty] | PP | 3
40 | K | 722174022 | Potrubí vodovodní plastové PPR svar polyfuze PN 20 D 20 x 3,4 mm | m | 100 |  | 0 | CS ÚRS 2020 01 |  | základní |  | 0 | 0.00098 | 0.098 | 0 | 0 | 16 | K | 3 | ROZPOCET | 0 | 0 | 0 | 0 | 0 | 1 | 0 | 16 | 401317632
| PP |  | Potrubí z plastových trubek z polypropylenu (PPR) svařovaných polyfuzně PN 20 (SDR 6) D 20 x 3,4 | [14 empty] | PP | 3
41 | K | 722174023 | Potrubí vodovodní plastové PPR svar polyfuze PN 20 D 25 x 4,2 mm | m | 52 |  | 0 | CS ÚRS 2020 01 |  | základní |  | 0 | 0.00126 | 0.06552 | 0 | 0 | 16 | K | 3 | ROZPOCET | 0 | 0 | 0 | 0 | 0 | 1 | 0 | 16 | 1964145057
| PP |  | Potrubí z plastových trubek z polypropylenu (PPR) svařovaných polyfuzně PN 20 (SDR 6) D 25 x 4,2 | [14 empty] | PP | 3
42 | K | 722174024 | Potrubí vodovodní plastové PPR svar polyfuze PN 20 D 32 x5,4 mm | m | 4 |  | 0 | CS ÚRS 2020 01 |  | základní |  | 0 | 0.00153 | 0.00612 | 0 | 0 | 16 | K | 3 | ROZPOCET | 0 | 0 | 0 | 0 | 0 | 1 | 0 | 16 | -307263281
| PP |  | Potrubí z plastových trubek z polypropylenu (PPR) svařovaných polyfuzně PN 20 (SDR 6) D 32 x 5,4 | [14 empty] | PP | 3
43 | K | 72229003D | Vyvedení vodovodních výpustek | kus | 87 |  | 0 |  |  | základní |  | 0 | 0 | 0 | 0 | 0 | 16 | K | 3 | ROZPOCET | 0 | 0 | 0 | 0 | 0 | 1 | 0 | 16 | 1021974451
| PP |  | Vyvedení vodovodních výpustek | [14 empty] | PP | 3
44 | K | 733111106 | Potrubí ocelové závitové černé bezešvé běžné nízkotlaké DN 32 | m | 7 |  | 0 | CS ÚRS 2021 01 |  | základní |  | 0 | 0.00367 | 0.02569 | 0 | 0 | 16 | K | 3 | ROZPOCET | 0 | 0 | 0 | 0 | 0 | 1 | 0 | 16 | -1857640509
| PP |  | Potrubí z trubek ocelových závitových černých spojovaných svařováním bezešvých běžných nízkotlakých PN 16 do 115°C DN 32 | [14 empty] | PP | 3
| D | 722.1.1 | Izolace potrubí vč. dodávky, montáže a příslušenství |  |  |  | 0 |  |  |  |  | 0 |  | 0.02298 |  | 0 | 2 | D | 3 | ROZPOCET | [6 empty] | 0
45 | K | 722181231 | Ochrana vodovodního potrubí přilepenými termoizolačními trubicemi z PE tl do 13 mm DN do 22 mm | m | 165 |  | 0 | CS ÚRS 2020 01 |  | základní |  | 0 | 7e-05 | 0.01155 | 0 | 0 | 16 | K | 4 | ROZPOCET | 0 | 0 | 0 | 0 | 0 | 1 | 0 | 16 | -2009873527
| PP |  | Ochrana potrubí termoizolačními trubicemi z pěnového polyetylenu PE přilepenými v příčných a podélných spojích, tloušťky izolace přes 9 do 13 mm, vnitřního průměru izolace DN do 22 mm | [14 empty] | PP | 4
46 | K | 722181232 | Ochrana vodovodního potrubí přilepenými termoizolačními trubicemi z PE tl do 13 mm DN do 45 mm | m | 127 |  | 0 | CS ÚRS 2020 01 |  | základní |  | 0 | 9e-05 | 0.01143 | 0 | 0 | 16 | K | 4 | ROZPOCET | 0 | 0 | 0 | 0 | 0 | 1 | 0 | 16 | 11823668
| PP |  | Ochrana potrubí termoizolačními trubicemi z pěnového polyetylenu PE přilepenými v příčných a podélných spojích, tloušťky izolace přes 9 do 13 mm, vnitřního průměru izolace DN přes 22 do 45 mm | [14 empty] | PP | 4
| D | 722.2 | Baterie vč. montáže a příslušenství |  |  |  | 0 |  |  |  |  | 0 |  | 0.02276 |  | 0 | 2 | D | 2 | ROZPOCET | [6 empty] | 0
47 | K | 725821329 | Baterie dřezová stojánková páková s vytahovací sprškou | soubor | 1 |  | 0 | CS ÚRS 2020 01 |  | základní |  | 0 | 0.0018 | 0.0018 | 0 | 0 | 16 | K | 3 | ROZPOCET | 0 | 0 | 0 | 0 | 0 | 1 | 0 | 16 | -1180722258
| PP |  | Baterie dřezové stojánkové pákové s otáčivým ústím a délkou ramínka s vytahovací sprškou | [14 empty] | PP | 3
48 | K | 725821331 | Baterie dřezová stojánková klasická s otáčivým kulatým ústím a délkou ramínka 200 mm | soubor | 1 |  | 0 | CS ÚRS 2020 01 |  | základní |  | 0 | 0.001 | 0.001 | 0 | 0 | 16 | K | 3 | ROZPOCET | 0 | 0 | 0 | 0 | 0 | 1 | 0 | 16 | 1719107449
| PP |  | Baterie výlevkové stojánkové klasické s otáčivým ústím a délkou ramínka 200 mm | [14 empty] | PP | 3
49 | K | 725822611 | Baterie umyvadlová stojánková páková bez výpusti | soubor | 7 |  | 0 | CS ÚRS 2020 01 |  | základní |  | 0 | 0.0018 | 0.0126 | 0 | 0 | 16 | K | 3 | ROZPOCET | 0 | 0 | 0 | 0 | 0 | 1 | 0 | 16 | -666656930
| PP |  | Baterie umyvadlové stojánkové pákové bez výpusti | [14 empty] | PP | 3
50 | K | 725841312 | Baterie sprchová nástěnná páková | soubor | 4 |  | 0 | CS ÚRS 2020 01 |  | základní |  | 0 | 0.00184 | 0.00736 | 0 | 0 | 16 | K | 3 | ROZPOCET | 0 | 0 | 0 | 0 | 0 | 1 | 0 | 16 | 1070791978
| PP |  | Baterie sprchové nástěnné pákové | [14 empty] | PP | 3
| D | 722.3 | Armatury vč. montáže a příslušenství |  |  |  | 0 |  |  |  |  | 0 |  | 0.04142 |  | 0 | 2 | D | 2 | ROZPOCET | [6 empty] | 0
51 | K | 722224115 | Kohout plnicí nebo vypouštěcí G 1/2 PN 10 s jedním závitem | kus | 1 |  | 0 | CS ÚRS 2020 01 |  | základní |  | 0 | 0.00022 | 0.00022 | 0 | 0 | 16 | K | 3 | ROZPOCET | 0 | 0 | 0 | 0 | 0 | 1 | 0 | 16 | 321957757
| PP |  | Armatury s jedním závitem kohouty plnicí a vypouštěcí PN 10 G 1/2 | [14 empty] | PP | 3
52 | K | 722231075 | Ventil zpětný mosazný G 5/4 PN 10 do 110°C se dvěma závity | kus | 1 |  | 0 | CS ÚRS 2020 01 |  | základní |  | 0 | 0.00036 | 0.00036 | 0 | 0 | 16 | K | 3 | ROZPOCET | 0 | 0 | 0 | 0 | 0 | 1 | 0 | 16 | -574966224
| PP |  | Armatury se dvěma závity ventily zpětné mosazné PN 10 do 110°C G 5/4 | [14 empty] | PP | 3
53 | K | 722232047 | Kohout kulový přímý G 6/4 PN 42 do 185°C vnitřní závit | kus | 2 |  | 0 | CS ÚRS 2020 01 |  | základní |  | 0 | 0.00107 | 0.00214 | 0 | 0 | 16 | K | 3 | ROZPOCET | 0 | 0 | 0 | 0 | 0 | 1 | 0 | 16 | 794434756
| PP |  | Armatury se dvěma závity kulové kohouty PN 42 do 185 °C přímé vnitřní závit G 6/4 | [14 empty] | PP | 3
54 | K | 72223D001 |  | kus | 6 |  | 0 |  |  | základní |  | 0 | 0 | 0 | 0 | 0 | 16 | K | 3 | ROZPOCET | 0 | 0 | 0 | 0 | 0 | 1 | 0 | 16 | 107822438
| PP |  | Armatury se dvěma závity kulové kohouty s filtrem PN 16 do 100°C přímé vnitřní závit G 3/4 | [14 empty] | PP | 3
55 | K | 722230103 | Ventil přímý G 1" se dvěma závity | kus | 2 |  | 0 | CS ÚRS 2021 01 |  | základní |  | 0 | 0.00072 | 0.00144 | 0 | 0 | 16 | K | 3 | ROZPOCET | 0 | 0 | 0 | 0 | 0 | 1 | 0 | 16 | -809836301
| PP |  | Armatury se dvěma závity ventily přímé G 1" | [14 empty] | PP | 3
56 | K | 722230101 | Ventil přímý G 1/2" se dvěma závity | kus | 22 |  | 0 | CS ÚRS 2021 01 |  | základní |  | 0 | 0.00035 | 0.0077 | 0 | 0 | 16 | K | 3 | ROZPOCET | 0 | 0 | 0 | 0 | 0 | 1 | 0 | 16 | -337237619
| PP |  | Armatury se dvěma závity ventily přímé G 1/2" | [14 empty] | PP | 3
57 | K | 72223D002 |  | ks | 2 |  | 0 |  |  | základní |  | 0 | 0 | 0 | 0 | 0 | 16 | K | 3 | ROZPOCET | 0 | 0 | 0 | 0 | 0 | 1 | 0 | 16 | -1786685500
| PP |  | Ventil skupinový termoskopický pro směšování vody v systému TUV DN20 | [14 empty] | PP | 3
58 | K | 72223D003 |  | ks | 2 |  | 0 |  |  | základní |  | 0 | 0 | 0 | 0 | 0 | 16 | K | 3 | ROZPOCET | 0 | 0 | 0 | 0 | 0 | 1 | 0 | 16 | -1962428941
| PP |  | Ventil nezámrzný DN15 (1/2'') délka 150-450 mm | [14 empty] | PP | 3
59 | K | 72223D004 |  | ks | 1 |  | 0 |  |  | základní |  | 0 | 0 | 0 | 0 | 0 | 16 | K | 3 | ROZPOCET | 0 | 0 | 0 | 0 | 0 | 1 | 0 | 16 | -996102198
| PP |  | Potrubní oddělovač DN32 | [14 empty] | PP | 3
60 | K | 722254115 | Hydrantová skříň vnitřní s výzbrojí D 25 polyesterová hadice | soubor | 1 |  | 0 | CS ÚRS 2020 01 |  | základní |  | 0 | 0.01188 | 0.01188 | 0 | 0 | 16 | K | 3 | ROZPOCET | 0 | 0 | 0 | 0 | 0 | 1 | 0 | 16 | -589070136
| PP |  | Požární příslušenství a armatury hydrantové skříně vnitřní s výzbrojí D 25 (polyesterová hadice) | [14 empty] | PP | 3
61 | K | 722262303 | Vodoměr závitový vícevtokový mokroběžný do 40°C G 2 x 200 mm Qn 10 m3/h vertikální | kus | 1 |  | 0 | CS ÚRS 2020 01 |  | základní |  | 0 | 0.00928 | 0.00928 | 0 | 0 | 16 | K | 3 | ROZPOCET | 0 | 0 | 0 | 0 | 0 | 1 | 0 | 16 | -1750241330
| PP |  | Vodoměry pro vodu do 40°C závitové vertikální vícevtokové mokroběžné G 2 x 200 mm Qn 10 | [14 empty] | PP | 3
62 | K | 725813111 | Ventil rohový bez připojovací trubičky nebo flexi hadičky G 1/2 | soubor | 35 |  | 0 | CS ÚRS 2020 01 |  | základní |  | 0 | 0.00024 | 0.0084 | 0 | 0 | 16 | K | 3 | ROZPOCET | 0 | 0 | 0 | 0 | 0 | 1 | 0 | 16 | -1471306664
| PP |  | Ventily rohové bez připojovací trubičky nebo flexi hadičky G 1/2 | [14 empty] | PP | 3
| D | 722.4 | Ostatní náklady - vodovod |  |  |  | 0 |  |  |  |  | 0 |  | 0 |  | 0 | 2 | D | 2 | ROZPOCET | [6 empty] | 0
63 | K | ONV1 |  | soubor | 1 |  | 0 |  |  | základní |  | 0 | 0 | 0 | 0 | 0 | 16 | K | 3 | ROZPOCET | 0 | 0 | 0 | 0 | 0 | 1 | 0 | 16 | 1138531738
| PP |  | Tlaková zkouška a dezinfekce potrubí | [14 empty] | PP | 3
64 | K | ONV2 |  | soubor | 1 |  | 0 |  |  | základní |  | 0 | 0 | 0 | 0 | 0 | 16 | K | 3 | ROZPOCET | 0 | 0 | 0 | 0 | 0 | 1 | 0 | 16 | 48942754
| PP |  | Stavební přípomoce | [14 empty] | PP | 3
65 | K | ONV3 |  | % |  |  | 0 |  |  | základní |  | 0 | 0 | 0 | 0 | 0 | 16 | K | 3 | ROZPOCET | 0 | 0 | 0 | 0 | 0 | 1 | 0 | 16 | -1697965213
| PP |  | Spojovací a kotevní materiál | [14 empty] | PP | 3
66 | K | ONV4 |  | % |  |  | 0 |  |  | základní |  | 0 | 0 | 0 | 0 | 0 | 16 | K | 3 | ROZPOCET | 0 | 0 | 0 | 0 | 0 | 1 | 0 | 16 | 1821203331
| PP |  | Přesun hmot | [14 empty] | PP | 3
67 | K | ONV5 |  | soubor | 1 |  | 0 |  |  | základní |  | 0 | 0 | 0 | 0 | 0 | 16 | K | 3 | ROZPOCET | 0 | 0 | 0 | 0 | 0 | 1 | 0 | 16 | 1443071199
| PP |  | Dokumentace skutečného provedení stavbu | [14 empty] | PP | 3
68 | K | ONV6 |  | soubor | 3 |  | 0 |  |  | základní |  | 0 | 0 | 0 | 0 | 0 | 16 | K | 3 | ROZPOCET | 0 | 0 | 0 | 0 | 0 | 1 | 0 | 16 | -721470832
| PP |  | Napojení na stávající potrubí vodovodu | [14 empty] | PP | 3
69 | K | OSTV10 | Revizní dvířka kovová 300x300mm, včetně montáže | ks | 2 |  | 0 |  |  | základní |  | 0 | 0 | 0 | 0 | 0 | 16 | K | 3 | ROZPOCET | 0 | 0 | 0 | 0 | 0 | 1 | 0 | 16 | -991693378
| PP |  | Revizní dvířka kovová 300x300mm, včetně montáže | [14 empty] | PP | 3
| D | 723 | Zdravotechnika - vnitřní plynovod |  |  |  | 0 |  |  |  |  | 0 |  | 0.0348 |  | 0 | 2 | D | 1 | ROZPOCET | [6 empty] | 0
| D | 723.1 | Potrubí ocelové vč. dodávky a montáže |  |  |  | 0 |  |  |  |  | 0 |  | 0.0348 |  | 0 | 1 | D | 2 | ROZPOCET | [6 empty] | 0
70 | K | 723111205 | Potrubí ocelové závitové černé bezešvé svařované běžné DN 32 | m | 10 |  | 0 | CS ÚRS 2021 01 |  | základní |  | 0 | 0.00348 | 0.0348 | 0 | 0 | 16 | K | 3 | ROZPOCET | 0 | 0 | 0 | 0 | 0 | 1 | 0 | 16 | -792521008
| PP |  | Potrubí z ocelových trubek závitových černých spojovaných svařováním, bezešvých běžných DN 32 | [14 empty] | PP | 3
| D | 723.2 | Armatury vč. dodávky, montáže a příslušenství |  |  |  | 0 |  |  |  |  | 0 |  | 0 |  | 0 | 1 | D | 2 | ROZPOCET | [6 empty] | 0
71 | K | 723231162 | Kohout kulový přímý G 1/2 PN 42 do 185°C plnoprůtokový vnitřní závit těžká řada | kus | 1 |  | 0 |  |  | základní |  | 0 | 0 | 0 | 0 | 0 | 16 | K | 3 | ROZPOCET | 0 | 0 | 0 | 0 | 0 | 1 | 0 | 16 | 1236623799
| PP |  | Kohout kulový přímý G 1/2 PN 42 do 185°C plnoprůtokový vnitřní závit těžká řada | [14 empty] | PP | 3
| D | 723.3 | Ostatní náklady - plynovod |  |  |  | 0 |  |  |  |  | 0 |  | 0 |  | 0 | 1 | D | 2 | ROZPOCET | [6 empty] | 0
72 | K | 723190253 | Výpustky plynovodní vedení a upevnění DN 25 | kus | 1 |  | 0 |  |  | základní |  | 0 | 0 | 0 | 0 | 0 | 16 | K | 3 | ROZPOCET | 0 | 0 | 0 | 0 | 0 | 1 | 0 | 16 | -292604723
| PP |  | Výpustky plynovodní vedení a upevnění DN 25 | [14 empty] | PP | 3
73 | K | 783614551 | Základní dvounásobný syntetický nátěr potrubí DN do 65 mm | m | 10 |  | 0 |  |  | základní |  | 0 | 0 | 0 | 0 | 0 | 16 | K | 3 | ROZPOCET | 0 | 0 | 0 | 0 | 0 | 1 | 0 | 16 | -667201043
| PP |  | Základní dvounásobný syntetický nátěr potrubí DN do 65 mm | [14 empty] | PP | 3
74 | K | 783617511 | Krycí dvojnásobný syntetický nátěr armatur DN do 100 mm | m | 10 |  | 0 |  |  | základní |  | 0 | 0 | 0 | 0 | 0 | 16 | K | 3 | ROZPOCET | 0 | 0 | 0 | 0 | 0 | 1 | 0 | 16 | -952737757
| PP |  | Krycí dvojnásobný syntetický nátěr armatur DN do 100 mm | [14 empty] | PP | 3
75 | K | ONP1 | Přesun hmot | % |  |  | 0 |  |  | základní |  | 0 | 0 | 0 | 0 | 0 | 16 | K | 3 | ROZPOCET | 0 | 0 | 0 | 0 | 0 | 1 | 0 | 16 | -705344305
| PP |  | Přesun hmot | [14 empty] | PP | 3
76 | K | ONP2 | Spojovací a kotevní materiál | % |  |  | 0 |  |  | základní |  | 0 | 0 | 0 | 0 | 0 | 4 | K | 3 | ROZPOCET | 0 | 0 | 0 | 0 | 0 | 1 | 0 | 4 | -1000566697
| PP |  | Spojovací a kotevní materiál | [14 empty] | PP | 3
77 | K | ONP3 | Tlaková zkouška | soubor | 1 |  | 0 |  |  | základní |  | 0 | 0 | 0 | 0 | 0 | 16 | K | 3 | ROZPOCET | 0 | 0 | 0 | 0 | 0 | 1 | 0 | 16 | 685807802
| PP |  | Tlaková zkouška | [14 empty] | PP | 3
78 | K | ONP4 | Stavební přípomoce | soubor | 1 |  | 0 |  |  | základní |  | 0 | 0 | 0 | 0 | 0 | 16 | K | 3 | ROZPOCET | 0 | 0 | 0 | 0 | 0 | 1 | 0 | 16 | 725464878
| PP |  | Stavební přípomoce | [14 empty] | PP | 3
79 | K | ONP5 | Dokumentace skutečného provedení stavby | soubor | 1 |  | 0 |  |  | základní |  | 0 | 0 | 0 | 0 | 0 | 16 | K | 3 | ROZPOCET | 0 | 0 | 0 | 0 | 0 | 1 | 0 | 16 | 1570197025
| PP |  | Dokumentace skutečného provedení stavby | [14 empty] | PP | 3
80 | K | ONP6 |  | soub | 1 |  | 0 |  |  | základní |  | 0 | 0 | 0 | 0 | 0 | 16 | K | 3 | ROZPOCET | 0 | 0 | 0 | 0 | 0 | 1 | 0 | 16 | -1708296027
| PP |  | Napojení na stávající vnitřní plynovod | [14 empty] | PP | 3

## D.2.4.G - Elektroinstalace
{2d39c024-ceb1-4da7-9fbb-f5c03d965181}
2
| KRYCÍ LIST SOUPISU PRACÍ | [7 empty] | v --- níže se nacházejí doplnkové a pomocné údaje k sestavám --- v | [8 empty] | False
Stavba:
Modernizace MŠ Stromovka v Liberci revize 2023
Objekt:
SO-02 - Modernizace MŠ Stromovka v Liberci SO-02
Soupis:
D.2.4.G - Elektroinstalace
| KSO: |  |  |  |  | CC-CZ:
| Místo: |  |  |  |  | Datum: | 20. 4. 2023
| Zadavatel: |  |  |  |  | IČ:
DIČ:
| Uchazeč: |  |  |  |  | IČ: | Vyplň údaj
|  | Vyplň údaj |  |  |  | DIČ: | Vyplň údaj
| Projektant: |  |  |  |  | IČ:
DIČ:
| Zpracovatel: |  |  |  |  | IČ:
DIČ:
Poznámka:
| Cena bez DPH | [5 empty] | 0
|  |  | Základ daně |  |  | Sazba daně | Výše daně
| DPH | základní | 0 |  |  | 21% | 0
|  | snížená | 0 |  |  | 15% | 0
|  | zákl. přenesená | 0 |  |  | 21% | 0
|  | sníž. přenesená | 0 |  |  | 15% | 0
|  | nulová | 0 |  |  | 0% | 0
| Cena s DPH |  |  | v | CZK |  | 0
| Projektant |  |  | Zpracovatel
| Datum a podpis: |  | Razítko | Datum a podpis: |  |  | Razítko
| Objednavatel |  |  | Uchazeč
| Datum a podpis: |  | Razítko | Datum a podpis: |  |  | Razítko
REKAPITULACE ČLENĚNÍ SOUPISU PRACÍ
Stavba:
Modernizace MŠ Stromovka v Liberci revize 2023
Objekt:
SO-02 - Modernizace MŠ Stromovka v Liberci SO-02
Soupis:
D.2.4.G - Elektroinstalace
Místo: | [5 empty] | Datum: | 20. 4. 2023
Zadavatel: | [5 empty] | Projektant:
Uchazeč: |  |  | Vyplň údaj |  |  | Zpracovatel:
Kód dílu - Popis | [6 empty] | Cena celkem [CZK]
Náklady ze soupisu prací | [6 empty] | 0 | [11 empty] | -1
| 01 - Svítidla vč. zdrojů, poplatků a příslušenství | [5 empty] | 0
| 02 - Ovládání osvětlení | [5 empty] | 0
| 03 - Zásuvky | [5 empty] | 0
| 04 - Ostatní | [5 empty] | 0
| 05 - Kabely | [5 empty] | 0
| 06 - Rozvaděče | [5 empty] | 0
| R1 - Rozvaděč R1 | [5 empty] | 0
| RE - Rozvaděč PERP | [5 empty] | 0
| RH2 - Rozvaděč RH2 | [5 empty] | 0
| Rvzt - Rozvaděč Rvzt | [5 empty] | 0
| 07 - Hromosvody a zemniče | [5 empty] | 0
| 08 - Vedlejší náklady | [5 empty] | 0
SOUPIS PRACÍ
Stavba:
Modernizace MŠ Stromovka v Liberci revize 2023
Objekt:
SO-02 - Modernizace MŠ Stromovka v Liberci SO-02
Soupis:
D.2.4.G - Elektroinstalace
Místo: | [5 empty] | Datum: | 20. 4. 2023
Zadavatel: | [5 empty] | Projektant:
Uchazeč: |  |  | Vyplň údaj |  |  | Zpracovatel:
PČ | Typ | Kód | Popis | MJ | Množství | J.cena [CZK] | Cena celkem [CZK] | Cenová soustava |  | DPH | J. Nh [h] | Nh celkem [h] | J. hmotnost [t] | Hmotnost celkem [t] | J. suť [t] | Suť Celkem [t]
Náklady soupisu celkem | [6 empty] | 0 |  |  |  |  | 0 |  | 0.54121 |  | 0 |  | D | -1 | [7 empty] | 0
| D | 01 | Svítidla vč. zdrojů, poplatků a příslušenství |  |  |  | 0 |  |  |  |  | 0 |  | 0 |  | 0 | 1 | D | 0 | ROZPOCET | [6 empty] | 0
1 | K | 741130001 | Ukončení vodič izolovaný do 2,5mm2 v rozváděči nebo na přístroji | kus | 98 |  | 0 | CS ÚRS 2020 01 |  | základní |  | 0 | 0 | 0 | 0 | 0 | 16 | K | 1 | ROZPOCET | 0 | 0 | 0 | 0 | 0 | 1 | 0 | 16 | 755779657
| PP |  | Ukončení vodičů izolovaných s označením a zapojením v rozváděči nebo na přístroji, průřezu žíly do 2,5 mm2 | [14 empty] | PP | 1
2 | M | 011 | Vývod pro nástěnné svítidlo | ks | 17 |  | 0 |  |  | základní |  | 0 | 0 | 0 | 0 | 0 | 8 | M | 1 | ROZPOCET | 0 | 0 | 0 | 0 | 0 | 1 | 0 | 4 | -201042649
| PP |  | Vývod pro nástěnné svítidlo | [14 empty] | PP | 1
3 | M | 012 | Vývod pro stropní svítidlo | ks | 76 |  | 0 |  |  | základní |  | 0 | 0 | 0 | 0 | 0 | 8 | M | 1 | ROZPOCET | 0 | 0 | 0 | 0 | 0 | 1 | 0 | 4 | 435865960
| PP |  | Vývod pro stropní svítidlo | [14 empty] | PP | 1
4 | M | 013 | Vývod pro svítidlo do koupelny | ks | 5 |  | 0 |  |  | základní |  | 0 | 0 | 0 | 0 | 0 | 8 | M | 1 | ROZPOCET | 0 | 0 | 0 | 0 | 0 | 1 | 0 | 4 | 1675525768
| PP |  | Vývod pro svítidlo do koupelny | [14 empty] | PP | 1
5 | M | t1 | Zákonný recyklační poplatek - svítidla | ks | 1 |  | 0 |  |  | základní |  | 0 | 0 | 0 | 0 | 0 | 8 | M | 1 | ROZPOCET | 0 | 0 | 0 | 0 | 0 | 1 | 0 | 4 | -833206727
| PP |  | Zákonný recyklační poplatek - svítidla | [14 empty] | PP | 1
6 | K | 741372012 | Montáž svítidlo LED bytové přisazené nástěnné reflektorové bez čidla | kus | 98 |  | 0 | CS ÚRS 2020 01 |  | základní |  | 0 | 0 | 0 | 0 | 0 | 4 | K | 1 | ROZPOCET | 0 | 0 | 0 | 0 | 0 | 1 | 0 | 4 | 1501414761
| PP |  | Montáž svítidel LED se zapojením vodičů bytových nebo společenských místností přisazených nástěnných reflektorových bez pohybového čidla | [14 empty] | PP | 1
7 | M | 1 | LED svítidlo přisazené 4898 lm, 36W, IP66, 4000K | ks | 8 |  | 0 |  |  | základní |  | 0 | 0 | 0 | 0 | 0 | 8 | M | 1 | ROZPOCET | 0 | 0 | 0 | 0 | 0 | 1 | 0 | 4 | 2079899126
| PP |  | LED svítidlo přisazené 4898 lm, 36W, IP66, 4000K | [14 empty] | PP | 1
8 | M | 2 | LED svítidlo přisazené 3930 lm, 34W, IP66, 4000K | ks | 19 |  | 0 |  |  | základní |  | 0 | 0 | 0 | 0 | 0 | 8 | M | 1 | ROZPOCET | 0 | 0 | 0 | 0 | 0 | 1 | 0 | 4 | 228318967
| PP |  | LED svítidlo přisazené 3930 lm, 34W, IP66, 4000K | [14 empty] | PP | 1
9 | M | 3 | LED svítidlo přisazené 1691lm, 17,8W, IP20, 4000K | ks | 7 |  | 0 |  |  | základní |  | 0 | 0 | 0 | 0 | 0 | 8 | M | 1 | ROZPOCET | 0 | 0 | 0 | 0 | 0 | 1 | 0 | 4 | 168184092
| PP |  | LED svítidlo přisazené 1691lm, 17,8W, IP20, 4000K | [14 empty] | PP | 1
10 | M | 4 | LED svítidlo přisazené 1190 lm, 14W, IP20, 4000K | ks | 12 |  | 0 |  |  | základní |  | 0 | 0 | 0 | 0 | 0 | 8 | M | 1 | ROZPOCET | 0 | 0 | 0 | 0 | 0 | 1 | 0 | 4 | 1899102343
| PP |  | LED svítidlo přisazené 1190 lm, 14W, IP20, 4000K | [14 empty] | PP | 1
11 | M | 5 | LED svítidlo přisazené 1154 lm, 9W, IP66, 4000K | ks | 22 |  | 0 |  |  | základní |  | 0 | 0 | 0 | 0 | 0 | 8 | M | 1 | ROZPOCET | 0 | 0 | 0 | 0 | 0 | 1 | 0 | 4 | -224966286
| PP |  | LED svítidlo přisazené 1154 lm, 9W, IP66, 4000K | [14 empty] | PP | 1
12 | M | 6 | LED svítidlo přisazené 2309 lm, 18W, IP66, 4000K | ks | 2 |  | 0 |  |  | základní |  | 0 | 0 | 0 | 0 | 0 | 8 | M | 1 | ROZPOCET | 0 | 0 | 0 | 0 | 0 | 1 | 0 | 4 | 762223520
| PP |  | LED svítidlo přisazené 2309 lm, 18W, IP66, 4000K | [14 empty] | PP | 1
13 | M | 7 | LED svítidlo přisazené 2550 lm, 30W, IP20, 4000K | ks | 3 |  | 0 |  |  | základní |  | 0 | 0 | 0 | 0 | 0 | 8 | M | 1 | ROZPOCET | 0 | 0 | 0 | 0 | 0 | 1 | 0 | 4 | 175046670
| PP |  | LED svítidlo přisazené 2550 lm, 30W, IP20, 4000K | [14 empty] | PP | 1
14 | M | 8 | LED svítidlo přisazené 4728 lm, 36 W, IP66, 4000K | ks | 3 |  | 0 |  |  | základní |  | 0 | 0 | 0 | 0 | 0 | 8 | M | 1 | ROZPOCET | 0 | 0 | 0 | 0 | 0 | 1 | 0 | 4 | -424844264
| PP |  | LED svítidlo přisazené 4728 lm, 36 W, IP66, 4000K | [14 empty] | PP | 1
15 | M | 9 | LED svítidlo přisazené 3920 lm, 29W, IP66, 4000K | ks | 4 |  | 0 |  |  | základní |  | 0 | 0 | 0 | 0 | 0 | 8 | M | 1 | ROZPOCET | 0 | 0 | 0 | 0 | 0 | 1 | 0 | 4 | -1886511652
| PP |  | LED svítidlo přisazené 3920 lm, 29W, IP66, 4000K | [14 empty] | PP | 1
16 | M | 10 | LED svítidlo přisazené 8876lm, 71W, IP66, 4000K | ks | 1 |  | 0 |  |  | základní |  | 0 | 0 | 0 | 0 | 0 | 8 | M | 1 | ROZPOCET | 0 | 0 | 0 | 0 | 0 | 1 | 0 | 4 | -1402719205
| PP |  | LED svítidlo přisazené 8876lm, 71W, IP66, 4000K | [14 empty] | PP | 1
17 | M | 11 | LED svítidlo přisazené 2956 lm, 31,9W, IP20, 4000K | ks | 5 |  | 0 |  |  | základní |  | 0 | 0 | 0 | 0 | 0 | 8 | M | 1 | ROZPOCET | 0 | 0 | 0 | 0 | 0 | 1 | 0 | 4 | -1688897466
| PP |  | LED svítidlo přisazené 2956 lm, 31,9W, IP20, 4000K | [14 empty] | PP | 1
18 | M | NO | NOUZOVÉ SVÍTIDLO LED PŘISAZENÉ napr.BASET-I-SAN-109-1h, netrvalé, 9W/2G7, 78 lm, IP66 | ks | 12 |  | 0 |  |  | základní |  | 0 | 0 | 0 | 0 | 0 | 8 | M | 1 | ROZPOCET | 0 | 0 | 0 | 0 | 0 | 1 | 0 | 4 | 1072131892
| PP |  | NOUZOVÉ SVÍTIDLO LED PŘISAZENÉ napr.BASET-I-SAN-109-1h, netrvalé, 9W/2G7, 78 lm, IP66 | [14 empty] | PP | 1
19 | K | 741820102 | Měření intenzity osvětlení | soubor | 5 |  | 0 | CS ÚRS 2020 01 |  | základní |  | 0 | 0 | 0 | 0 | 0 | 4 | K | 1 | ROZPOCET | 0 | 0 | 0 | 0 | 0 | 1 | 0 | 4 | -1681839518
| PP |  | Měření osvětlovacího zařízení intenzity osvětlení na pracovišti do 50 svítidel | [14 empty] | PP | 1
| D | 02 | Ovládání osvětlení |  |  |  | 0 |  |  |  |  | 0 |  | 0.00145 |  | 0 | 1 | D | 0 | ROZPOCET | [6 empty] | 0
20 | K | 741310031 | Montáž vypínač nástěnný 1-jednopólový prostředí venkovní/mokré | kus | 29 |  | 0 | CS ÚRS 2020 01 |  | základní |  | 0 | 0 | 0 | 0 | 0 | 4 | K | 1 | ROZPOCET | 0 | 0 | 0 | 0 | 0 | 1 | 0 | 4 | 1493606078
| PP |  | Montáž spínačů jedno nebo dvoupólových nástěnných se zapojením vodičů, pro prostředí venkovní nebo mokré vypínačů, řazení 1-jednopólových | [14 empty] | PP | 1
21 | M | 023 | Čidlo pohybu stropní | ks | 5 |  | 0 |  |  | základní |  | 0 | 0 | 0 | 0 | 0 | 8 | M | 1 | ROZPOCET | 0 | 0 | 0 | 0 | 0 | 1 | 0 | 4 | 609960547
| PP |  | Čidlo pohybu stropní | [14 empty] | PP | 1
22 | M | 021 | Čidlo pohybu na stěnu | ks | 3 |  | 0 |  |  | základní |  | 0 | 0 | 0 | 0 | 0 | 8 | M | 1 | ROZPOCET | 0 | 0 | 0 | 0 | 0 | 1 | 0 | 4 | -536970897
| PP |  | Čidlo pohybu na stěnu | [14 empty] | PP | 1
23 | M | 34535512 | spínač jednopólový 10A bílý | kus | 10 |  | 0 | CS ÚRS 2020 01 |  | základní |  | 0 | 5e-05 | 0.0005 | 0 | 0 | 8 | M | 1 | ROZPOCET | 0 | 0 | 0 | 0 | 0 | 1 | 0 | 4 | -2101345541
| PP |  | spínač jednopólový 10A bílý | [14 empty] | PP | 1
24 | M | 3453551254 | spínač jednopólový 10A bílý | kus | 10 |  | 0 |  |  | základní |  | 0 | 5e-05 | 0.0005 | 0 | 0 | 8 | M | 1 | ROZPOCET | 0 | 0 | 0 | 0 | 0 | 1 | 0 | 4 | -307700606
| PP |  | spínač jednopólový 10A bílý IP54 | [14 empty] | PP | 1
25 | M | 34535799 | ovladač zapínací tlačítkový 10A 3553-80289 velkoplošný | kus | 1 |  | 0 | CS ÚRS 2020 01 |  | základní |  | 0 | 0.0001 | 0.0001 | 0 | 0 | 8 | M | 1 | ROZPOCET | 0 | 0 | 0 | 0 | 0 | 1 | 0 | 4 | -302832349
| PP |  | ovladač zapínací tlačítkový 10A 3553-80289 velkoplošný | [14 empty] | PP | 1
26 | K | 741310032 | Montáž vypínač nástěnný 2-dvoupólový prostředí venkovní/mokré | kus | 7 |  | 0 | CS ÚRS 2020 01 |  | základní |  | 0 | 0 | 0 | 0 | 0 | 4 | K | 1 | ROZPOCET | 0 | 0 | 0 | 0 | 0 | 1 | 0 | 4 | 1968023987
| PP |  | Montáž spínačů jedno nebo dvoupólových nástěnných se zapojením vodičů, pro prostředí venkovní nebo mokré vypínačů, řazení 2-dvoupólových | [14 empty] | PP | 1
27 | M | 34535553 | přepínač střídavý řazení 6 10A bílý | kus | 2 |  | 0 | CS ÚRS 2020 01 |  | základní |  | 0 | 5e-05 | 0.0001 | 0 | 0 | 8 | M | 1 | ROZPOCET | 0 | 0 | 0 | 0 | 0 | 1 | 0 | 4 | -848192425
| PP |  | přepínač střídavý řazení 6 10A bílý | [14 empty] | PP | 1
28 | M | 34535573 | spínač řazení 5 10A bílý | kus | 3 |  | 0 | CS ÚRS 2020 01 |  | základní |  | 0 | 5e-05 | 0.00015 | 0 | 0 | 8 | M | 1 | ROZPOCET | 0 | 0 | 0 | 0 | 0 | 1 | 0 | 4 | -134819986
| PP |  | spínač řazení 5 10A bílý | [14 empty] | PP | 1
29 | M | 3453557354 | spínač řazení 5 10A bílý | kus | 2 |  | 0 |  |  | základní |  | 0 | 5e-05 | 0.0001 | 0 | 0 | 8 | M | 1 | ROZPOCET | 0 | 0 | 0 | 0 | 0 | 1 | 0 | 4 | -325490270
| PP |  | spínač řazení 5 10A bílý IP54 | [14 empty] | PP | 1
| D | 03 | Zásuvky |  |  |  | 0 |  |  |  |  | 0 |  | 0.007 |  | 0 | 1 | D | 0 | ROZPOCET | [6 empty] | 0
30 | K | 741313001 | Montáž zásuvka (polo)zapuštěná bezšroubové připojení 2P+PE se zapojením vodičů | kus | 33 |  | 0 | CS ÚRS 2020 01 |  | základní |  | 0 | 0 | 0 | 0 | 0 | 16 | K | 1 | ROZPOCET | 0 | 0 | 0 | 0 | 0 | 1 | 0 | 16 | 634693521
| PP |  | Montáž zásuvek domovních se zapojením vodičů bezšroubové připojení polozapuštěných nebo zapuštěných 10/16 A, provedení 2P + PE | [14 empty] | PP | 1
31 | M | ABB.0002472.URS | zásuvka 1násobná 16A Swing bílý | kus | 18 |  | 0 |  |  | základní |  | 0 | 0.0001 | 0.0018 | 0 | 0 | 8 | M | 1 | ROZPOCET | 0 | 0 | 0 | 0 | 0 | 1 | 0 | 4 | -736378099
| PP |  | zásuvka 1násobná 16A Swing bílý | [14 empty] | PP | 1
32 | M | 34551485 | zásuvka krytá pro vlhké prostředí 5518-3929 S šedá 1x DIN.IP44 | kus | 15 |  | 0 | CS ÚRS 2020 01 |  | základní |  | 0 | 0.00022 | 0.0033 | 0 | 0 | 8 | M | 1 | ROZPOCET | 0 | 0 | 0 | 0 | 0 | 1 | 0 | 4 | -883672293
| PP |  | zásuvka krytá pro vlhké prostředí 5518-3929 S šedá 1x DIN.IP44 | [14 empty] | PP | 1
33 | K | 741313052 | Montáž zásuvka nástěnná šroubové připojení 3P+N+PE se zapojením vodičů | kus | 5 |  | 0 | CS ÚRS 2020 01 |  | základní |  | 0 | 0 | 0 | 0 | 0 | 16 | K | 1 | ROZPOCET | 0 | 0 | 0 | 0 | 0 | 1 | 0 | 16 | -1113009645
| PP |  | Montáž zásuvek domovních se zapojením vodičů šroubové připojení nástěnných do 25 A, provedení 3P + N + PE | [14 empty] | PP | 1
34 | M | 35811253 | zásuvka nástěnná 32A 400V 4pólová | kus | 5 |  | 0 | CS ÚRS 2020 01 |  | základní |  | 0 | 0.00038 | 0.0019 | 0 | 0 | 32 | M | 1 | ROZPOCET | 0 | 0 | 0 | 0 | 0 | 1 | 0 | 16 | 104622604
| PP |  | zásuvka nástěnná 32A 400V 4pólová | [14 empty] | PP | 1
| D | 04 | Ostatní |  |  |  | 0 |  |  |  |  | 0 |  | 8e-05 |  | 0 | 1 | D | 0 | ROZPOCET | [6 empty] | 0
35 | K | 21219D001 | Ukončení vývodu 230V | ks | 3 |  | 0 |  |  | základní |  | 0 | 0 | 0 | 0 | 0 | 4 | K | 1 | ROZPOCET | 0 | 0 | 0 | 0 | 0 | 1 | 0 | 4 | -957843142
| PP |  | Ukončení vývodu 230V | [14 empty] | PP | 1
36 | M | 041 |  | KS | 7 |  | 0 |  |  | základní |  | 0 | 0 | 0 | 0 | 0 | 8 | M | 1 | ROZPOCET | 0 | 0 | 0 | 0 | 0 | 1 | 0 | 4 | -2037938706
| PP |  | Ukončení vývodu 400V | [14 empty] | PP | 1
37 | M | 210 D 004T001 | Tlačítko STOP | ks | 1 |  | 0 |  |  | základní |  | 0 | 0 | 0 | 0 | 0 | 8 | M | 1 | ROZPOCET | 0 | 0 | 0 | 0 | 0 | 1 | 0 | 4 | -1587152391
| PP |  | Tlačítko STOP | [14 empty] | PP | 1
38 | K | 2203202011 | Montáž zvonku pro vnitřní použití na střídavý nebo stejnosměrný proud napětí 3 až 24 V | kus | 1 |  | 0 |  |  | základní |  | 0 | 0 | 0 | 0 | 0 | 64 | K | 1 | ROZPOCET | 0 | 0 | 0 | 0 | 0 | 1 | 0 | 64 | -1028423034
| PP |  | Montáž zvonku pro vnitřní použití na střídavý nebo stejnosměrný proud | [14 empty] | PP | 1
39 | M | 37414130 | zvonek bytový | kus | 1 |  | 0 | CS ÚRS 2020 01 |  | základní |  | 0 | 8e-05 | 8e-05 | 0 | 0 | 128 | M | 1 | ROZPOCET | 0 | 0 | 0 | 0 | 0 | 1 | 0 | 128 | 305590545
| PP |  | zvonek bytový | [14 empty] | PP | 1
40 | K | 741130115 | Ukončení šňůra 3x0,35 až 4 mm2 se zapojením | kus | 56 |  | 0 | CS ÚRS 2020 01 |  | základní |  | 0 | 0 | 0 | 0 | 0 | 16 | K | 1 | ROZPOCET | 0 | 0 | 0 | 0 | 0 | 1 | 0 | 16 | 830464805
| PP |  | Ukončení šnůř se zapojením počtu a průřezu žil 3x0,35 až 4 mm2 | [14 empty] | PP | 1
41 | K | 7413305071 | Montáž signální přístroj světelný se zapojením vodičů | kus | 1 |  | 0 |  |  | základní |  | 0 | 0 | 0 | 0 | 0 | 16 | K | 1 | ROZPOCET | 0 | 0 | 0 | 0 | 0 | 1 | 0 | 16 | -1137579271
| PP |  | Montáž signálních přístrojů se zapojením vodičů vestavných | [14 empty] | PP | 1
42 | M | 08 | Detektor výbušných plynů -metan | ks | 1 |  | 0 |  |  | základní |  | 0 | 0 | 0 | 0 | 0 | 8 | M | 1 | ROZPOCET | 0 | 0 | 0 | 0 | 0 | 1 | 0 | 4 | -686419359
| PP |  | Detektor výbušných plynů -metan | [14 empty] | PP | 1
43 | M | tl | Únikové tlačítko | ks | 2 |  | 0 |  |  | základní |  | 0 | 0 | 0 | 0 | 0 | 8 | M | 1 | ROZPOCET | 0 | 0 | 0 | 0 | 0 | 1 | 0 | 4 | 1524421216
| PP |  | Únikové tlačítko | [14 empty] | PP | 1
| D | 05 | Kabely |  |  |  | 0 |  |  |  |  | 0 |  | 0.37853 |  | 0 | 1 | D | 0 | ROZPOCET | [6 empty] | 0
44 | K | 741120401 | Montáž vodič Cu izolovaný drátovací plný žíla 0,35-6 mm2 v rozváděči (CY) | m | 65 |  | 0 | CS ÚRS 2020 01 |  | základní |  | 0 | 0 | 0 | 0 | 0 | 16 | K | 1 | ROZPOCET | 0 | 0 | 0 | 0 | 0 | 1 | 0 | 16 | -1474867694
| PP |  | Montáž vodičů izolovaných měděných drátovacích bez ukončení v rozváděčích plných (CY), průřezu žily 0,35 až 6 mm2 | [14 empty] | PP | 1
45 | M | 34140844 | vodič izolovaný s Cu jádrem 6mm2 | m | 65 |  | 0 | CS ÚRS 2020 01 |  | základní |  | 0 | 8e-05 | 0.0052 | 0 | 0 | 32 | M | 1 | ROZPOCET | 0 | 0 | 0 | 0 | 0 | 1 | 0 | 16 | -1809396830
| PP |  | vodič izolovaný s Cu jádrem 6mm2 | [14 empty] | PP | 1
46 | K | 741120405 | Montáž vodič Cu izolovaný drátovací plný žíla 25-35 mm2 v rozváděči (CY) | m | 5 |  | 0 | CS ÚRS 2020 01 |  | základní |  | 0 | 0 | 0 | 0 | 0 | 16 | K | 1 | ROZPOCET | 0 | 0 | 0 | 0 | 0 | 1 | 0 | 16 | 580608800
| PP |  | Montáž vodičů izolovaných měděných drátovacích bez ukončení v rozváděčích plných (CY), průřezu žily 25 až 35 mm2 | [14 empty] | PP | 1
47 | M | 34140851 | vodič izolovaný s Cu jádrem 35mm2 | m | 5 |  | 0 | CS ÚRS 2020 01 |  | základní |  | 0 | 0.00041 | 0.00205 | 0 | 0 | 32 | M | 1 | ROZPOCET | 0 | 0 | 0 | 0 | 0 | 1 | 0 | 16 | -2028791423
| PP |  | vodič izolovaný s Cu jádrem 35mm2 | [14 empty] | PP | 1
48 | K | 741122015 | Montáž kabel Cu bez ukončení uložený pod omítku plný kulatý 3x1,5 mm2 (CYKY) | m | 485 |  | 0 | CS ÚRS 2020 01 |  | základní |  | 0 | 0 | 0 | 0 | 0 | 16 | K | 1 | ROZPOCET | 0 | 0 | 0 | 0 | 0 | 1 | 0 | 16 | 520526219
| PP |  | Montáž kabelů měděných bez ukončení uložených pod omítku plných kulatých (CYKY), počtu a průřezu žil 3x1,5 mm2 | [14 empty] | PP | 1
49 | M | 34111030 | kabel silový s Cu jádrem 1kV 3x1,5mm2 | m | 473 |  | 0 | CS ÚRS 2020 01 |  | základní |  | 0 | 0.00012 | 0.05676 | 0 | 0 | 32 | M | 1 | ROZPOCET | 0 | 0 | 0 | 0 | 0 | 1 | 0 | 16 | 835799028
| PP |  | kabel silový s Cu jádrem 1kV 3x1,5mm2 | [14 empty] | PP | 1
50 | M | 341110051 | kabel silový s Cu jádrem 1kV 2x1,5mm2 | m | 12 |  | 0 |  |  | základní |  | 0 | 0.0001 | 0.0012 | 0 | 0 | 32 | M | 1 | ROZPOCET | 0 | 0 | 0 | 0 | 0 | 1 | 0 | 16 | 682999087
| PP |  | kabel silový s Cu jádrem 1kV 2x1,5mm2 P30 | [14 empty] | PP | 1
51 | M | 341110301 | kabel silový s Cu jádrem 1kV 3x1,5mm2 | m | 110 |  | 0 |  |  | základní |  | 0 | 0.00012 | 0.0132 | 0 | 0 | 32 | M | 1 | ROZPOCET | 0 | 0 | 0 | 0 | 0 | 1 | 0 | 16 | -1166433388
| PP |  | kabel silový s Cu jádrem 1kV 3x1,5mm2 P30 | [14 empty] | PP | 1
52 | K | 741122016 | Montáž kabel Cu bez ukončení uložený pod omítku plný kulatý 3x2,5 až 6 mm2 (CYKY) | m | 433 |  | 0 | CS ÚRS 2020 01 |  | základní |  | 0 | 0 | 0 | 0 | 0 | 16 | K | 1 | ROZPOCET | 0 | 0 | 0 | 0 | 0 | 1 | 0 | 16 | 522021336
| PP |  | Montáž kabelů měděných bez ukončení uložených pod omítku plných kulatých (CYKY), počtu a průřezu žil 3x2,5 až 6 mm2 | [14 empty] | PP | 1
53 | M | 34111036 | kabel silový s Cu jádrem 1kV 3x2,5mm2 | m | 453 |  | 0 | CS ÚRS 2020 01 |  | základní |  | 0 | 0.00017 | 0.07701 | 0 | 0 | 32 | M | 1 | ROZPOCET | 0 | 0 | 0 | 0 | 0 | 1 | 0 | 16 | 1171653518
| PP |  | kabel silový s Cu jádrem 1kV 3x2,5mm2 | [14 empty] | PP | 1
54 | K | 741122031 | Montáž kabel Cu bez ukončení uložený pod omítku plný kulatý 5x1,5 až 2,5 mm2 (CYKY) | m | 15 |  | 0 | CS ÚRS 2020 01 |  | základní |  | 0 | 0 | 0 | 0 | 0 | 16 | K | 1 | ROZPOCET | 0 | 0 | 0 | 0 | 0 | 1 | 0 | 16 | 1725526493
| PP |  | Montáž kabelů měděných bez ukončení uložených pod omítku plných kulatých (CYKY), počtu a průřezu žil 5x1,5 až 2,5 mm2 | [14 empty] | PP | 1
55 | M | 34111094 | kabel silový s Cu jádrem 1kV 5x2,5mm2 | m | 15 |  | 0 | CS ÚRS 2020 01 |  | základní |  | 0 | 0.00025 | 0.00375 | 0 | 0 | 32 | M | 1 | ROZPOCET | 0 | 0 | 0 | 0 | 0 | 1 | 0 | 16 | -109667914
| PP |  | kabel silový s Cu jádrem 1kV 5x2,5mm2 | [14 empty] | PP | 1
56 | K | 741122032 | Montáž kabel Cu bez ukončení uložený pod omítku plný kulatý 5x4 až 6 mm2 (CYKY) | m | 27 |  | 0 | CS ÚRS 2020 01 |  | základní |  | 0 | 0 | 0 | 0 | 0 | 4 | K | 1 | ROZPOCET | 0 | 0 | 0 | 0 | 0 | 1 | 0 | 4 | 192336426
| PP |  | Montáž kabelů měděných bez ukončení uložených pod omítku plných kulatých (CYKY), počtu a průřezu žil 5x4 až 6 mm2 | [14 empty] | PP | 1
57 | M | 34111100 | kabel silový s Cu jádrem 1kV 5x6mm2 | m | 12 |  | 0 | CS ÚRS 2020 01 |  | základní |  | 0 | 0.00053 | 0.00636 | 0 | 0 | 8 | M | 1 | ROZPOCET | 0 | 0 | 0 | 0 | 0 | 1 | 0 | 4 | -1502617334
| PP |  | kabel silový s Cu jádrem 1kV 5x6mm2 | [14 empty] | PP | 1
58 | M | 34111098 | kabel silový s Cu jádrem 1kV 5x4mm2 | m | 15 |  | 0 | CS ÚRS 2020 01 |  | základní |  | 0 | 0.00034 | 0.0051 | 0 | 0 | 8 | M | 1 | ROZPOCET | 0 | 0 | 0 | 0 | 0 | 1 | 0 | 4 | 288930431
| PP |  | kabel silový s Cu jádrem 1kV 5x4mm2 | [14 empty] | PP | 1
59 | K | 741122624 | Montáž kabel Cu plný kulatý žíla 4x16 až 25 mm2 uložený pevně (CYKY) | m | 35 |  | 0 | CS ÚRS 2020 01 |  | základní |  | 0 | 0 | 0 | 0 | 0 | 16 | K | 1 | ROZPOCET | 0 | 0 | 0 | 0 | 0 | 1 | 0 | 16 | -1105652001
| PP |  | Montáž kabelů měděných bez ukončení uložených pevně plných kulatých nebo bezhalogenových (CYKY) počtu a průřezu žil 4x16 až 25 mm2 | [14 empty] | PP | 1
60 | M | 34111080 | kabel silový s Cu jádrem 1kV 4x16mm2 | m | 5 |  | 0 | CS ÚRS 2020 01 |  | základní |  | 0 | 0.0009 | 0.0045 | 0 | 0 | 32 | M | 1 | ROZPOCET | 0 | 0 | 0 | 0 | 0 | 1 | 0 | 16 | -1549485695
| PP |  | kabel silový s Cu jádrem 1kV 4x16mm2 | [14 empty] | PP | 1
61 | M | 341103001 | kabel silový s Cu jádrem pancéřované 1kV 4x16mm2 | m | 30 |  | 0 |  |  | základní |  | 0 | 0.00168 | 0.0504 | 0 | 0 | 32 | M | 1 | ROZPOCET | 0 | 0 | 0 | 0 | 0 | 1 | 0 | 16 | 253307496
| PP |  | kabel silový s Cu jádrem pancéřované 1kV 5x25mm2 | [14 empty] | PP | 1
62 | K | 741122632 | Montáž kabel Cu plný kulatý žíla 3x50+35 až 95+50 mm2 uložený pevně (CYKY) | m | 50 |  | 0 | CS ÚRS 2020 01 |  | základní |  | 0 | 0 | 0 | 0 | 0 | 16 | K | 1 | ROZPOCET | 0 | 0 | 0 | 0 | 0 | 1 | 0 | 16 | 164823166
| PP |  | Montáž kabelů měděných bez ukončení uložených pevně plných kulatých nebo bezhalogenových (CYKY) počtu a průřezu žil 3x50+35 až 95+50 mm2 | [14 empty] | PP | 1
63 | M | 341116431 | kabel silový s Cu jádrem 1kV 3x70+50mm2 | m | 20 |  | 0 |  |  | základní |  | 0 | 0.00306 | 0.0612 | 0 | 0 | 32 | M | 1 | ROZPOCET | 0 | 0 | 0 | 0 | 0 | 1 | 0 | 16 | -927333897
| PP |  | kabel silový s Cu jádrem 1kV 4x70+35mm2 | [14 empty] | PP | 1
64 | M | 341116432 | kabel silový s Cu jádrem 1kV 3x70+50mm2 | m | 30 |  | 0 |  |  | základní |  | 0 | 0.00306 | 0.0918 | 0 | 0 | 32 | M | 1 | ROZPOCET | 0 | 0 | 0 | 0 | 0 | 1 | 0 | 16 | -242259689
| PP |  | kabel silový s Cu jádrem 1kV 4x70mm2 | [14 empty] | PP | 1
| D | 06 | Rozvaděče |  |  |  | 0 |  |  |  |  | 0 |  | 0.06219 |  | 0 | 1 | D | 0 | ROZPOCET | [6 empty] | 0
| D | R1 | Rozvaděč R1 |  |  |  | 0 |  |  |  |  | 0 |  | 0.01508 |  | 0 | 1 | D | 1 | ROZPOCET | [6 empty] | 0
65 | K | 741210001 | Montáž rozvodnice oceloplechová nebo plastová běžná do 20 kg | kus | 2 |  | 0 | CS ÚRS 2020 01 |  | základní |  | 0 | 0 | 0 | 0 | 0 | 4 | K | 2 | ROZPOCET | 0 | 0 | 0 | 0 | 0 | 1 | 0 | 4 | 1438427331
| PP |  | Montáž rozvodnic oceloplechových nebo plastových bez zapojení vodičů běžných, hmotnosti do 20 kg | [14 empty] | PP | 2
66 | M | 35713112 | rozvodnice nástěnná, průhledné dveře, 4 řady, šířka 14 modulárních jednotek | kus | 1 |  | 0 | CS ÚRS 2020 01 |  | základní |  | 0 | 0.00353 | 0.00353 | 0 | 0 | 8 | M | 2 | ROZPOCET | 0 | 0 | 0 | 0 | 0 | 1 | 0 | 4 | 1466420490
| PP |  | rozvodnice nástěnná, průhledné dveře, 4 řady, šířka 14 modulárních jednotek | [14 empty] | PP | 2
67 | M | r81 | NÁSTĚNNÁ ROZVÁDĚČOVÁ SKŘÍŇ NP66-0403015, IP-44/20 | ks | 1 |  | 0 |  |  | základní |  | 0 | 0 | 0 | 0 | 0 | 8 | M | 2 | ROZPOCET | 0 | 0 | 0 | 0 | 0 | 1 | 0 | 4 | -2109151660
| PP |  | NÁSTĚNNÁ ROZVÁDĚČOVÁ SKŘÍŇ NP66-0403015, IP-44/20 | [14 empty] | PP | 2
68 | K | 741320105 | Montáž jistič jednopólový nn do 25 A ve skříni | kus | 15 |  | 0 | CS ÚRS 2020 01 |  | základní |  | 0 | 0 | 0 | 0 | 0 | 4 | K | 2 | ROZPOCET | 0 | 0 | 0 | 0 | 0 | 1 | 0 | 4 | -1194079246
| PP |  | Montáž jističů se zapojením vodičů jednopólových nn do 25 A ve skříni | [14 empty] | PP | 2
69 | M | 35822109 | jistič 1pólový-charakteristika B 10A | kus | 13 |  | 0 | CS ÚRS 2020 01 |  | základní |  | 0 | 0.0004 | 0.0052 | 0 | 0 | 32 | M | 2 | ROZPOCET | 0 | 0 | 0 | 0 | 0 | 1 | 0 | 16 | 752597303
| PP |  | jistič 1pólový-charakteristika B 10A | [14 empty] | PP | 2
70 | M | 35822111 | jistič 1pólový-charakteristika B 16A | kus | 2 |  | 0 | CS ÚRS 2020 01 |  | základní |  | 0 | 0.0004 | 0.0008 | 0 | 0 | 32 | M | 2 | ROZPOCET | 0 | 0 | 0 | 0 | 0 | 1 | 0 | 16 | -373767105
| PP |  | jistič 1pólový-charakteristika B 16A | [14 empty] | PP | 2
71 | K | 741320175 | Montáž jistič třípólový nn do 63 A ve skříni | kus | 6 |  | 0 | CS ÚRS 2020 01 |  | základní |  | 0 | 0 | 0 | 0 | 0 | 16 | K | 2 | ROZPOCET | 0 | 0 | 0 | 0 | 0 | 1 | 0 | 16 | 1735932969
| PP |  | Montáž jističů se zapojením vodičů třípólových nn do 63 A ve skříni | [14 empty] | PP | 2
72 | M | 358jb63/3 | jistič 3pólový-charakteristika B 32A | kus | 1 |  | 0 |  |  | základní |  | 0 | 0.0004 | 0.0004 | 0 | 0 | 32 | M | 2 | ROZPOCET | 0 | 0 | 0 | 0 | 0 | 1 | 0 | 16 | -213039117
| PP |  | jistič 3pólový-charakteristika B 63A | [14 empty] | PP | 2
73 | M | 35822403 | jistič 3pólový-charakteristika B 25A | kus | 1 |  | 0 | CS ÚRS 2020 01 |  | základní |  | 0 | 0.0004 | 0.0004 | 0 | 0 | 32 | M | 2 | ROZPOCET | 0 | 0 | 0 | 0 | 0 | 1 | 0 | 16 | -1023438269
| PP |  | jistič 3pólový-charakteristika B 25A | [14 empty] | PP | 2
74 | M | 35822404 | jistič 3pólový-charakteristika B 32A | kus | 1 |  | 0 | CS ÚRS 2020 01 |  | základní |  | 0 | 0.0004 | 0.0004 | 0 | 0 | 32 | M | 2 | ROZPOCET | 0 | 0 | 0 | 0 | 0 | 1 | 0 | 16 | -1501914642
| PP |  | jistič 3pólový-charakteristika B 32A | [14 empty] | PP | 2
75 | M | 358jb10/3 | jistič 3pólový-charakteristika B 16A | kus | 1 |  | 0 |  |  | základní |  | 0 | 0.0004 | 0.0004 | 0 | 0 | 32 | M | 2 | ROZPOCET | 0 | 0 | 0 | 0 | 0 | 1 | 0 | 16 | -1860389265
| PP |  | jistič 3pólový-charakteristika B 10A | [14 empty] | PP | 2
76 | M | 35822401 | jistič 3pólový-charakteristika B 16A | kus | 2 |  | 0 | CS ÚRS 2020 01 |  | základní |  | 0 | 0.0004 | 0.0008 | 0 | 0 | 32 | M | 2 | ROZPOCET | 0 | 0 | 0 | 0 | 0 | 1 | 0 | 16 | -1374472359
| PP |  | jistič 3pólový-charakteristika B 16A | [14 empty] | PP | 2
77 | K | 741320185 | Montáž jističů třípólových nn do 125 A ve skříni | kus | 2 |  | 0 | CS ÚRS 2020 01 |  | základní |  | 0 | 0 | 0 | 0 | 0 | 16 | K | 2 | ROZPOCET | 0 | 0 | 0 | 0 | 0 | 1 | 0 | 16 | -1035073184
| PP |  | Montáž jističů se zapojením vodičů třípólových nn do 125 A ve skříni | [14 empty] | PP | 2
78 | M | 35822624 | jistič 3-pól. pouze zkratová spoušť, In = 80A, třmen. svorky pro 2,5-95mm2 | kus | 2 |  | 0 | CS ÚRS 2020 01 |  | základní |  | 0 | 0.00105 | 0.0021 | 0 | 0 | 32 | M | 2 | ROZPOCET | 0 | 0 | 0 | 0 | 0 | 1 | 0 | 16 | -75547333
| PP |  | jistič 3-pól. pouze zkratová spoušť, In = 80A, třmen. svorky pro 2,5-95mm2 | [14 empty] | PP | 2
79 | K | 741320195 | Montáž jističů třípólových nn do 160 A ve skříni | kus | 1 |  | 0 | CS ÚRS 2020 01 |  | základní |  | 0 | 0 | 0 | 0 | 0 | 16 | K | 2 | ROZPOCET | 0 | 0 | 0 | 0 | 0 | 1 | 0 | 16 | 2057118653
| PP |  | Montáž jističů se zapojením vodičů třípólových nn do 160 A ve skříni | [14 empty] | PP | 2
80 | M | 358226271 | jistič 3-pól. pouze zkratová spoušť, In = 160A, třmen. svorky pro 2,5-95mm2 | kus | 1 |  | 0 |  |  | základní |  | 0 | 0.00105 | 0.00105 | 0 | 0 | 32 | M | 2 | ROZPOCET | 0 | 0 | 0 | 0 | 0 | 1 | 0 | 16 | -605872019
| PP |  | jistič 3-pól. pouze zkratová spoušť, In = 150A, třmen. svorky pro 2,5-95mm2 | [14 empty] | PP | 2
81 | M | r1 | Ostatní materiál, spojovací materiál, propojovací kabely | ks | 1 |  | 0 |  |  | základní |  | 0 | 0 | 0 | 0 | 0 | 8 | M | 2 | ROZPOCET | 0 | 0 | 0 | 0 | 0 | 1 | 0 | 4 | -1694492166
| PP |  | Ostatní materiál, spojovací materiál, propojovací kabely | [14 empty] | PP | 2
| D | RE | Rozvaděč PERP |  |  |  | 0 |  |  |  |  | 0 |  | 0.02959 |  | 0 | 1 | D | 1 | ROZPOCET | [6 empty] | 0
82 | K | 741210201 | Montáž rozváděč skříňový nebo panelový dělitelný pole do 200 kg | kus | 1 |  | 0 | CS ÚRS 2020 01 |  | základní |  | 0 | 0 | 0 | 0 | 0 | 16 | K | 2 | ROZPOCET | 0 | 0 | 0 | 0 | 0 | 1 | 0 | 16 | -23754252
| PP |  | Montáž rozváděčů skříňových nebo panelových bez zapojení vodičů dělitelných, hmotnosti jednoho pole do 200 kg | [14 empty] | PP | 2
83 | M | 35711672 | rozvaděč elektroměrový kompaktní pilíř ER112/PKP7P 1x jednosazbový | kus | 1 |  | 0 | CS ÚRS 2020 01 |  | základní |  | 0 | 0.022 | 0.022 | 0 | 0 | 32 | M | 2 | ROZPOCET | 0 | 0 | 0 | 0 | 0 | 1 | 0 | 16 | 421784489
| PP |  | rozvaděč elektroměrový kompaktní pilíř PERP 1x jednosazbový | [14 empty] | PP | 2
84 | K | 741320024 | Montáž pojistka - spodek do 500 V, 350 A se zapojením vodičů | kus | 3 |  | 0 | CS ÚRS 2020 01 |  | základní |  | 0 | 0 | 0 | 0 | 0 | 16 | K | 2 | ROZPOCET | 0 | 0 | 0 | 0 | 0 | 1 | 0 | 16 | 1817351519
| PP |  | Montáž pojistek se zapojením vodičů pojistkových částí spodků do 500 V 350 A | [14 empty] | PP | 2
85 | M | 35825448 | pojistka nožová výkonová 315A provedení normální charakteristika aM | kus | 3 |  | 0 | CS ÚRS 2020 01 |  | základní |  | 0 | 0.00068 | 0.00204 | 0 | 0 | 32 | M | 2 | ROZPOCET | 0 | 0 | 0 | 0 | 0 | 1 | 0 | 16 | 483947044
| PP |  | pojistka nožová výkonová 315A provedení normální charakteristika aM | [14 empty] | PP | 2
86 | K | 741320115 | Montáž jistič jednopólový nn do 63 A ve skříni | kus | 1 |  | 0 | CS ÚRS 2020 01 |  | základní |  | 0 | 0 | 0 | 0 | 0 | 16 | K | 2 | ROZPOCET | 0 | 0 | 0 | 0 | 0 | 1 | 0 | 16 | 984862117
| PP |  | Montáž jističů se zapojením vodičů jednopólových nn do 63 A ve skříni | [14 empty] | PP | 2
87 | M | 3582240450 | jistič 3pólový-charakteristika B 32A | kus | 1 |  | 0 |  |  | základní |  | 0 | 0.0004 | 0.0004 | 0 | 0 | 32 | M | 2 | ROZPOCET | 0 | 0 | 0 | 0 | 0 | 1 | 0 | 16 | -634753527
| PP |  | jistič 3pólový-charakteristika B 50A | [14 empty] | PP | 2
88 | K | 741320195 | Montáž jističů třípólových nn do 160 A ve skříni | kus | 1 |  | 0 | CS ÚRS 2020 01 |  | základní |  | 0 | 0 | 0 | 0 | 0 | 16 | K | 2 | ROZPOCET | 0 | 0 | 0 | 0 | 0 | 1 | 0 | 16 | -1139937030
| PP |  | Montáž jističů se zapojením vodičů třípólových nn do 160 A ve skříni | [14 empty] | PP | 2
89 | M | 35822627 | jistič 3-pól. pouze zkratová spoušť, In = 160A, třmen. svorky pro 2,5-95mm2 | kus | 1 |  | 0 | CS ÚRS 2020 01 |  | základní |  | 0 | 0.00105 | 0.00105 | 0 | 0 | 32 | M | 2 | ROZPOCET | 0 | 0 | 0 | 0 | 0 | 1 | 0 | 16 | 907530693
| PP |  | jistič 3-pól. pouze zkratová spoušť, In = 2000A, třmen. svorky pro 2,5-95mm2 | [14 empty] | PP | 2
90 | K | 741320312 | Montáž jistič deionový násuvný do 300 A | kus | 1 |  | 0 | CS ÚRS 2020 01 |  | základní |  | 0 | 0 | 0 | 0 | 0 | 16 | K | 2 | ROZPOCET | 0 | 0 | 0 | 0 | 0 | 1 | 0 | 16 | 825215311
| PP |  | Montáž jističů se zapojením vodičů čtyřpólových nn deionových násuvných do 300 A | [14 empty] | PP | 2
91 | M | 3582267511 | jistič 250A 3P s vypínací schopností 36kA spínací blok pevného provedení bez nadproudových spouští | kus | 1 |  | 0 |  |  | základní |  | 0 | 0.0041 | 0.0041 | 0 | 0 | 32 | M | 2 | ROZPOCET | 0 | 0 | 0 | 0 | 0 | 1 | 0 | 16 | 1956919273
| PP |  | jistič 250A 3P s vypínací schopností 36kA spínací blok pevného provedení bez nadproudových spouští | [14 empty] | PP | 2
92 | K | 741331032 | Montáž elektroměru třífázového bez zapojení vodičů | kus | 1 |  | 0 | CS ÚRS 2020 01 |  | základní |  | 0 | 0 | 0 | 0 | 0 | 16 | K | 2 | ROZPOCET | 0 | 0 | 0 | 0 | 0 | 1 | 0 | 16 | 200037481
| PP |  | Montáž měřicích přístrojů bez zapojení vodičů elektroměru třífázového | [14 empty] | PP | 2
93 | M | em | ELEKTROMĚR TŘÍFÁZOVÝ, NEPŘÍMÉ MĚŘENÍ 5A | ks | 1 |  | 0 |  |  | základní |  | 0 | 0 | 0 | 0 | 0 | 32 | M | 2 | ROZPOCET | 0 | 0 | 0 | 0 | 0 | 1 | 0 | 16 | 2079571243
| PP |  | ELEKTROMĚR TŘÍFÁZOVÝ, NEPŘÍMÉ MĚŘENÍ 5A | [14 empty] | PP | 2
94 | K | 7413500021 | Montáž transformátor jednofázový nn vestavný 1x primár - 1x sekundár do 1000 A se zapojením vodičů | kus | 3 |  | 0 |  |  | základní |  | 0 | 0 | 0 | 0 | 0 | 16 | K | 2 | ROZPOCET | 0 | 0 | 0 | 0 | 0 | 1 | 0 | 16 | -707879572
| PP |  | Montáž jednofázových transformátorů nn se zapojením vodičů vestavných 1x primár - 1x sekundár do 1000 VA | [14 empty] | PP | 2
95 | M | mtr | měřící transformátor proudu 250/5 A 0,5s | ks | 3 |  | 0 |  |  | základní |  | 0 | 0 | 0 | 0 | 0 | 32 | M | 2 | ROZPOCET | 0 | 0 | 0 | 0 | 0 | 1 | 0 | 16 | 2121628914
| PP |  | měřící transformátor proudu 250/5 A 0,5s | [14 empty] | PP | 2
| D | RH2 | Rozvaděč RH2 |  |  |  | 0 |  |  |  |  | 0 |  | 0.01356 |  | 0 | 1 | D | 1 | ROZPOCET | [6 empty] | 0
96 | K | 741210001 | Montáž rozvodnice oceloplechová nebo plastová běžná do 20 kg | kus | 1 |  | 0 | CS ÚRS 2020 01 |  | základní |  | 0 | 0 | 0 | 0 | 0 | 4 | K | 2 | ROZPOCET | 0 | 0 | 0 | 0 | 0 | 1 | 0 | 4 | 453978478
| PP |  | Montáž rozvodnic oceloplechových nebo plastových bez zapojení vodičů běžných, hmotnosti do 20 kg | [14 empty] | PP | 2
97 | M | r11 | Řadová rozváděčová skříň QA40-201003, IP-44/20 | ks | 1 |  | 0 |  |  | základní |  | 0 | 0 | 0 | 0 | 0 | 8 | M | 2 | ROZPOCET | 0 | 0 | 0 | 0 | 0 | 1 | 0 | 4 | -907040733
| PP |  | Řadová rozváděčová skříň QA40-201003, IP-44/20 | [14 empty] | PP | 2
98 | K | 741320105 | Montáž jistič jednopólový nn do 25 A ve skříni | kus | 22 |  | 0 | CS ÚRS 2020 01 |  | základní |  | 0 | 0 | 0 | 0 | 0 | 4 | K | 2 | ROZPOCET | 0 | 0 | 0 | 0 | 0 | 1 | 0 | 4 | 357306483
| PP |  | Montáž jističů se zapojením vodičů jednopólových nn do 25 A ve skříni | [14 empty] | PP | 2
99 | M | 35822111 | jistič 1pólový-charakteristika B 16A | kus | 6 |  | 0 | CS ÚRS 2020 01 |  | základní |  | 0 | 0.0004 | 0.0024 | 0 | 0 | 8 | M | 2 | ROZPOCET | 0 | 0 | 0 | 0 | 0 | 1 | 0 | 4 | 2026814419
| PP |  | jistič 1pólový-charakteristika B 16A | [14 empty] | PP | 2
100 | M | 358b20/1 | jistič 1pólový-charakteristika B 20A | kus | 4 |  | 0 |  |  | základní |  | 0 | 0.0004 | 0.0016 | 0 | 0 | 8 | M | 2 | ROZPOCET | 0 | 0 | 0 | 0 | 0 | 1 | 0 | 4 | -2068207724
| PP |  | jistič 1pólový-charakteristika B 20A | [14 empty] | PP | 2
101 | M | 35822107 | jistič 1pólový-charakteristika B 6A | kus | 8 |  | 0 | CS ÚRS 2020 01 |  | základní |  | 0 | 0.0004 | 0.0032 | 0 | 0 | 32 | M | 2 | ROZPOCET | 0 | 0 | 0 | 0 | 0 | 1 | 0 | 16 | -1984238088
| PP |  | jistič 1pólový-charakteristika B 6A | [14 empty] | PP | 2
102 | M | 35822105 | jistič 1pólový-charakteristika B 2A | kus | 1 |  | 0 | CS ÚRS 2020 01 |  | základní |  | 0 | 0.00016 | 0.00016 | 0 | 0 | 32 | M | 2 | ROZPOCET | 0 | 0 | 0 | 0 | 0 | 1 | 0 | 16 | -817206454
| PP |  | jistič 1pólový-charakteristika B 2A | [14 empty] | PP | 2
103 | M | 358225507 | Napěťová spoušť SV-BC-AC230V | kus | 1 |  | 0 |  |  | základní |  | 0 | 0 | 0 | 0 | 0 | 8 | M | 2 | ROZPOCET | 0 | 0 | 0 | 0 | 0 | 1 | 0 | 4 | -1128245471
| PP |  | Napěťová spoušť SV-BC-AC230V | [14 empty] | PP | 2
104 | M | r12 |  | ks | 1 |  | 0 |  |  | základní |  | 0 | 0 | 0 | 0 | 0 | 8 | M | 2 | ROZPOCET | 0 | 0 | 0 | 0 | 0 | 1 | 0 | 4 | -838691522
| PP |  | Napěťová spoušť SV-LT-400V | [14 empty] | PP | 2
105 | M | dс12 | Zálohovaný zdroj na DIN lištu DC-UPS-230/12DC | ks | 1 |  | 0 |  |  | základní |  | 0 | 0 | 0 | 0 | 0 | 8 | M | 2 | ROZPOCET | 0 | 0 | 0 | 0 | 0 | 1 | 0 | 4 | -550595057
| PP |  | Zálohovaný zdroj na DIN lištu DC-UPS-230/12DC | [14 empty] | PP | 2
106 | K | 741320185 | Montáž jističů třípólových nn do 125 A ve skříni | kus | 1 |  | 0 | CS ÚRS 2020 01 |  | základní |  | 0 | 0 | 0 | 0 | 0 | 16 | K | 2 | ROZPOCET | 0 | 0 | 0 | 0 | 0 | 1 | 0 | 16 | -1480735515
| PP |  | Montáž jističů se zapojením vodičů třípólových nn do 125 A ve skříni | [14 empty] | PP | 2
107 | M | 35822624 | jistič 3-pól. pouze zkratová spoušť, In = 80A, třmen. svorky pro 2,5-95mm2 | kus | 1 |  | 0 | CS ÚRS 2020 01 |  | základní |  | 0 | 0.00105 | 0.00105 | 0 | 0 | 32 | M | 2 | ROZPOCET | 0 | 0 | 0 | 0 | 0 | 1 | 0 | 16 | 1932762113
| PP |  | jistič 3-pól. pouze zkratová spoušť, In = 80A, třmen. svorky pro 2,5-95mm2 | [14 empty] | PP | 2
108 | K | 741320195 | Montáž jističů třípólových nn do 160 A ve skříni | kus | 1 |  | 0 | CS ÚRS 2020 01 |  | základní |  | 0 | 0 | 0 | 0 | 0 | 16 | K | 2 | ROZPOCET | 0 | 0 | 0 | 0 | 0 | 1 | 0 | 16 | -1313885408
| PP |  | Montáž jističů se zapojením vodičů třípólových nn do 160 A ve skříni | [14 empty] | PP | 2
109 | M | 358226091 | jistič 3-pól. D - distribuční, Ir = 100-125A, třmen. svorky pro 2,5-95mm2 | kus | 1 |  | 0 |  |  | základní |  | 0 | 0.00105 | 0.00105 | 0 | 0 | 32 | M | 2 | ROZPOCET | 0 | 0 | 0 | 0 | 0 | 1 | 0 | 16 | -1779196894
| PP |  | jistič 3-pól. B - distribuční, Ir = 160A, třmen. svorky pro 2,5-95mm2 | [14 empty] | PP | 2
110 | K | 741320312 | Montáž jistič deionový násuvný do 300 A | kus | 1 |  | 0 | CS ÚRS 2020 01 |  | základní |  | 0 | 0 | 0 | 0 | 0 | 16 | K | 2 | ROZPOCET | 0 | 0 | 0 | 0 | 0 | 1 | 0 | 16 | 1680403752
| PP |  | Montáž jističů se zapojením vodičů čtyřpólových nn deionových násuvných do 300 A | [14 empty] | PP | 2
111 | M | 358226751 | vypínač 200A 3P s vypínací schopností 36kA spínací blok pevného provedení bez nadproudových spouští | kus | 1 |  | 0 |  |  | základní |  | 0 | 0.0041 | 0.0041 | 0 | 0 | 32 | M | 2 | ROZPOCET | 0 | 0 | 0 | 0 | 0 | 1 | 0 | 16 | -157151350
| PP |  | vypínač 200A 3P s vypínací schopností 36kA spínací blok pevného provedení bez nadproudových spouští | [14 empty] | PP | 2
112 | K | 741321003 | Montáž proudových chráničů dvoupólových nn do 25 A ve skříni | kus | 4 |  | 0 | CS ÚRS 2020 01 |  | základní |  | 0 | 0 | 0 | 0 | 0 | 16 | K | 2 | ROZPOCET | 0 | 0 | 0 | 0 | 0 | 1 | 0 | 16 | 1261730691
| PP |  | Montáž proudových chráničů se zapojením vodičů dvoupólových nn do 25 A ve skříni | [14 empty] | PP | 2
113 | M | c20/0,03/2 | chránič proudový 2pólový 20A pracovního proudu 0,03A | ks | 4 |  | 0 |  |  | základní |  | 0 | 0 | 0 | 0 | 0 | 8 | M | 2 | ROZPOCET | 0 | 0 | 0 | 0 | 0 | 1 | 0 | 4 | 1341660457
| PP |  | chránič proudový 2pólový 16A pracovního proudu 0,03A | [14 empty] | PP | 2
114 | K | 741321043 | Montáž proudových chráničů čtyřpólových nn do 63 A ve skříni | kus | 1 |  | 0 | CS ÚRS 2020 01 |  | základní |  | 0 | 0 | 0 | 0 | 0 | 16 | K | 2 | ROZPOCET | 0 | 0 | 0 | 0 | 0 | 1 | 0 | 16 | 687045336
| PP |  | Montáž proudových chráničů se zapojením vodičů čtyřpólových nn do 63 A ve skříni | [14 empty] | PP | 2
115 | M | c40/0,03/4 |  | ks | 1 |  | 0 |  |  | základní |  | 0 | 0 | 0 | 0 | 0 | 8 | M | 2 | ROZPOCET | 0 | 0 | 0 | 0 | 0 | 1 | 0 | 4 | -854496663
| PP |  | chránič proudový 4pólový 40A pracovního proudu 0,03A | [14 empty] | PP | 2
116 | K | 741322142 | Montáž svodiče přepětí nn typ 3 třípólových na DIN lištu | kus | 1 |  | 0 | CS ÚRS 2020 01 |  | základní |  | 0 | 0 | 0 | 0 | 0 | 4 | K | 2 | ROZPOCET | 0 | 0 | 0 | 0 | 0 | 1 | 0 | 4 | 681301663
| PP |  | Montáž přepěťových ochran nn se zapojením vodičů svodiče přepětí – typ 3 na DIN lištu třípólových | [14 empty] | PP | 2
117 | M | 8595090550921 | Svodič přepětí 4xC (T2) | ks | 1 |  | 0 |  |  | základní |  | 0 | 0 | 0 | 0 | 0 | 8 | M | 2 | ROZPOCET | 0 | 0 | 0 | 0 | 0 | 1 | 0 | 4 | -1494449132
| PP |  | Svodič přepětí 4xC (T2) | [14 empty] | PP | 2
118 | M | r1 | Ostatní materiál, spojovací materiál, propojovací kabely | ks | 1 |  | 0 |  |  | základní |  | 0 | 0 | 0 | 0 | 0 | 8 | M | 2 | ROZPOCET | 0 | 0 | 0 | 0 | 0 | 1 | 0 | 4 | 1441399305
| PP |  | Ostatní materiál, spojovací materiál, propojovací kabely | [14 empty] | PP | 2
| D | Rvzt | Rozvaděč Rvzt |  |  |  | 0 |  |  |  |  | 0 |  | 0.00396 |  | 0 | 1 | D | 1 | ROZPOCET | [6 empty] | 0
119 | K | 741210001 | Montáž rozvodnice oceloplechová nebo plastová běžná do 20 kg | kus | 1 |  | 0 | CS ÚRS 2020 01 |  | základní |  | 0 | 0 | 0 | 0 | 0 | 4 | K | 2 | ROZPOCET | 0 | 0 | 0 | 0 | 0 | 1 | 0 | 4 | -1890064175
| PP |  | Montáž rozvodnic oceloplechových nebo plastových bez zapojení vodičů běžných, hmotnosti do 20 kg | [14 empty] | PP | 2
120 | M | 35713133 | rozvodnice zapuštěná, neprůhledné dveře, 2 řady, šířka 14 modulárních jednotek | kus | 1 |  | 0 | CS ÚRS 2020 01 |  | základní |  | 0 | 0.00196 | 0.00196 | 0 | 0 | 8 | M | 2 | ROZPOCET | 0 | 0 | 0 | 0 | 0 | 1 | 0 | 4 | 1380232506
| PP |  | rozvodnice zapuštěná, neprůhledné dveře, 2 řady, šířka 14 modulárních jednotek | [14 empty] | PP | 2
121 | K | 741320105 | Montáž jistič jednopólový nn do 25 A ve skříni | kus | 2 |  | 0 | CS ÚRS 2020 01 |  | základní |  | 0 | 0 | 0 | 0 | 0 | 4 | K | 2 | ROZPOCET | 0 | 0 | 0 | 0 | 0 | 1 | 0 | 4 | -1446719701
| PP |  | Montáž jističů se zapojením vodičů jednopólových nn do 25 A ve skříni | [14 empty] | PP | 2
122 | M | 35822111c | jistič 1pólový-charakteristika B 16A | kus | 2 |  | 0 |  |  | základní |  | 0 | 0.0004 | 0.0008 | 0 | 0 | 8 | M | 2 | ROZPOCET | 0 | 0 | 0 | 0 | 0 | 1 | 0 | 4 | 795574395
| PP |  | jistič 1pólový-charakteristika C 16A | [14 empty] | PP | 2
123 | K | 741320165 | Montáž jistič třípólový nn do 25 A ve skříni | kus | 4 |  | 0 | CS ÚRS 2020 01 |  | základní |  | 0 | 0 | 0 | 0 | 0 | 16 | K | 2 | ROZPOCET | 0 | 0 | 0 | 0 | 0 | 1 | 0 | 16 | -391238598
| PP |  | Montáž jističů se zapojením vodičů třípólových nn do 25 A ve skříni | [14 empty] | PP | 2
124 | M | v80/3 | Vypínač 80A/3p | ks | 1 |  | 0 |  |  | základní |  | 0 | 0 | 0 | 0 | 0 | 32 | M | 2 | ROZPOCET | 0 | 0 | 0 | 0 | 0 | 1 | 0 | 16 | 20268710
| PP |  | Vypínač 80A/3p | [14 empty] | PP | 2
125 | M | 358224010c | jistič 3pólový-charakteristika B 16A | kus | 1 |  | 0 |  |  | základní |  | 0 | 0.0004 | 0.0004 | 0 | 0 | 32 | M | 2 | ROZPOCET | 0 | 0 | 0 | 0 | 0 | 1 | 0 | 16 | 570086109
| PP |  | jistič 3pólový-charakteristika C 10A | [14 empty] | PP | 2
126 | M | 35822404c | jistič 3pólový-charakteristika B 32A | kus | 1 |  | 0 |  |  | základní |  | 0 | 0.0004 | 0.0004 | 0 | 0 | 32 | M | 2 | ROZPOCET | 0 | 0 | 0 | 0 | 0 | 1 | 0 | 16 | -371018135
| PP |  | jistič 3pólový-charakteristika C 50A | [14 empty] | PP | 2
127 | M | 35822403c | jistič 3pólový-charakteristika c 25A | kus | 1 |  | 0 |  |  | základní |  | 0 | 0.0004 | 0.0004 | 0 | 0 | 32 | M | 2 | ROZPOCET | 0 | 0 | 0 | 0 | 0 | 1 | 0 | 16 | -632899316
| PP |  | jistič 3pólový-charakteristika C 25A | [14 empty] | PP | 2
128 | M | r1 | Ostatní materiál, spojovací materiál, propojovací kabely | ks | 1 |  | 0 |  |  | základní |  | 0 | 0 | 0 | 0 | 0 | 8 | M | 2 | ROZPOCET | 0 | 0 | 0 | 0 | 0 | 1 | 0 | 4 | 1622193647
| PP |  | Ostatní materiál, spojovací materiál, propojovací kabely | [14 empty] | PP | 2
| D | 07 | Hromosvody a zemniče |  |  |  | 0 |  |  |  |  | 0 |  | 0.09196 |  | 0 | 1 | D | 0 | ROZPOCET | [6 empty] | 0
129 | K | 741410041 | Montáž vodič uzemňovací drát nebo lano D do 10 mm v městské zástavbě | m | 5 |  | 0 | CS ÚRS 2020 01 |  | základní |  | 0 | 0 | 0 | 0 | 0 | 16 | K | 1 | ROZPOCET | 0 | 0 | 0 | 0 | 0 | 1 | 0 | 16 | -243095871
| PP |  | Montáž uzemňovacího vedení s upevněním, propojením a připojením pomocí svorek v zemi s izolací spojů drátu nebo lana Ø do 10 mm v městské zástavbě | [14 empty] | PP | 1
130 | M | 35441073 | drát D 10mm FeZn | kg | 5 |  | 0 | CS ÚRS 2020 01 |  | základní |  | 0 | 0.001 | 0.005 | 0 | 0 | 32 | M | 1 | ROZPOCET | 0 | 0 | 0 | 0 | 0 | 1 | 0 | 16 | -891701507
| PP |  | drát D 10mm FeZn | [14 empty] | PP | 1
131 | K | 741410062 | Montáž pospojování ochranné trubka s pláštěm vodiče oboustranně | kus | 10 |  | 0 | CS ÚRS 2020 01 |  | základní |  | 0 | 0 | 0 | 0 | 0 | 16 | K | 1 | ROZPOCET | 0 | 0 | 0 | 0 | 0 | 1 | 0 | 16 | -473786562
| PP |  | Montáž uzemňovacího vedení s upevněním, propojením a připojením pomocí svorek doplňků ochranného pospojování ochranné trubky s pláštěm vodiče oboustranně | [14 empty] | PP | 1
132 | K | 741420001 | Montáž drát nebo lano hromosvodné svodové D do 10 mm s podpěrou | m | 48 |  | 0 | CS ÚRS 2020 01 |  | základní |  | 0 | 0 | 0 | 0 | 0 | 16 | K | 1 | ROZPOCET | 0 | 0 | 0 | 0 | 0 | 1 | 0 | 16 | -1767255647
| PP |  | Montáž hromosvodného vedení svodových drátů nebo lan s podpěrami, Ø do 10 mm | [14 empty] | PP | 1
133 | M | 35441072 | drát D 8mm FeZn pro hromosvod | kg | 48 |  | 0 | CS ÚRS 2020 01 |  | základní |  | 0 | 0.001 | 0.048 | 0 | 0 | 32 | M | 1 | ROZPOCET | 0 | 0 | 0 | 0 | 0 | 1 | 0 | 16 | -475168081
| PP |  | drát D 8mm FeZn pro hromosvod | [14 empty] | PP | 1
134 | K | 741420021 | Montáž svorka hromosvodná se 2 šrouby | kus | 0 |  | 0 | CS ÚRS 2020 01 |  | základní |  | 0 | 0 | 0 | 0 | 0 | 16 | K | 1 | ROZPOCET | 0 | 0 | 0 | 0 | 0 | 1 | 0 | 16 | -1247895049
| PP |  | Montáž hromosvodného vedení svorek se 2 šrouby | [14 empty] | PP | 1
135 | M | 35431162 | svorka univerzální pro lano 6-50mm2 | kus | 17 |  | 0 | CS ÚRS 2020 01 |  | základní |  | 0 | 0.00025 | 0.00425 | 0 | 0 | 32 | M | 1 | ROZPOCET | 0 | 0 | 0 | 0 | 0 | 1 | 0 | 16 | 1768520759
| PP |  | svorka univerzální pro lano 6-50mm2 | [14 empty] | PP | 1
136 | M | 35441860 | svorka FeZn k jímací tyči - 4 šrouby | kus | 5 |  | 0 | CS ÚRS 2020 01 |  | základní |  | 0 | 0.00043 | 0.00215 | 0 | 0 | 32 | M | 1 | ROZPOCET | 0 | 0 | 0 | 0 | 0 | 1 | 0 | 16 | -1905126569
| PP |  | svorka FeZn k jímací tyči - 4 šrouby | [14 empty] | PP | 1
137 | M | 35441895 | svorka připojovací k připojení kovových částí | kus | 6 |  | 0 | CS ÚRS 2020 01 |  | základní |  | 0 | 0.00016 | 0.00096 | 0 | 0 | 32 | M | 1 | ROZPOCET | 0 | 0 | 0 | 0 | 0 | 1 | 0 | 16 | -482326079
| PP |  | svorka připojovací k připojení kovových částí | [14 empty] | PP | 1
138 | K | 741430003 | Montáž tyč jímací délky do 3 m na konstrukci ocelovou | kus | 4 |  | 0 | CS ÚRS 2020 01 |  | základní |  | 0 | 0 | 0 | 0 | 0 | 16 | K | 1 | ROZPOCET | 0 | 0 | 0 | 0 | 0 | 1 | 0 | 16 | -873301009
| PP |  | Montáž jímacích tyčí délky do 3 m, na konstrukci ocelovou | [14 empty] | PP | 1
139 | M | 354411241 | tyč jímací s rovným koncem 3000mm nerez | kus | 4 |  | 0 |  |  | základní |  | 0 | 0.0069 | 0.0276 | 0 | 0 | 32 | M | 1 | ROZPOCET | 0 | 0 | 0 | 0 | 0 | 1 | 0 | 16 | -1615353717
| PP |  | tyč jímací s rovným koncem 3000mm FeZn | [14 empty] | PP | 1
140 | K | 741430005 | Montáž tyč jímací délky do 3 m na stojan | kus | 1 |  | 0 | CS ÚRS 2020 01 |  | základní |  | 0 | 0 | 0 | 0 | 0 | 16 | K | 1 | ROZPOCET | 0 | 0 | 0 | 0 | 0 | 1 | 0 | 16 | -128837092
| PP |  | Montáž jímacích tyčí délky do 3 m, na stojan | [14 empty] | PP | 1
141 | M | 35441070 | tyč jímací s rovným koncem 2000mm FeZn | kus | 1 |  | 0 | CS ÚRS 2020 01 |  | základní |  | 0 | 0.004 | 0.004 | 0 | 0 | 32 | M | 1 | ROZPOCET | 0 | 0 | 0 | 0 | 0 | 1 | 0 | 16 | 1669777598
| PP |  | tyč jímací s rovným koncem 2000mm FeZn | [14 empty] | PP | 1
| D | 08 | Vedlejší náklady |  |  |  | 0 |  |  |  |  | 0 |  | 0 |  | 0 | 1 | D | 0 | ROZPOCET | [6 empty] | 0
142 | K | 013254000 | Dokumentace skutečného provedení stavby | soub | 1 |  | 0 | CS ÚRS 2020 01 |  | základní |  | 0 | 0 | 0 | 0 | 0 | 1024 | K | 1 | ROZPOCET | 0 | 0 | 0 | 0 | 0 | 1 | 0 | 1024 | 1501088052
| PP |  | Dokumentace skutečného provedení stavby | [14 empty] | PP | 1
143 | K | 071 | Stavební přípomoci, drážkování, začištění | ks | 1 |  | 0 |  |  | základní |  | 0 | 0 | 0 | 0 | 0 | 4 | K | 1 | ROZPOCET | 0 | 0 | 0 | 0 | 0 | 1 | 0 | 4 | -1784499879
| PP |  | Stavební přípomoci, drážkování, začištění | [14 empty] | PP | 1
144 | M | 072 | Nosný materiál | ks | 1 |  | 0 |  |  | základní |  | 0 | 0 | 0 | 0 | 0 | 8 | M | 1 | ROZPOCET | 0 | 0 | 0 | 0 | 0 | 1 | 0 | 4 | 518852501
| PP |  | Nosný materiál | [14 empty] | PP | 1
145 | M | 005231010R | Revize elektroinstalace | ks | 1 |  | 0 |  |  | základní |  | 0 | 0 | 0 | 0 | 0 | 8 | M | 1 | ROZPOCET | 0 | 0 | 0 | 0 | 0 | 1 | 0 | 4 | -1518867696
| PP |  | Revize elektroinstalace | [14 empty] | PP | 1
146 | K | 741810001 | Celková prohlídka elektrického rozvodu a zařízení do 100 000,- Kč | kus | 1 |  | 0 | CS ÚRS 2020 01 |  | základní |  | 0 | 0 | 0 | 0 | 0 | 4 | K | 1 | ROZPOCET | 0 | 0 | 0 | 0 | 0 | 1 | 0 | 4 | -855068254
| PP |  | Zkoušky a prohlídky elektrických rozvodů a zařízení celková prohlídka a vyhotovení revizní zprávy pro objem montážních prací do 100 tis. Kč | [14 empty] | PP | 1
147 | M | 141 | Přirážka za podružný materiál M 21, M 22 | kus | 1 |  | 0 |  |  | základní |  | 0 | 0 | 0 | 0 | 0 | 8 | M | 1 | ROZPOCET | 0 | 0 | 0 | 0 | 0 | 1 | 0 | 4 | -1075235308
| PP |  | Přirážka za podružný materiál M 21, M 22 | [14 empty] | PP | 1
148 | M | 142 | Přirážka za prořez kabelů | ks | 1 |  | 0 |  |  | základní |  | 0 | 0 | 0 | 0 | 0 | 8 | M | 1 | ROZPOCET | 0 | 0 | 0 | 0 | 0 | 1 | 0 | 4 | -2005731882
| PP |  | Přirážka za prořez kabelů | [14 empty] | PP | 1
149 | M | 900 | HZS - revize hromosvodu | h | 10 |  | 0 |  |  | základní |  | 0 | 0 | 0 | 0 | 0 | 8 | M | 1 | ROZPOCET | 0 | 0 | 0 | 0 | 0 | 1 | 0 | 4 | -1684295416
| PP |  | HZS - revize hromosvodu | [14 empty] | PP | 1
150 | M | 900.1 | HZS Práce v tarifní třídě 5 (např. tesař) | h | 12 |  | 0 |  |  | základní |  | 0 | 0 | 0 | 0 | 0 | 8 | M | 1 | ROZPOCET | 0 | 0 | 0 | 0 | 0 | 1 | 0 | 4 | -348592029
| PP |  | HZS Práce v tarifní třídě 5 (např. tesař) | [14 empty] | PP | 1
151 | K | 998741102 | Přesun hmot tonážní pro silnoproud v objektech v do 12 m | t | 1 |  | 0 | CS ÚRS 2020 01 |  | základní |  | 0 | 0 | 0 | 0 | 0 | 4 | K | 1 | ROZPOCET | 0 | 0 | 0 | 0 | 0 | 1 | 0 | 4 | 153245051
| PP |  | Přesun hmot pro silnoproud stanovený z hmotnosti přesunovaného materiálu vodorovná dopravní vzdálenost do 50 m v objektech výšky přes 6 do 12 m | [14 empty] | PP | 1

## D.2.4.H - Slaboproud
{012210f4-e5bd-472e-a46e-c2286495066a}
2
| KRYCÍ LIST SOUPISU PRACÍ | [7 empty] | v --- níže se nacházejí doplnkové a pomocné údaje k sestavám --- v | [8 empty] | False
Stavba:
Modernizace MŠ Stromovka v Liberci revize 2023
Objekt:
SO-02 - Modernizace MŠ Stromovka v Liberci SO-02
Soupis:
D.2.4.H - Slaboproud
| KSO: |  |  |  |  | CC-CZ:
| Místo: |  |  |  |  | Datum: | 20. 4. 2023
| Zadavatel: |  |  |  |  | IČ:
DIČ:
| Uchazeč: |  |  |  |  | IČ: | Vyplň údaj
|  | Vyplň údaj |  |  |  | DIČ: | Vyplň údaj
| Projektant: |  |  |  |  | IČ:
DIČ:
| Zpracovatel: |  |  |  |  | IČ:
DIČ:
Poznámka:
| Cena bez DPH | [5 empty] | 0
|  |  | Základ daně |  |  | Sazba daně | Výše daně
| DPH | základní | 0 |  |  | 21% | 0
|  | snížená | 0 |  |  | 15% | 0
|  | zákl. přenesená | 0 |  |  | 21% | 0
|  | sníž. přenesená | 0 |  |  | 15% | 0
|  | nulová | 0 |  |  | 0% | 0
| Cena s DPH |  |  | v | CZK |  | 0
| Projektant |  |  | Zpracovatel
| Datum a podpis: |  | Razítko | Datum a podpis: |  |  | Razítko
| Objednavatel |  |  | Uchazeč
| Datum a podpis: |  | Razítko | Datum a podpis: |  |  | Razítko
REKAPITULACE ČLENĚNÍ SOUPISU PRACÍ
Stavba:
Modernizace MŠ Stromovka v Liberci revize 2023
Objekt:
SO-02 - Modernizace MŠ Stromovka v Liberci SO-02
Soupis:
D.2.4.H - Slaboproud
Místo: | [5 empty] | Datum: | 20. 4. 2023
Zadavatel: | [5 empty] | Projektant:
Uchazeč: |  |  | Vyplň údaj |  |  | Zpracovatel:
Kód dílu - Popis | [6 empty] | Cena celkem [CZK]
Náklady ze soupisu prací | [6 empty] | 0 | [11 empty] | -1
| HSV - HSV | [5 empty] | 0
| dt - SÍTĚ DT | [5 empty] | 0
| 05 - Zařízení | [5 empty] | 0
| 06 - Kabely | [5 empty] | 0
| ezs - SÍTĚ EZS | [5 empty] | 0
| 021 - Kabely | [5 empty] | 0
| EZS1 - Zařízení EZS | [5 empty] | 0
| lan - SÍTĚ LAN | [5 empty] | 0
| 01 - Zařízení SK | [5 empty] | 0
| 011 - Zařízení CCTV | [5 empty] | 0
| 02 - Kabely | [5 empty] | 0
| MaR - SÍTĚ MaR | [5 empty] | 0
| MaRz - Zařízení MaR | [5 empty] | 0
| D - VEDLEJŠÍ NÁKLADY | [5 empty] | 0
SOUPIS PRACÍ
Stavba:
Modernizace MŠ Stromovka v Liberci revize 2023
Objekt:
SO-02 - Modernizace MŠ Stromovka v Liberci SO-02
Soupis:
D.2.4.H - Slaboproud
Místo: | [5 empty] | Datum: | 20. 4. 2023
Zadavatel: | [5 empty] | Projektant:
Uchazeč: |  |  | Vyplň údaj |  |  | Zpracovatel:
PČ | Typ | Kód | Popis | MJ | Množství | J.cena [CZK] | Cena celkem [CZK] | Cenová soustava |  | DPH | J. Nh [h] | Nh celkem [h] | J. hmotnost [t] | Hmotnost celkem [t] | J. suť [t] | Suť Celkem [t]
Náklady soupisu celkem | [6 empty] | 0 |  |  |  |  | 0 |  | 0.03921 |  | 0 |  | D | -1 | [7 empty] | 0
| D | HSV | HSV |  |  |  | 0 |  |  |  |  | 0 |  | 0.03921 |  | 0 | 1 | D | 0 | ROZPOCET | [6 empty] | 0
| D | dt | SÍTĚ DT |  |  |  | 0 |  |  |  |  | 0 |  | 0.00585 |  | 0 | 1 | D | 1 | ROZPOCET | [6 empty] | 0
| D | 05 | Zařízení |  |  |  | 0 |  |  |  |  | 0 |  | 0 |  | 0 | 1 | D | 2 | ROZPOCET | [6 empty] | 0
1 | K | 742310006 | Montáž domácího nástěnného audio/video telefonu | kus | 2 |  | 0 | CS ÚRS 2020 01 |  | základní |  | 0 | 0 | 0 | 0 | 0 | 16 | K | 3 | ROZPOCET | 0 | 0 | 0 | 0 | 0 | 1 | 0 | 16 | -512835507
| PP |  | Montáž domovního telefonu nástěnného audio/video telefonu | [14 empty] | PP | 3
2 | M | 055 | Vstupní audio/video panel systému domovního telefonu ABB WELCOM | ks | 2 |  | 0 |  |  | základní |  | 0 | 0 | 0 | 0 | 0 | 32 | M | 3 | ROZPOCET | 0 | 0 | 0 | 0 | 0 | 1 | 0 | 16 | 1104760457
| PP |  | Vstupní audio/video panel systému domovního telefonu ABB WELCOM | [14 empty] | PP | 3
| D | 06 | Kabely |  |  |  | 0 |  |  |  |  | 0 |  | 0.00585 |  | 0 | 1 | D | 2 | ROZPOCET | [6 empty] | 0
3 | K | 742110001 | Montáž trubek pro slaboproud plastových ohebných uložených pod omítku se zasekáním | m | 15 |  | 0 | CS ÚRS 2020 01 |  | základní |  | 0 | 0 | 0 | 0 | 0 | 16 | K | 3 | ROZPOCET | 0 | 0 | 0 | 0 | 0 | 1 | 0 | 16 | 1161345270
| PP |  | Montáž trubek elektroinstalačních plastových ohebných uložených pod omítku včetně zasekání | [14 empty] | PP | 3
4 | M | 34571020 | trubka elektroinstalační ohebná kovová D 13,5/18,9mm | m | 15 |  | 0 | CS ÚRS 2020 01 |  | základní |  | 0 | 0.00019 | 0.00285 | 0 | 0 | 32 | M | 3 | ROZPOCET | 0 | 0 | 0 | 0 | 0 | 1 | 0 | 16 | 1614159025
| PP |  | trubka elektroinstalační ohebná kovová D 13,5/18,9mm | [14 empty] | PP | 3
5 | K | 742121001 | Montáž kabelů sdělovacích pro vnitřní rozvody do 15 žil | m | 150 |  | 0 | CS ÚRS 2020 01 |  | základní |  | 0 | 0 | 0 | 0 | 0 | 16 | K | 3 | ROZPOCET | 0 | 0 | 0 | 0 | 0 | 1 | 0 | 16 | 327925155
| PP |  | Montáž kabelů sdělovacích pro vnitřní rozvody počtu žil do 15 | [14 empty] | PP | 3
6 | M | 34121044 | kabel sdělovací s Cu jádrem 2x2x0,5mm | m | 150 |  | 0 | CS ÚRS 2020 01 |  | základní |  | 0 | 2e-05 | 0.003 | 0 | 0 | 32 | M | 3 | ROZPOCET | 0 | 0 | 0 | 0 | 0 | 1 | 0 | 16 | -751195273
| PP |  | kabel sdělovací s Cu jádrem 2x2x0,5mm | [14 empty] | PP | 3
| D | ezs | SÍTĚ EZS |  |  |  | 0 |  |  |  |  | 0 |  | 0.0048 |  | 0 | 1 | D | 1 | ROZPOCET | [6 empty] | 0
| D | 021 | Kabely |  |  |  | 0 |  |  |  |  | 0 |  | 0.0048 |  | 0 | 1 | D | 2 | ROZPOCET | [6 empty] | 0
7 | K | 742121001 | Montáž kabelů sdělovacích pro vnitřní rozvody do 15 žil | m | 240 |  | 0 | CS ÚRS 2020 01 |  | základní |  | 0 | 0 | 0 | 0 | 0 | 16 | K | 3 | ROZPOCET | 0 | 0 | 0 | 0 | 0 | 1 | 0 | 16 | 803187374
| PP |  | Montáž kabelů sdělovacích pro vnitřní rozvody počtu žil do 15 | [14 empty] | PP | 3
8 | M | 34121044 | kabel sdělovací s Cu jádrem 2x2x0,5mm | m | 240 |  | 0 | CS ÚRS 2020 01 |  | základní |  | 0 | 2e-05 | 0.0048 | 0 | 0 | 32 | M | 3 | ROZPOCET | 0 | 0 | 0 | 0 | 0 | 1 | 0 | 16 | 602005089
| PP |  | kabel sdělovací s Cu jádrem 2x2x0,5mm | [14 empty] | PP | 3
| D | EZS1 | Zařízení EZS |  |  |  | 0 |  |  |  |  | 0 |  | 0 |  | 0 | 1 | D | 2 | ROZPOCET | [6 empty] | 0
9 | K | 22099149 | Integrační modul TCP/IP rozhranní UDS1100 integ. do SBI | ks | 1 |  | 0 |  |  | základní |  | 0 | 0 | 0 | 0 | 0 | 4 | K | 3 | ROZPOCET | 0 | 0 | 0 | 0 | 0 | 1 | 0 | 4 | 61300633
| PP |  | Integrační modul TCP/IP rozhranní UDS1100 integ. do SBI | [14 empty] | PP | 3
10 | K | 22099150 | IclassSE RP10 Cust čtečka bezdotykových karet | ks | 1 |  | 0 |  |  | základní |  | 0 | 0 | 0 | 0 | 0 | 4 | K | 3 | ROZPOCET | 0 | 0 | 0 | 0 | 0 | 1 | 0 | 4 | 1768596058
| PP |  | IclassSE RP10 Cust čtečka bezdotykových karet | [14 empty] | PP | 3
11 | K | 742220001 | Montáž ústředny PZTS do 16 ti zón a 4 podsystémů s komunikátorem na PCO a zdrojem | kus | 1 |  | 0 | CS ÚRS 2020 01 |  | základní |  | 0 | 0 | 0 | 0 | 0 | 16 | K | 3 | ROZPOCET | 0 | 0 | 0 | 0 | 0 | 1 | 0 | 16 | 65730805
| PP |  | Montáž ústředny PZTS s komunikátorem na PCO a zdrojem do 16 ti zón a 4 podsystémů | [14 empty] | PP | 3
12 | M | ASW |  | ks | 1 |  | 0 |  |  | základní |  | 0 | 0 | 0 | 0 | 0 | 32 | M | 3 | ROZPOCET | 0 | 0 | 0 | 0 | 0 | 1 | 0 | 16 | 1480933460
| PP |  | Zabezpečovací ústředna EZS | [14 empty] | PP | 3
13 | K | 742220111 | Montáž docházkového terminálu s LCD displejem | kus | 1 |  | 0 | CS ÚRS 2020 01 |  | základní |  | 0 | 0 | 0 | 0 | 0 | 16 | K | 3 | ROZPOCET | 0 | 0 | 0 | 0 | 0 | 1 | 0 | 16 | -380123653
| PP |  | Montáž docházkového terminálu s LCD displejem | [14 empty] | PP | 3
14 | M | sdfsg |  | ks | 1 |  | 0 |  |  | základní |  | 0 | 0 | 0 | 0 | 0 | 32 | M | 3 | ROZPOCET | 0 | 0 | 0 | 0 | 0 | 1 | 0 | 16 | 957876789
| PP |  | Drátová klávesnice LCD, EZS | [14 empty] | PP | 3
15 | K | 742220232 | Montáž detektoru na stěnu nebo na strop | kus | 4 |  | 0 | CS ÚRS 2020 01 |  | základní |  | 0 | 0 | 0 | 0 | 0 | 16 | K | 3 | ROZPOCET | 0 | 0 | 0 | 0 | 0 | 1 | 0 | 16 | 1684642000
| PP |  | Montáž příslušenství pro PZTS detektor na stěnu nebo na strop | [14 empty] | PP | 3
16 | M | fses |  | ks | 4 |  | 0 |  |  | základní |  | 0 | 0 | 0 | 0 | 0 | 32 | M | 3 | ROZPOCET | 0 | 0 | 0 | 0 | 0 | 1 | 0 | 16 | -65735649
| PP |  | Pohybové PIR čidlo | [14 empty] | PP | 3
17 | K | 742220235 | Montáž magnetického kontaktu povrchového | kus | 7 |  | 0 | CS ÚRS 2020 01 |  | základní |  | 0 | 0 | 0 | 0 | 0 | 16 | K | 3 | ROZPOCET | 0 | 0 | 0 | 0 | 0 | 1 | 0 | 16 | -1124610242
| PP |  | Montáž příslušenství pro PZTS magnetický kontakt povrchový | [14 empty] | PP | 3
18 | M | sgr |  | ks | 7 |  | 0 |  |  | základní |  | 0 | 0 | 0 | 0 | 0 | 32 | M | 3 | ROZPOCET | 0 | 0 | 0 | 0 | 0 | 1 | 0 | 16 | -1486225204
| PP |  | Magnetický drátový detektor dveře/okna | [14 empty] | PP | 3
19 | K | 742220401 | Programování základních parametrů ústředny PZTS | kus | 1 |  | 0 | CS ÚRS 2020 01 |  | základní |  | 0 | 0 | 0 | 0 | 0 | 16 | K | 3 | ROZPOCET | 0 | 0 | 0 | 0 | 0 | 1 | 0 | 16 | 404128323
| PP |  | Nastavení a oživení PZTS programování základních parametrů ústředny | [14 empty] | PP | 3
20 | K | 742220402 | Programování systému na jeden detektor PZTS | kus | 11 |  | 0 | CS ÚRS 2020 01 |  | základní |  | 0 | 0 | 0 | 0 | 0 | 16 | K | 3 | ROZPOCET | 0 | 0 | 0 | 0 | 0 | 1 | 0 | 16 | 301001050
| PP |  | Nastavení a oživení PZTS programování systému na jeden detektor | [14 empty] | PP | 3
21 | K | 742220421 | Instalace přístupového SW PZTS | kus | 1 |  | 0 | CS ÚRS 2020 01 |  | základní |  | 0 | 0 | 0 | 0 | 0 | 16 | K | 3 | ROZPOCET | 0 | 0 | 0 | 0 | 0 | 1 | 0 | 16 | 1886930393
| PP |  | Nastavení a oživení PZTS instalace přístupového SW | [14 empty] | PP | 3
22 | K | 742220511 | Výchozí revize systému PZTS | kus | 1 |  | 0 | CS ÚRS 2020 01 |  | základní |  | 0 | 0 | 0 | 0 | 0 | 16 | K | 3 | ROZPOCET | 0 | 0 | 0 | 0 | 0 | 1 | 0 | 16 | 888971137
| PP |  | Zkoušky a revize PZTS revize výchozí systému PZTS | [14 empty] | PP | 3
| D | lan | SÍTĚ LAN |  |  |  | 0 |  |  |  |  | 0 |  | 0.01796 |  | 0 | 1 | D | 1 | ROZPOCET | [6 empty] | 0
| D | 01 | Zařízení SK |  |  |  | 0 |  |  |  |  | 0 |  | 0.0003 |  | 0 | 1 | D | 2 | ROZPOCET | [6 empty] | 0
23 | K | 742122001 | Montáž kabelové spojky nebo svorkovnice pro slaboproud do 15 žil | kus | 9 |  | 0 | CS ÚRS 2020 01 |  | základní |  | 0 | 0 | 0 | 0 | 0 | 16 | K | 3 | ROZPOCET | 0 | 0 | 0 | 0 | 0 | 1 | 0 | 16 | 1584808361
| PP |  | Montáž kabelové spojky nebo svorkovnice do 15 žil | [14 empty] | PP | 3
24 | M | 014 | Krimpovací konektor RJ45, CAT5E, UTP | ks | 9 |  | 0 |  |  | základní |  | 0 | 0 | 0 | 0 | 0 | 32 | M | 3 | ROZPOCET | 0 | 0 | 0 | 0 | 0 | 1 | 0 | 16 | 640257312
| PP |  | Konektor RJ45 na kabel UTP | [14 empty] | PP | 3
25 | K | 742330001 | Montáž rozvaděče nástěnného | kus | 1 |  | 0 | CS ÚRS 2020 01 |  | základní |  | 0 | 0 | 0 | 0 | 0 | 16 | K | 3 | ROZPOCET | 0 | 0 | 0 | 0 | 0 | 1 | 0 | 16 | 1145369210
| PP |  | Montáž strukturované kabeláže rozvaděče nástěnného | [14 empty] | PP | 3
26 | M | 011 | Vývod pro nástěnné svítidlo | ks | 1 |  | 0 |  |  | základní |  | 0 | 0 | 0 | 0 | 0 | 32 | M | 3 | ROZPOCET | 0 | 0 | 0 | 0 | 0 | 1 | 0 | 16 | -1161265865
| PP |  | Rozvaděč nástěnný 19",výška 12U jednodílný, hloubka 395 mm | [14 empty] | PP | 3
27 | K | 742330011 | Montáž zařízení do rozvaděče (switch, UPS, DVR, server) bez nastavení | kus | 1 |  | 0 | CS ÚRS 2020 01 |  | základní |  | 0 | 0 | 0 | 0 | 0 | 16 | K | 3 | ROZPOCET | 0 | 0 | 0 | 0 | 0 | 1 | 0 | 16 | 2115831134
| PP |  | Montáž strukturované kabeláže zařízení do rozvaděče switche, UPS, DVR, server bez nastavení | [14 empty] | PP | 3
28 | M | 012 | Vývod pro stropní svítidlo | ks | 1 |  | 0 |  |  | základní |  | 0 | 0 | 0 | 0 | 0 | 32 | M | 3 | ROZPOCET | 0 | 0 | 0 | 0 | 0 | 1 | 0 | 16 | -1088792151
| PP |  | Panel rozvodný ACAR 19" 5x230V, 1,5U CZ 3m | [14 empty] | PP | 3
29 | K | 742330024 | Montáž patch panelu 24 portů UTP/FTP | kus | 1 |  | 0 | CS ÚRS 2020 01 |  | základní |  | 0 | 0 | 0 | 0 | 0 | 16 | K | 3 | ROZPOCET | 0 | 0 | 0 | 0 | 0 | 1 | 0 | 16 | 2030949622
| PP |  | Montáž strukturované kabeláže příslušenství a ostatní práce k rozvaděčům patch panelu 24 portů UTP/FTP | [14 empty] | PP | 3
30 | M | 013 | Vývod pro svítidlo do koupelny | ks | 1 |  | 0 |  |  | základní |  | 0 | 0 | 0 | 0 | 0 | 32 | M | 3 | ROZPOCET | 0 | 0 | 0 | 0 | 0 | 1 | 0 | 16 | 31663053
| PP |  | Patch panel 19"Patch panel24x RJ45, přímý,CAT6,STP | [14 empty] | PP | 3
31 | K | 742330041 | Montáž datové jednozásuvky | kus | 5 |  | 0 | CS ÚRS 2020 01 |  | základní |  | 0 | 0 | 0 | 0 | 0 | 16 | K | 3 | ROZPOCET | 0 | 0 | 0 | 0 | 0 | 1 | 0 | 16 | 188267467
| PP |  | Montáž strukturované kabeláže zásuvek datových pod omítku, do nábytku, do parapetního žlabu nebo podlahové krabice jednozásuvky | [14 empty] | PP | 3
32 | M | 37451241 | zásuvka data 1xRJ45 bílá | kus | 5 |  | 0 | CS ÚRS 2020 01 |  | základní |  | 0 | 6e-05 | 0.0003 | 0 | 0 | 32 | M | 3 | ROZPOCET | 0 | 0 | 0 | 0 | 0 | 1 | 0 | 16 | -1320604990
| PP |  | zásuvka data 1xRJ45 bílá | [14 empty] | PP | 3
| D | 011 | Zařízení CCTV |  |  |  | 0 |  |  |  |  | 0 |  | 0 |  | 0 | 1 | D | 2 | ROZPOCET | [6 empty] | 0
33 | K | vk1 |  | ks | 3 |  | 0 |  |  | základní |  | 0 | 0 | 0 | 0 | 0 | 4 | K | 3 | ROZPOCET | 0 | 0 | 0 | 0 | 0 | 1 | 0 | 4 | 292606133
| PP |  | Venkovní IP kompakt.kamera na úchytné body | [14 empty] | PP | 3
34 | M | vk1 |  | ks | 3 |  | 0 |  |  | základní |  | 0 | 0 | 0 | 0 | 0 | 8 | M | 3 | ROZPOCET | 0 | 0 | 0 | 0 | 0 | 1 | 0 | 4 | 1241911012
| PP |  | IP bullet kamera, 6MP, MZVF, 2.8-12mm, WDR 120dB, IR , H.265(+), VA, IP67 | [14 empty] | PP | 3
35 | M | pc1 |  | ks | 1 |  | 0 |  |  | základní |  | 0 | 0 | 0 | 0 | 0 | 8 | M | 3 | ROZPOCET | 0 | 0 | 0 | 0 | 0 | 1 | 0 | 4 | -375395487
| PP |  | PC klient Intel Core i7 6700K Skylake, RAM 24GB DDR4, NVIDIA GeForce GTX 960 2GB, SSD 256GB + HDD 2T | [14 empty] | PP | 3
36 | M | hdd |  | ks | 1 |  | 0 |  |  | základní |  | 0 | 0 | 0 | 0 | 0 | 8 | M | 3 | ROZPOCET | 0 | 0 | 0 | 0 | 0 | 1 | 0 | 4 | -732906120
| PP |  | Přídavný HDD s kapacitou 4TB | [14 empty] | PP | 3
37 | M | lsd |  | ks | 1 |  | 0 |  |  | základní |  | 0 | 0 | 0 | 0 | 0 | 8 | M | 3 | ROZPOCET | 0 | 0 | 0 | 0 | 0 | 1 | 0 | 4 | -148557984
| PP |  | monitor LCD 27" / LED, IPS panel, černý, 16:9, 1000:1, 300cd/m2, 6ms, 1920x1080, VGA, HDMI (NBD On-S | [14 empty] | PP | 3
38 | M | lcd1 |  | ks | 1 |  | 0 |  |  | základní |  | 0 | 0 | 0 | 0 | 0 | 8 | M | 3 | ROZPOCET | 0 | 0 | 0 | 0 | 0 | 1 | 0 | 4 | -117311945
| PP |  | monitor LCD 15" (servisní monitor v racku BD/FD v serverovně ) | [14 empty] | PP | 3
39 | M | mtv |  | hod | 12 |  | 0 |  |  | základní |  | 0 | 0 | 0 | 0 | 0 | 8 | M | 3 | ROZPOCET | 0 | 0 | 0 | 0 | 0 | 1 | 0 | 4 | 151443497
| PP |  | Montáž a nastavení systému IP CCTV | [14 empty] | PP | 3
| D | 02 | Kabely |  |  |  | 0 |  |  |  |  | 0 |  | 0.01766 |  | 0 | 1 | D | 2 | ROZPOCET | [6 empty] | 0
40 | K | 741110501 | Montáž lišta a kanálek protahovací šířky do 60 mm | m | 40 |  | 0 | CS ÚRS 2020 01 |  | základní |  | 0 | 0 | 0 | 0 | 0 | 16 | K | 3 | ROZPOCET | 0 | 0 | 0 | 0 | 0 | 1 | 0 | 16 | 206310772
| PP |  | Montáž lišt a kanálků elektroinstalačních se spojkami, ohyby a rohy a s nasunutím do krabic protahovacích, šířky do 60 mm | [14 empty] | PP | 3
41 | M | 345710052422 | lišta elektroinstalační hranatá bílá 25x20 | m | 40 |  | 0 |  |  | základní |  | 0 | 0.00013 | 0.0052 | 0 | 0 | 32 | M | 3 | ROZPOCET | 0 | 0 | 0 | 0 | 0 | 1 | 0 | 16 | -1743827979
| PP |  | lišta elektroinstalační hranatá bílá 24x22 | [14 empty] | PP | 3
42 | K | 742110001 | Montáž trubek pro slaboproud plastových ohebných uložených pod omítku se zasekáním | m | 10 |  | 0 | CS ÚRS 2020 01 |  | základní |  | 0 | 0 | 0 | 0 | 0 | 4 | K | 3 | ROZPOCET | 0 | 0 | 0 | 0 | 0 | 1 | 0 | 4 | 772928025
| PP |  | Montáž trubek elektroinstalačních plastových ohebných uložených pod omítku včetně zasekání | [14 empty] | PP | 3
43 | M | 34571024 | trubka elektroinstalační ohebná kovová D 36/43mm | m | 2 |  | 0 | CS ÚRS 2020 01 |  | základní |  | 0 | 0.00059 | 0.00118 | 0 | 0 | 8 | M | 3 | ROZPOCET | 0 | 0 | 0 | 0 | 0 | 1 | 0 | 4 | 303381639
| PP |  | trubka elektroinstalační ohebná kovová D 36/43mm | [14 empty] | PP | 3
44 | M | 6071021 | trubka elektroinstalační ohebná kovová D 16/21,4mm | m | 8 |  | 0 |  |  | základní |  | 0 | 0.00021 | 0.00168 | 0 | 0 | 8 | M | 3 | ROZPOCET | 0 | 0 | 0 | 0 | 0 | 1 | 0 | 4 | 119111572
| PP |  | trubka elektroinstalační ohebná kovová D 16/21,4mm | [14 empty] | PP | 3
45 | K | 742121001 | Montáž kabelů sdělovacích pro vnitřní rozvody do 15 žil | m | 240 |  | 0 | CS ÚRS 2020 01 |  | základní |  | 0 | 0 | 0 | 0 | 0 | 16 | K | 3 | ROZPOCET | 0 | 0 | 0 | 0 | 0 | 1 | 0 | 16 | 525398158
| PP |  | Montáž kabelů sdělovacích pro vnitřní rozvody počtu žil do 15 | [14 empty] | PP | 3
46 | M | 34121015 | kabel sdělovací s Cu jádrem 4x2x0,5mm | m | 240 |  | 0 | CS ÚRS 2020 01 |  | základní |  | 0 | 4e-05 | 0.0096 | 0 | 0 | 32 | M | 3 | ROZPOCET | 0 | 0 | 0 | 0 | 0 | 1 | 0 | 16 | 905286491
| PP |  | kabel sdělovací s Cu jádrem 4x2x0,5mm | [14 empty] | PP | 3
47 | K | 998741102 | Přesun hmot tonážní pro silnoproud v objektech v do 12 m | t | 0.5 |  | 0 | CS ÚRS 2020 01 |  | základní |  | 0 | 0 | 0 | 0 | 0 | 4 | K | 3 | ROZPOCET | 0 | 0 | 0 | 0 | 0 | 1 | 0 | 4 | 762238011
| PP |  | Přesun hmot pro silnoproud stanovený z hmotnosti přesunovaného materiálu vodorovná dopravní vzdálenost do 50 m v objektech výšky přes 6 do 12 m | [14 empty] | PP | 3
| D | MaR | SÍTĚ MaR |  |  |  | 0 |  |  |  |  | 0 |  | 0.0106 |  | 0 | 1 | D | 1 | ROZPOCET | [6 empty] | 0
| D | MaRz | Zařízení MaR |  |  |  | 0 |  |  |  |  | 0 |  | 0.0106 |  | 0 | 1 | D | 2 | ROZPOCET | [6 empty] | 0
48 | M | 02 | Kompaktní řídicí systém s rozhraním Ethernet,M-BUS, RS232,RS485 | ks | 1 |  | 0 |  |  | základní |  | 0 | 0 | 0 | 0 | 0 | 8 | M | 3 | ROZPOCET | 0 | 0 | 0 | 0 | 0 | 1 | 0 | 4 | -1120667720
| PP |  | Kompaktní řídicí systém s rozhraním Ethernet,M-BUS, RS232,RS485 | [14 empty] | PP | 3
49 | M | 03 | SW nastavení převodníku | ks | 1 |  | 0 |  |  | základní |  | 0 | 0 | 0 | 0 | 0 | 8 | M | 3 | ROZPOCET | 0 | 0 | 0 | 0 | 0 | 1 | 0 | 4 | -1675917250
| PP |  | SW nastavení převodníku | [14 empty] | PP | 3
50 | M | 04 | Regulační SW | hod | 10 |  | 0 |  |  | základní |  | 0 | 0 | 0 | 0 | 0 | 8 | M | 3 | ROZPOCET | 0 | 0 | 0 | 0 | 0 | 1 | 0 | 4 | 510156098
| PP |  | Regulační SW | [14 empty] | PP | 3
51 | M | 10 | Prostorové čidlo kvality vzduchu CO2, výstupní signál 0 až 10V DC | ks | 2 |  | 0 |  |  | základní |  | 0 | 0 | 0 | 0 | 0 | 8 | M | 3 | ROZPOCET | 0 | 0 | 0 | 0 | 0 | 1 | 0 | 4 | 1314699970
| PP |  | Prostorové čidlo kvality vzduchu CO2, výstupní signál 0 až 10V DC | [14 empty] | PP | 3
52 | K | 742121001 | Montáž kabelů sdělovacích pro vnitřní rozvody do 15 žil | m | 111 |  | 0 | CS ÚRS 2020 01 |  | základní |  | 0 | 0 | 0 | 0 | 0 | 16 | K | 3 | ROZPOCET | 0 | 0 | 0 | 0 | 0 | 1 | 0 | 16 | -2023788941
| PP |  | Montáž kabelů sdělovacích pro vnitřní rozvody počtu žil do 15 | [14 empty] | PP | 3
53 | M | 34121015 | kabel sdělovací s Cu jádrem 4x2x0,5mm | m | 83 |  | 0 | CS ÚRS 2020 01 |  | základní |  | 0 | 4e-05 | 0.00332 | 0 | 0 | 32 | M | 3 | ROZPOCET | 0 | 0 | 0 | 0 | 0 | 1 | 0 | 16 | 653093246
| PP |  | kabel sdělovací s Cu jádrem 4x2x0,5mm | [14 empty] | PP | 3
54 | M | PKB.612062 | SYKFY 2x2x0,5 con | km | 0.028 |  | 0 |  |  | základní |  | 0 | 0.02 | 0.00056 | 0 | 0 | 32 | M | 3 | ROZPOCET | 0 | 0 | 0 | 0 | 0 | 1 | 0 | 16 | -900711221
| PP |  | SYKFY 2x2x0,5 con | [14 empty] | PP | 3
55 | K | 742122001 | Montáž kabelové spojky nebo svorkovnice pro slaboproud do 15 žil | kus | 14 |  | 0 | CS ÚRS 2020 01 |  | základní |  | 0 | 0 | 0 | 0 | 0 | 16 | K | 3 | ROZPOCET | 0 | 0 | 0 | 0 | 0 | 1 | 0 | 16 | 1147900517
| PP |  | Montáž kabelové spojky nebo svorkovnice do 15 žil | [14 empty] | PP | 3
56 | M | 014 | Krimpovací konektor RJ45, CAT5E, UTP | ks | 14 |  | 0 |  |  | základní |  | 0 | 0 | 0 | 0 | 0 | 32 | M | 3 | ROZPOCET | 0 | 0 | 0 | 0 | 0 | 1 | 0 | 16 | -977763308
| PP |  | Konektor RJ45 na kabel UTP | [14 empty] | PP | 3
57 | K | 742110001 | Montáž trubek pro slaboproud plastových ohebných uložených pod omítku se zasekáním | m | 32 |  | 0 | CS ÚRS 2020 01 |  | základní |  | 0 | 0 | 0 | 0 | 0 | 4 | K | 3 | ROZPOCET | 0 | 0 | 0 | 0 | 0 | 1 | 0 | 4 | -491718551
| PP |  | Montáž trubek elektroinstalačních plastových ohebných uložených pod omítku včetně zasekání | [14 empty] | PP | 3
58 | M | 6071021 | trubka elektroinstalační ohebná kovová D 16/21,4mm | m | 32 |  | 0 |  |  | základní |  | 0 | 0.00021 | 0.00672 | 0 | 0 | 8 | M | 3 | ROZPOCET | 0 | 0 | 0 | 0 | 0 | 1 | 0 | 4 | -100914619
| PP |  | trubka elektroinstalační ohebná kovová D 16/21,4mm | [14 empty] | PP | 3
59 | K | tp1 | Těsnění prostupů kabelů | ks | 1 |  | 0 |  |  | základní |  | 0 | 0 | 0 | 0 | 0 | 64 | K | 3 | ROZPOCET | 0 | 0 | 0 | 0 | 0 | 1 | 0 | 64 | 674059186
| PP |  | Těsnění prostupů kabelů | [14 empty] | PP | 3
60 | M | tp2 | Prostupové pažnice pro kabel | ks | 1 |  | 0 |  |  | základní |  | 0 | 0 | 0 | 0 | 0 | 256 | M | 3 | ROZPOCET | 0 | 0 | 0 | 0 | 0 | 1 | 0 | 64 | -245225652
| PP |  | Prostupové pažnice pro kabel | [14 empty] | PP | 3
| D | D | VEDLEJŠÍ NÁKLADY |  |  |  | 0 |  |  |  |  | 0 |  | 0 |  | 0 | 1 | D | 0 | ROZPOCET | [6 empty] | 0
61 | K | 013254000 | Dokumentace skutečného provedení stavby | soub | 1 |  | 0 | CS ÚRS 2020 01 |  | základní |  | 0 | 0 | 0 | 0 | 0 | 1024 | K | 1 | ROZPOCET | 0 | 0 | 0 | 0 | 0 | 1 | 0 | 1024 | -199478510
| PP |  | Dokumentace skutečného provedení stavby | [14 empty] | PP | 1
62 | K | 071 | Stavební přípomoci, drážkování, začištění | ks | 1 |  | 0 |  |  | základní |  | 0 | 0 | 0 | 0 | 0 | 4 | K | 1 | ROZPOCET | 0 | 0 | 0 | 0 | 0 | 1 | 0 | 4 | -206761583
| PP |  | Stavební přípomoci, drážkování, začištění | [14 empty] | PP | 1
63 | K | 072 | Stavební přípomoci |  | 1 |  | 0 |  |  | základní |  | 0 | 0 | 0 | 0 | 0 | 4 | K | 1 | ROZPOCET | 0 | 0 | 0 | 0 | 0 | 1 | 0 | 4 | -865712123
| PP |  | Stavební přípomoci | [14 empty] | PP | 1
64 | K | 741810001 | Celková prohlídka elektrického rozvodu a zařízení do 100 000,- Kč | kus | 1 |  | 0 | CS ÚRS 2020 01 |  | základní |  | 0 | 0 | 0 | 0 | 0 | 4 | K | 1 | ROZPOCET | 0 | 0 | 0 | 0 | 0 | 1 | 0 | 4 | -1503405319
| PP |  | Zkoušky a prohlídky elektrických rozvodů a zařízení celková prohlídka a vyhotovení revizní zprávy pro objem montážních prací do 100 tis. Kč | [14 empty] | PP | 1
65 | M | 141 | Přirážka za podružný materiál M 21, M 22 | kus | 1 |  | 0 |  |  | základní |  | 0 | 0 | 0 | 0 | 0 | 8 | M | 1 | ROZPOCET | 0 | 0 | 0 | 0 | 0 | 1 | 0 | 4 | 2048070543
| PP |  | Přirážka za podružný materiál M 21, M 22 | [14 empty] | PP | 1
66 | M | 142 | Přirážka za prořez kabelů | ks | 1 |  | 0 |  |  | základní |  | 0 | 0 | 0 | 0 | 0 | 8 | M | 1 | ROZPOCET | 0 | 0 | 0 | 0 | 0 | 1 | 0 | 4 | 1170624605
| PP |  | Přirážka za prořez kabelů | [14 empty] | PP | 1

## Objekt0 - Rozpočet
{a274a14b-b596-4971-8a27-7513a395b602}
2
| KRYCÍ LIST SOUPISU PRACÍ | [7 empty] | v --- níže se nacházejí doplnkové a pomocné údaje k sestavám --- v | [8 empty] | False
Stavba:
Modernizace MŠ Stromovka v Liberci revize 2023
Objekt:
SO-02 - Modernizace MŠ Stromovka v Liberci SO-02
Soupis:
Objekt0 - Rozpočet
| KSO: |  |  |  |  | CC-CZ:
| Místo: |  |  |  |  | Datum: | 20. 4. 2023
| Zadavatel: |  |  |  |  | IČ:
DIČ:
| Uchazeč: |  |  |  |  | IČ: | Vyplň údaj
|  | Vyplň údaj |  |  |  | DIČ: | Vyplň údaj
| Projektant: |  |  |  |  | IČ:
DIČ:
| Zpracovatel: |  |  |  |  | IČ:
DIČ:
Poznámka:
| Cena bez DPH | [5 empty] | 0
|  |  | Základ daně |  |  | Sazba daně | Výše daně
| DPH | základní | 0 |  |  | 21% | 0
|  | snížená | 0 |  |  | 15% | 0
|  | zákl. přenesená | 0 |  |  | 21% | 0
|  | sníž. přenesená | 0 |  |  | 15% | 0
|  | nulová | 0 |  |  | 0% | 0
| Cena s DPH |  |  | v | CZK |  | 0
| Projektant |  |  | Zpracovatel
| Datum a podpis: |  | Razítko | Datum a podpis: |  |  | Razítko
| Objednavatel |  |  | Uchazeč
| Datum a podpis: |  | Razítko | Datum a podpis: |  |  | Razítko
REKAPITULACE ČLENĚNÍ SOUPISU PRACÍ
Stavba:
Modernizace MŠ Stromovka v Liberci revize 2023
Objekt:
SO-02 - Modernizace MŠ Stromovka v Liberci SO-02
Soupis:
Objekt0 - Rozpočet
Místo: | [5 empty] | Datum: | 20. 4. 2023
Zadavatel: | [5 empty] | Projektant:
Uchazeč: |  |  | Vyplň údaj |  |  | Zpracovatel:
Kód dílu - Popis | [6 empty] | Cena celkem [CZK]
Náklady ze soupisu prací | [6 empty] | 0 | [11 empty] | -1
| A - Příjem zboží | [5 empty] | 0
| B - Suchý sklad potravin | [5 empty] | 0
| C - Sklad zeleniny | [5 empty] | 0
| D - Chlazené potraviny | [5 empty] | 0
| E - Hrubá příprava zeleniny | [5 empty] | 0
| F - Čistá příprava zeleniny | [5 empty] | 0
| G - Příprava masa | [5 empty] | 0
| H - Příprava těsta | [5 empty] | 0
| J - Studená kuchyně | [5 empty] | 0
| K - Varna | [5 empty] | 0
| L - Porcování jídel | [5 empty] | 0
| M - Příprava na výdej | [5 empty] | 0
| N - Výdej jídel | [5 empty] | 0
| O - Mytí stolního nádobí | [5 empty] | 0
| P - Mytí provozního nádobí | [5 empty] | 0
| Q - Výdej termoportů | [5 empty] | 0
| R - Mytí a skladování termoportů | [5 empty] | 0
| S - Příprava čaje | [5 empty] | 0
| T - Sklad obalů | [5 empty] | 0
| U - Skladování odpadků | [5 empty] | 0
| V - Úklidová komora | [5 empty] | 0
| D1 - Požadovaná kvalita materiálu nerezového nábytku ve specifikaci zařízení | [5 empty] | 0
SOUPIS PRACÍ
Stavba:
Modernizace MŠ Stromovka v Liberci revize 2023
Objekt:
SO-02 - Modernizace MŠ Stromovka v Liberci SO-02
Soupis:
Objekt0 - Rozpočet
Místo: | [5 empty] | Datum: | 20. 4. 2023
Zadavatel: | [5 empty] | Projektant:
Uchazeč: |  |  | Vyplň údaj |  |  | Zpracovatel:
PČ | Typ | Kód | Popis | MJ | Množství | J.cena [CZK] | Cena celkem [CZK] | Cenová soustava |  | DPH | J. Nh [h] | Nh celkem [h] | J. hmotnost [t] | Hmotnost celkem [t] | J. suť [t] | Suť Celkem [t]
Náklady soupisu celkem | [6 empty] | 0 |  |  |  |  | 0 |  | 0 |  | 0 |  | D | -1 | [7 empty] | 0
| D | A | Příjem zboží |  |  |  | 0 |  |  |  |  | 0 |  | 0 |  | 0 | 1 | D | 0 | ROZPOCET | [6 empty] | 0
1 | K | A1 | Plošinový vozík, vyztužená rovná plošina, pojízdné provedení - 4x kolečka, každé o průměru 100 mm z nichž dvě jsou opatřena aretační brzdou, nosnost min. 100kg, nerezové provedení |  | 1 |  | 0 |  |  | základní |  | 0 | 0 | 0 | 0 | 0 | 4 | K | 1 | ROZPOCET | 0 | 0 | 0 | 0 | 0 | 1 | 0 | 4 | 2
| PP |  | Plošinový vozík, vyztužená rovná plošina, pojízdné provedení - 4x kolečka, každé o průměru 100 mm z nichž dvě jsou opatřena aretační brzdou, nosnost min. 100kg, nerezové provedení | [14 empty] | PP | 1
2 | K | A2 | Příjmová váha, váživost 150 kg, rozměr vážní plochy 460x570mm, provedení litina / nerez, LCD displej, fukce- vážení, pořčítání kusů, navažování, certifikace pro obchodní vážení - ES ověření, LCD displej |  | 1 |  | 0 |  |  | základní |  | 0 | 0 | 0 | 0 | 0 | 4 | K | 1 | ROZPOCET | 0 | 0 | 0 | 0 | 0 | 1 | 0 | 4 | 4
| PP |  | Příjmová váha, váživost 150 kg, rozměr vážní plochy 460x570mm, provedení litina / nerez, LCD displej, fukce- vážení, pořčítání kusů, navažování, certifikace pro obchodní vážení - ES ověření, LCD displej | [14 empty] | PP | 1
| D | B | Suchý sklad potravin |  |  |  | 0 |  |  |  |  | 0 |  | 0 |  | 0 | 1 | D | 0 | ROZPOCET | [6 empty] | 0
3 | K | B1 | Skladový regál, 4x plná police, regál montovaný, dodávka vč. spojovacího materiálu, komaxitové provedení - bílá barva police i stojen |  | 1 |  | 0 |  |  | základní |  | 0 | 0 | 0 | 0 | 0 | 4 | K | 1 | ROZPOCET | 0 | 0 | 0 | 0 | 0 | 1 | 0 | 4 | 6
| PP |  | Skladový regál, 4x plná police, regál montovaný, dodávka vč. spojovacího materiálu, komaxitové provedení - bílá barva police i stojen | [14 empty] | PP | 1
4 | K | B2 | Skladový regál, 4x plná police, regál montovaný, dodávka vč. spojovacího materiálu, komaxitové provedení - bílá barva police i stojen |  | 1 |  | 0 |  |  | základní |  | 0 | 0 | 0 | 0 | 0 | 4 | K | 1 | ROZPOCET | 0 | 0 | 0 | 0 | 0 | 1 | 0 | 4 | 8
| PP |  | Skladový regál, 4x plná police, regál montovaný, dodávka vč. spojovacího materiálu, komaxitové provedení - bílá barva police i stojen | [14 empty] | PP | 1
5 | K | B3 | Skladový regál, 4x plná police, regál montovaný, dodávka vč. spojovacího materiálu, komaxitové provedení - bílá barva police i stojen |  | 2 |  | 0 |  |  | základní |  | 0 | 0 | 0 | 0 | 0 | 4 | K | 1 | ROZPOCET | 0 | 0 | 0 | 0 | 0 | 1 | 0 | 4 | 10
| PP |  | Skladový regál, 4x plná police, regál montovaný, dodávka vč. spojovacího materiálu, komaxitové provedení - bílá barva police i stojen | [14 empty] | PP | 1
6 | K | B4 | Skladový regál, 4x plná police, regál montovaný, dodávka vč. spojovacího materiálu, komaxitové provedení - bílá barva police i stojen |  | 1 |  | 0 |  |  | základní |  | 0 | 0 | 0 | 0 | 0 | 4 | K | 1 | ROZPOCET | 0 | 0 | 0 | 0 | 0 | 1 | 0 | 4 | 12
| PP |  | Skladový regál, 4x plná police, regál montovaný, dodávka vč. spojovacího materiálu, komaxitové provedení - bílá barva police i stojen | [14 empty] | PP | 1
7 | K | B5 | Skladový regál, 4x plná police, regál montovaný, dodávka vč. spojovacího materiálu, komaxitové provedení - bílá barva police i stojen |  | 1 |  | 0 |  |  | základní |  | 0 | 0 | 0 | 0 | 0 | 4 | K | 1 | ROZPOCET | 0 | 0 | 0 | 0 | 0 | 1 | 0 | 4 | 14
| PP |  | Skladový regál, 4x plná police, regál montovaný, dodávka vč. spojovacího materiálu, komaxitové provedení - bílá barva police i stojen | [14 empty] | PP | 1
8 | K | B6 | Skladový regál, 4x plná police, regál montovaný, dodávka vč. spojovacího materiálu, komaxitové provedení - bílá barva police i stojen |  | 1 |  | 0 |  |  | základní |  | 0 | 0 | 0 | 0 | 0 | 4 | K | 1 | ROZPOCET | 0 | 0 | 0 | 0 | 0 | 1 | 0 | 4 | 16
| PP |  | Skladový regál, 4x plná police, regál montovaný, dodávka vč. spojovacího materiálu, komaxitové provedení - bílá barva police i stojen | [14 empty] | PP | 1
| D | C | Sklad zeleniny |  |  |  | 0 |  |  |  |  | 0 |  | 0 |  | 0 | 1 | D | 0 | ROZPOCET | [6 empty] | 0
9 | K | C1 | Dřevěný rošt pod brambory |  | 1 |  | 0 |  |  | základní |  | 0 | 0 | 0 | 0 | 0 | 4 | K | 1 | ROZPOCET | 0 | 0 | 0 | 0 | 0 | 1 | 0 | 4 | 18
| PP |  | Dřevěný rošt pod brambory | [14 empty] | PP | 1
| D | D | Chlazené potraviny |  |  |  | 0 |  |  |  |  | 0 |  | 0 |  | 0 | 1 | D | 0 | ROZPOCET | [6 empty] | 0
10 | K | D1 | Profesionální chladnička, hrubý objem 570 lt, bílé provedení, 1x plné dveře, ventilované cirkulační chlazení, digitální termostat, automatické odtávání, integrovaný zámek dveří, teplotní rozsah -2°C až +8°C, vnitřní prostor chladničky uzpůsoben pro vložen |  | 2 |  | 0 |  |  | základní |  | 0 | 0 | 0 | 0 | 0 | 4 | K | 1 | ROZPOCET | 0 | 0 | 0 | 0 | 0 | 1 | 0 | 4 | 20
| PP |  | Profesionální chladnička, hrubý objem 570 lt, bílé provedení, 1x plné dveře, ventilované cirkulační chlazení, digitální termostat, automatické odtávání, integrovaný zámek dveří, teplotní rozsah -2°C až +8°C, vnitřní prostor chladničky uzpůsoben pro vložení přepravek 600x400mm nebo gastronádob GN 2/1 | [14 empty] | PP | 1
11 | K | D2 | Pultová mraznička, bílá, 1x plné víko, objem cca 557 lt, funkce SUPER mrazení, teplotní rozsah -14°C až -24°C, bílá, osvětlení, integrovaný zámek víka |  | 1 |  | 0 |  |  | základní |  | 0 | 0 | 0 | 0 | 0 | 4 | K | 1 | ROZPOCET | 0 | 0 | 0 | 0 | 0 | 1 | 0 | 4 | 22
| PP |  | Pultová mraznička, bílá, 1x plné víko, objem cca 557 lt, funkce SUPER mrazení, teplotní rozsah -14°C až -24°C, bílá, osvětlení, integrovaný zámek víka | [14 empty] | PP | 1
12 | K | D4 | Profesionální chladnička, hrubý objem 340 lt, bílé provedení, 1x plné dveře, ventilované cirkulační chlazení, digitální termostat, automatické odtávání, integrovaný zámek dveří, teplotní rozsah -2°C až +8°C |  | 1 |  | 0 |  |  | základní |  | 0 | 0 | 0 | 0 | 0 | 4 | K | 1 | ROZPOCET | 0 | 0 | 0 | 0 | 0 | 1 | 0 | 4 | 26
| PP |  | Profesionální chladnička, hrubý objem 340 lt, bílé provedení, 1x plné dveře, ventilované cirkulační chlazení, digitální termostat, automatické odtávání, integrovaný zámek dveří, teplotní rozsah -2°C až +8°C | [14 empty] | PP | 1
13 | K | D5 | Profesionální mraznička, hrubý objem 570 lt, bílé provedení, 1x plné dveře, statické chlazení, digitální termostat, integrovaný zámek dveří, teplotní rozsah -10°C až -24°C, vnitřní prostor chladničky uzpůsoben pro vložení přepravek 600x400mm |  | 1 |  | 0 |  |  | základní |  | 0 | 0 | 0 | 0 | 0 | 4 | K | 1 | ROZPOCET | 0 | 0 | 0 | 0 | 0 | 1 | 0 | 4 | 28
| PP |  | Profesionální mraznička, hrubý objem 570 lt, bílé provedení, 1x plné dveře, statické chlazení, digitální termostat, integrovaný zámek dveří, teplotní rozsah -10°C až -24°C, vnitřní prostor chladničky uzpůsoben pro vložení přepravek 600x400mm | [14 empty] | PP | 1
| D | E | Hrubá příprava zeleniny |  |  |  | 0 |  |  |  |  | 0 |  | 0 |  | 0 | 1 | D | 0 | ROZPOCET | [6 empty] | 0
14 | K | E1 | Podlahová vpusť, s protizápachovou uzávěrou k zalití do podlahy, vč. pochůzného podlahového vyjímatelného roštu, vývod do kanalizace - dle požadavku dodavatele stavby |  | 1 |  | 0 |  |  | základní |  | 0 | 0 | 0 | 0 | 0 | 4 | K | 1 | ROZPOCET | 0 | 0 | 0 | 0 | 0 | 1 | 0 | 4 | 30
| PP |  | Podlahová vpusť, s protizápachovou uzávěrou k zalití do podlahy, vč. pochůzného podlahového vyjímatelného roštu, vývod do kanalizace - dle požadavku dodavatele stavby | [14 empty] | PP | 1
15 | K | E2 | Lapač škrobu a šlupek |  | 1 |  | 0 |  |  | základní |  | 0 | 0 | 0 | 0 | 0 | 4 | K | 1 | ROZPOCET | 0 | 0 | 0 | 0 | 0 | 1 | 0 | 4 | 32
| PP |  | Lapač škrobu a šlupek | [14 empty] | PP | 1
16 | K | E3 | Škrabka brambor a kořenové zeleniny, objem jedné náplně 12 kg, teoretická kapacita cca 200 kg brambor / 1 hod., nerezové opláštění |  | 1 |  | 0 |  |  | základní |  | 0 | 0 | 0 | 0 | 0 | 4 | K | 1 | ROZPOCET | 0 | 0 | 0 | 0 | 0 | 1 | 0 | 4 | 34
| PP |  | Škrabka brambor a kořenové zeleniny, objem jedné náplně 12 kg, teoretická kapacita cca 200 kg brambor / 1 hod., nerezové opláštění | [14 empty] | PP | 1
17 | K | E4 | Mycí stůl, 1x vevařený lisovaný dřez o rozměru 800x500x375mm, dez umístěný vlevo, 1x roštová police, prolomená pracovní deska, kapotáž dřezu z čela a obou boků, zadní lem, levý lem |  | 1 |  | 0 |  |  | základní |  | 0 | 0 | 0 | 0 | 0 | 4 | K | 1 | ROZPOCET | 0 | 0 | 0 | 0 | 0 | 1 | 0 | 4 | 36
| PP |  | Mycí stůl, 1x vevařený lisovaný dřez o rozměru 800x500x375mm, dez umístěný vlevo, 1x roštová police, prolomená pracovní deska, kapotáž dřezu z čela a obou boků, zadní lem, levý lem | [14 empty] | PP | 1
18 | K | E5 | Nástěnná baterie - dodávka stavby |  | 0 |  | 0 |  |  | základní |  | 0 | 0 | 0 | 0 | 0 | 4 | K | 1 | ROZPOCET | 0 | 0 | 0 | 0 | 0 | 1 | 0 | 4 | 38
| PP |  | Nástěnná baterie - dodávka stavby | [14 empty] | PP | 1
19 | K | E6 | Skladový regál, 4x plná police, každá police opatřena podélnými výztuhami, regál svařovaný, tuhá, pevná konstrukce, celonerezové provedení, konstrukce regálu z jaklu min. 40x40mm |  | 1 |  | 0 |  |  | základní |  | 0 | 0 | 0 | 0 | 0 | 4 | K | 1 | ROZPOCET | 0 | 0 | 0 | 0 | 0 | 1 | 0 | 4 | 40
| PP |  | Skladový regál, 4x plná police, každá police opatřena podélnými výztuhami, regál svařovaný, tuhá, pevná konstrukce, celonerezové provedení, konstrukce regálu z jaklu min. 40x40mm | [14 empty] | PP | 1
20 | K | E7 | Celonerezové nástěnné umyvadlo s kolením ovládáním, sifonem a vodovodní baterií, odnímatelný zadní lem |  | 1 |  | 0 |  |  | základní |  | 0 | 0 | 0 | 0 | 0 | 4 | K | 1 | ROZPOCET | 0 | 0 | 0 | 0 | 0 | 1 | 0 | 4 | 42
| PP |  | Celonerezové nástěnné umyvadlo s kolením ovládáním, sifonem a vodovodní baterií, odnímatelný zadní lem | [14 empty] | PP | 1
21 | K | E8 | Buben samonavijecí s hadící, samonavíjecí hadice a vodící válečky, délka 15 metrů, materiál nerez a NBR, teplo do 90°C, max tlak 10 bar, pistole vodící rozprašovací, napojeno na vodovodní baterii kvůli regulaci teploty vstupní vody |  | 1 |  | 0 |  |  | základní |  | 0 | 0 | 0 | 0 | 0 | 4 | K | 1 | ROZPOCET | 0 | 0 | 0 | 0 | 0 | 1 | 0 | 4 | 44
| PP |  | Buben samonavijecí s hadící, samonavíjecí hadice a vodící válečky, délka 15 metrů, materiál nerez a NBR, teplo do 90°C, max tlak 10 bar, pistole vodící rozprašovací, napojeno na vodovodní baterii kvůli regulaci teploty vstupní vody | [14 empty] | PP | 1
22 | K | E9 | Skladový regál, 4x plná police, každá police opatřena podélnými výztuhami, regál svařovaný, tuhá, pevná konstrukce, celonerezové provedení, konstrukce regálu z jaklu min. 40x40mm |  | 1 |  | 0 |  |  | základní |  | 0 | 0 | 0 | 0 | 0 | 4 | K | 1 | ROZPOCET | 0 | 0 | 0 | 0 | 0 | 1 | 0 | 4 | 46
| PP |  | Skladový regál, 4x plná police, každá police opatřena podélnými výztuhami, regál svařovaný, tuhá, pevná konstrukce, celonerezové provedení, konstrukce regálu z jaklu min. 40x40mm | [14 empty] | PP | 1
| D | F | Čistá příprava zeleniny |  |  |  | 0 |  |  |  |  | 0 |  | 0 |  | 0 | 1 | D | 0 | ROZPOCET | [6 empty] | 0
23 | K | F1 | Pracovní stůl, 1x plná police, vlevo pod pracovní deskou 1x výsuvná zásuvka, vnitřní velikost zásuvky GN 1/1, levý lem, zadní lem |  | 1 |  | 0 |  |  | základní |  | 0 | 0 | 0 | 0 | 0 | 4 | K | 1 | ROZPOCET | 0 | 0 | 0 | 0 | 0 | 1 | 0 | 4 | 48
| PP |  | Pracovní stůl, 1x plná police, vlevo pod pracovní deskou 1x výsuvná zásuvka, vnitřní velikost zásuvky GN 1/1, levý lem, zadní lem | [14 empty] | PP | 1
24 | K | F2 | Chlazený stůl třísekcový, první sekce vybavena křídlovými dvířky, druhá sekce vybavena křídlovými dvířky, třetí sekce vybavena 2x výsuvnou zásuvkou, objem 428 litrů, nerezové provedení, vnitřní prostor chlazených stolů uzpůsoben pro použití gastronádob GN |  | 1 |  | 0 |  |  | základní |  | 0 | 0 | 0 | 0 | 0 | 4 | K | 1 | ROZPOCET | 0 | 0 | 0 | 0 | 0 | 1 | 0 | 4 | 50
| PP |  | Chlazený stůl třísekcový, první sekce vybavena křídlovými dvířky, druhá sekce vybavena křídlovými dvířky, třetí sekce vybavena 2x výsuvnou zásuvkou, objem 428 litrů, nerezové provedení, vnitřní prostor chlazených stolů uzpůsoben pro použití gastronádob GN 1/1, chladivo R-600a, bez CFC, ventilované cirkulační chlazení, pracovní teplota -2°C až +8°C při okolní teplotě 43°C, digitální displej pro elektronické řízení teploty a odmražování, stupeň ochrany IPX5, tlakově vtřikovaná polyuretanová izolace o síle 50 mm a hustotě 40kg/m3, výškově stavitelné nožičky, chladící agregát vpravo, chladící stůl v provedení bez pracovní desky | [14 empty] | PP | 1
25 | K | F3 | Kombinovaný robot, robot tvořen pohonou jednotkou a dvěma hlavami - 1x polykarbonátová krouhací hlava + 1x kutr, krouhací hlava obsahuje 2x násyplné otvory - 1x kruhový o průměru 58mm, 1x otvor ve tvaru "D" - plocha 104 cm2, odnímatelná nerezová nádoba ku |  | 1 |  | 0 |  |  | základní |  | 0 | 0 | 0 | 0 | 0 | 4 | K | 1 | ROZPOCET | 0 | 0 | 0 | 0 | 0 | 1 | 0 | 4 | 52
| PP |  | Kombinovaný robot, robot tvořen pohonou jednotkou a dvěma hlavami - 1x polykarbonátová krouhací hlava + 1x kutr, krouhací hlava obsahuje 2x násyplné otvory - 1x kruhový o průměru 58mm, 1x otvor ve tvaru "D" - plocha 104 cm2, odnímatelná nerezová nádoba kutru s průhledným víkem s otvorem pro přidávání ingrediencí, objem kutru 3,7 l, nůž s rovným ostřím, výkon cca 40 kg/h | [14 empty] | PP | 1
26 | K | F4 | Stojánková baterie nad dřez, pákové ovládání |  | 1 |  | 0 |  |  | základní |  | 0 | 0 | 0 | 0 | 0 | 4 | K | 1 | ROZPOCET | 0 | 0 | 0 | 0 | 0 | 1 | 0 | 4 | 54
| PP |  | Stojánková baterie nad dřez, pákové ovládání | [14 empty] | PP | 1
27 | K | F5 | Nástěnná skříňka, opláštěné oba boky + záda, uvnitř skříňky 1x plná police, celonerezové provedení, pod skříňkou podvěšena 6x výsuvná kořenka na ingredience |  | 1 |  | 0 |  |  | základní |  | 0 | 0 | 0 | 0 | 0 | 4 | K | 1 | ROZPOCET | 0 | 0 | 0 | 0 | 0 | 1 | 0 | 4 | 56
| PP |  | Nástěnná skříňka, opláštěné oba boky + záda, uvnitř skříňky 1x plná police, celonerezové provedení, pod skříňkou podvěšena 6x výsuvná kořenka na ingredience | [14 empty] | PP | 1
28 | K | F6 | Sada disků ke kombinovanému robotu na poz. F3 - sada obsahuje : 1x plátkovač 1mm, 1x plátkovač 3mm, 1x strouhač 1,5mm, 1x nudličkovač 4×4 mm |  | 1 |  | 0 |  |  | základní |  | 0 | 0 | 0 | 0 | 0 | 4 | K | 1 | ROZPOCET | 0 | 0 | 0 | 0 | 0 | 1 | 0 | 4 | 58
| PP |  | Sada disků ke kombinovanému robotu na poz. F3 - sada obsahuje : 1x plátkovač 1mm, 1x plátkovač 3mm, 1x strouhač 1,5mm, 1x nudličkovač 4×4 mm | [14 empty] | PP | 1
29 | K | F7 | Pracovní deska, 1x vevařený lisovaný dřez o rozměru 330x330x200mm, zadní lem, pravý lem |  | 1 |  | 0 |  |  | základní |  | 0 | 0 | 0 | 0 | 0 | 4 | K | 1 | ROZPOCET | 0 | 0 | 0 | 0 | 0 | 1 | 0 | 4 | 60
| PP |  | Pracovní deska, 1x vevařený lisovaný dřez o rozměru 330x330x200mm, zadní lem, pravý lem | [14 empty] | PP | 1
| D | G | Příprava masa |  |  |  | 0 |  |  |  |  | 0 |  | 0 |  | 0 | 1 | D | 0 | ROZPOCET | [6 empty] | 0
30 | K | G1 | Mycí stůl, 1x vevařený lisovaný o rozměru 600x500x375mm, prolomená pracovní deska, kapotáž dřezu z čela a obou boků, levý lem, zadní lem, 1x otvor pro stojánkovou vodovodní baterii |  | 1 |  | 0 |  |  | základní |  | 0 | 0 | 0 | 0 | 0 | 4 | K | 1 | ROZPOCET | 0 | 0 | 0 | 0 | 0 | 1 | 0 | 4 | 62
| PP |  | Mycí stůl, 1x vevařený lisovaný o rozměru 600x500x375mm, prolomená pracovní deska, kapotáž dřezu z čela a obou boků, levý lem, zadní lem, 1x otvor pro stojánkovou vodovodní baterii | [14 empty] | PP | 1
31 | K | G2 | Chlazený stůl třísekcový, první sekce vybavena křídlovými dvířky, druhá sekce vybavena 2x výsuvnou zásuvkou, objem 274 litrů, nerezové provedení, vnitřní prostor chlazených stolů uzpůsoben pro použití gastronádob GN 1/1, chladivo R-600a, bez CFC, ventilov |  | 1 |  | 0 |  |  | základní |  | 0 | 0 | 0 | 0 | 0 | 4 | K | 1 | ROZPOCET | 0 | 0 | 0 | 0 | 0 | 1 | 0 | 4 | 64
| PP |  | Chlazený stůl třísekcový, první sekce vybavena křídlovými dvířky, druhá sekce vybavena 2x výsuvnou zásuvkou, objem 274 litrů, nerezové provedení, vnitřní prostor chlazených stolů uzpůsoben pro použití gastronádob GN 1/1, chladivo R-600a, bez CFC, ventilované cirkulační chlazení, pracovní teplota -2°C až +8°C při okolní teplotě 43°C, digitální displej pro elektronické řízení teploty a odmražování, stupeň ochrany IPX5, tlakově vtřikovaná polyuretanová izolace o síle 50 mm a hustotě 40kg/m3, výškově stavitelné nožičky, chladící agregát vpravo, chladící stůl v provedení bez pracovní desky | [14 empty] | PP | 1
32 | K | G3 | Stojánková baterie nad dřez, pákové ovládání |  | 2 |  | 0 |  |  | základní |  | 0 | 0 | 0 | 0 | 0 | 4 | K | 1 | ROZPOCET | 0 | 0 | 0 | 0 | 0 | 1 | 0 | 4 | 66
| PP |  | Stojánková baterie nad dřez, pákové ovládání | [14 empty] | PP | 1
33 | K | G4 | Masodeska na porcování masa, dřevěná, stolní |  | 1 |  | 0 |  |  | základní |  | 0 | 0 | 0 | 0 | 0 | 4 | K | 1 | ROZPOCET | 0 | 0 | 0 | 0 | 0 | 1 | 0 | 4 | 68
| PP |  | Masodeska na porcování masa, dřevěná, stolní | [14 empty] | PP | 1
34 | K | G5 | Příslušenství k univerzálnímu robotu na poz H2, příslušenství obahuje : 1x přídavný mlýnek na maso, plně kompatibilní a doporučené příslušenství výrobcem robota, nerezové provedení těla přístroje, průměr složení 98mm dvojsložení, součástí mlýnku na maso : |  | 1 |  | 0 |  |  | základní |  | 0 | 0 | 0 | 0 | 0 | 4 | K | 1 | ROZPOCET | 0 | 0 | 0 | 0 | 0 | 1 | 0 | 4 | 70
| PP |  | Příslušenství k univerzálnímu robotu na poz H2, příslušenství obahuje : 1x přídavný mlýnek na maso, plně kompatibilní a doporučené příslušenství výrobcem robota, nerezové provedení těla přístroje, průměr složení 98mm dvojsložení, součástí mlýnku na maso : 1x háček, 1x tlačný kolík, 1x velká násypná mísa, 1x průtlačná deska 4,5mm, 1x stírací nůž, 1x průtlačná deska 12mm, 1x křížový nůž | [14 empty] | PP | 1
35 | K | G6 | Příslušenství k univerzálnímu robotu na poz H2, příslušenství obahuje : 1x kotlík o objemu 30 lt, 1x míchač do kotlíku o objemu 30 lt, 1x hnětací hák do kotlíku o objemu 30 lt, 1x šlehací metla do kotlíku o objemu 30 lt, 1x redukční nosič ke kotlíku |  | 1 |  | 0 |  |  | základní |  | 0 | 0 | 0 | 0 | 0 | 4 | K | 1 | ROZPOCET | 0 | 0 | 0 | 0 | 0 | 1 | 0 | 4 | 72
| PP |  | Příslušenství k univerzálnímu robotu na poz H2, příslušenství obahuje : 1x kotlík o objemu 30 lt, 1x míchač do kotlíku o objemu 30 lt, 1x hnětací hák do kotlíku o objemu 30 lt, 1x šlehací metla do kotlíku o objemu 30 lt, 1x redukční nosič ke kotlíku | [14 empty] | PP | 1
36 | K | G7 | Pracovní deska, 1x vevařený lisovaný dřez o rozměru 330x330x200mm, zadní lem, pravý lem |  | 1 |  | 0 |  |  | základní |  | 0 | 0 | 0 | 0 | 0 | 4 | K | 1 | ROZPOCET | 0 | 0 | 0 | 0 | 0 | 1 | 0 | 4 | 74
| PP |  | Pracovní deska, 1x vevařený lisovaný dřez o rozměru 330x330x200mm, zadní lem, pravý lem | [14 empty] | PP | 1
| D | H | Příprava těsta |  |  |  | 0 |  |  |  |  | 0 |  | 0 |  | 0 | 1 | D | 0 | ROZPOCET | [6 empty] | 0
37 | K | H1 | Pracovní, 2x výsuvná zásuvka, zásuvky umístěné na pravé straně stolu, buková pracovní deska, 1x plná police, levý přesah pracovní desky + levý úkos desky, zadní přesah pracovní desky + výřez v pravém zadním rohu, zadní nerezový lem, nerezové provedení vyj |  | 1 |  | 0 |  |  | základní |  | 0 | 0 | 0 | 0 | 0 | 4 | K | 1 | ROZPOCET | 0 | 0 | 0 | 0 | 0 | 1 | 0 | 4 | 76
| PP |  | Pracovní, 2x výsuvná zásuvka, zásuvky umístěné na pravé straně stolu, buková pracovní deska, 1x plná police, levý přesah pracovní desky + levý úkos desky, zadní přesah pracovní desky + výřez v pravém zadním rohu, zadní nerezový lem, nerezové provedení vyjma pracovní desky | [14 empty] | PP | 1
38 | K | H2 | Univerzální kuchyňský robot, objem kotlíku: 60 lt, vč. nástavců na míchání, hnětání a šlehání, 3 rychlosti otáček - 72, 146, 290 otáček rameno planety, planetové uložení nástavců pro dokonalé promísení nádoby bez její rotace, mechanické ovládání, automati |  | 1 |  | 0 |  |  | základní |  | 0 | 0 | 0 | 0 | 0 | 4 | K | 1 | ROZPOCET | 0 | 0 | 0 | 0 | 0 | 1 | 0 | 4 | 78
| PP |  | Univerzální kuchyňský robot, objem kotlíku: 60 lt, vč. nástavců na míchání, hnětání a šlehání, 3 rychlosti otáček - 72, 146, 290 otáček rameno planety, planetové uložení nástavců pro dokonalé promísení nádoby bez její rotace, mechanické ovládání, automatický zdvich nádoby - posun kotlíku nahoru a dolu je z důvodu bezpečnostni, rychlosti a námahy zajišťován elektrickou převodovkou - obsluha nemusí točit kolem !!! , drátěná ochrana kotlíku mechanickým spínačem, váha min. 330 kg - snižuje otřesy a hlučnost při chodu přístroje při plné zatěží, z čela robota náboj pro připojení přípojných strojků na mletí masa, krouhání zeleniny a mletí máku | [14 empty] | PP | 1
39 | K | H3 | Příslušenství k univerzálnímu robotu na poz H2, příslušenství obahuje : 1x kotlík o objemu 30 lt, 1x míchač do kotlíku o objemu 30 lt, 1x hnětací hák do kotlíku o objemu 30 lt, 1x šlehací metla do kotlíku o objemu 30 lt, 1x redukční nosič ke kotlíku |  | 1 |  | 0 |  |  | základní |  | 0 | 0 | 0 | 0 | 0 | 4 | K | 1 | ROZPOCET | 0 | 0 | 0 | 0 | 0 | 1 | 0 | 4 | 80
| PP |  | Příslušenství k univerzálnímu robotu na poz H2, příslušenství obahuje : 1x kotlík o objemu 30 lt, 1x míchač do kotlíku o objemu 30 lt, 1x hnětací hák do kotlíku o objemu 30 lt, 1x šlehací metla do kotlíku o objemu 30 lt, 1x redukční nosič ke kotlíku | [14 empty] | PP | 1
40 | K | H4 | Pracovní stůl,1x plná police, buková pracovní deska, bez lemů, pojízdné provedení - 4x kolečko (z toho 2x bržděné), nerezové provedení vyjma pracovní desky |  | 1 |  | 0 |  |  | základní |  | 0 | 0 | 0 | 0 | 0 | 4 | K | 1 | ROZPOCET | 0 | 0 | 0 | 0 | 0 | 1 | 0 | 4 | 82
| PP |  | Pracovní stůl,1x plná police, buková pracovní deska, bez lemů, pojízdné provedení - 4x kolečko (z toho 2x bržděné), nerezové provedení vyjma pracovní desky | [14 empty] | PP | 1
41 | K | H5 | Nerezová kombinovaná výlevka, rozměr výlevky 400x400x200mm, rozměr umyvadla 440x280x140mm |  | 1 |  | 0 |  |  | základní |  | 0 | 0 | 0 | 0 | 0 | 4 | K | 1 | ROZPOCET | 0 | 0 | 0 | 0 | 0 | 1 | 0 | 4 | 84
| PP |  | Nerezová kombinovaná výlevka, rozměr výlevky 400x400x200mm, rozměr umyvadla 440x280x140mm | [14 empty] | PP | 1
42 | K | H6 | Stojánková vodovodní baterie, hygienické pákové loketní ovládání "CLINIC" |  | 1 |  | 0 |  |  | základní |  | 0 | 0 | 0 | 0 | 0 | 4 | K | 1 | ROZPOCET | 0 | 0 | 0 | 0 | 0 | 1 | 0 | 4 | 86
| PP |  | Stojánková vodovodní baterie, hygienické pákové loketní ovládání "CLINIC" | [14 empty] | PP | 1
| D | J | Studená kuchyně |  |  |  | 0 |  |  |  |  | 0 |  | 0 |  | 0 | 1 | D | 0 | ROZPOCET | [6 empty] | 0
43 | K | J1 | Chlazený stůl třísekcový, první sekce vybavena křídlovými dvířky, druhá sekce vybavena 2x výsuvnou zásuvkou, objem 274 litrů, nerezové provedení, vnitřní prostor chlazených stolů uzpůsoben pro použití gastronádob GN 1/1, chladivo R-600a, bez CFC, ventilov |  | 1 |  | 0 |  |  | základní |  | 0 | 0 | 0 | 0 | 0 | 4 | K | 1 | ROZPOCET | 0 | 0 | 0 | 0 | 0 | 1 | 0 | 4 | 88
| PP |  | Chlazený stůl třísekcový, první sekce vybavena křídlovými dvířky, druhá sekce vybavena 2x výsuvnou zásuvkou, objem 274 litrů, nerezové provedení, vnitřní prostor chlazených stolů uzpůsoben pro použití gastronádob GN 1/1, chladivo R-600a, bez CFC, ventilované cirkulační chlazení, pracovní teplota -2°C až +8°C při okolní teplotě 43°C, digitální displej pro elektronické řízení teploty a odmražování, stupeň ochrany IPX5, tlakově vtřikovaná polyuretanová izolace o síle 50 mm a hustotě 40kg/m3, výškově stavitelné nožičky, chladící agregát vpravo, chladící stůl v provedení bez pracovní desky | [14 empty] | PP | 1
44 | K | J2 | Stojánková baterie nad dřez, pákové ovládání |  | 1 |  | 0 |  |  | základní |  | 0 | 0 | 0 | 0 | 0 | 4 | K | 1 | ROZPOCET | 0 | 0 | 0 | 0 | 0 | 1 | 0 | 4 | 90
| PP |  | Stojánková baterie nad dřez, pákové ovládání | [14 empty] | PP | 1
45 | K | J3 | Nářezový stroj, průměr nože 250mm, manuální pro profesionální použití na porcování a krájení různých produkt (uzeniny, maso, sýr, chléb, zeleninu a ovoce), hybridní pohon, hladký nůž s nepřilnavým povrchem, max. průměr řezu 180mm, vodorovné uložení řeznéh |  | 1 |  | 0 |  |  | základní |  | 0 | 0 | 0 | 0 | 0 | 4 | K | 1 | ROZPOCET | 0 | 0 | 0 | 0 | 0 | 1 | 0 | 4 | 92
| PP |  | Nářezový stroj, průměr nože 250mm, manuální pro profesionální použití na porcování a krájení různých produkt (uzeniny, maso, sýr, chléb, zeleninu a ovoce), hybridní pohon, hladký nůž s nepřilnavým povrchem, max. průměr řezu 180mm, vodorovné uložení řezného stolu - NE ŠIKMÉ, síla řezu 0 - 20mm, provedení - eloxovaný hliník AL / PE, součástí zařízení na broušení nože | [14 empty] | PP | 1
46 | K | J4 | Skladový regál, 4x plná police, každá police opatřena podélnými výztuhami, regál svařovaný, tuhá, pevná konstrukce, celonerezové provedení, konstrukce regálu z jaklu min. 40x40mm |  | 1 |  | 0 |  |  | základní |  | 0 | 0 | 0 | 0 | 0 | 4 | K | 1 | ROZPOCET | 0 | 0 | 0 | 0 | 0 | 1 | 0 | 4 | 94
| PP |  | Skladový regál, 4x plná police, každá police opatřena podélnými výztuhami, regál svařovaný, tuhá, pevná konstrukce, celonerezové provedení, konstrukce regálu z jaklu min. 40x40mm | [14 empty] | PP | 1
47 | K | J5 | Univerzální robot, objem nádoby 8 lt, časovač, možnost přípojných strojků, 3 volitelné rychlosti, planetové uložení nástavců, bezpečnostní mikrospínače, total stop, odnímatelná nerezová nádoba, |  | 1 |  | 0 |  |  | základní |  | 0 | 0 | 0 | 0 | 0 | 4 | K | 1 | ROZPOCET | 0 | 0 | 0 | 0 | 0 | 1 | 0 | 4 | 96
| PP |  | Univerzální robot, objem nádoby 8 lt, časovač, možnost přípojných strojků, 3 volitelné rychlosti, planetové uložení nástavců, bezpečnostní mikrospínače, total stop, odnímatelná nerezová nádoba, | [14 empty] | PP | 1
48 | K | J6 | Pracovní deska, 1x vevařený lisovaný dřez o rozměru 330x330x200mm, zadní lem, pravý lem |  | 1 |  | 0 |  |  | základní |  | 0 | 0 | 0 | 0 | 0 | 4 | K | 1 | ROZPOCET | 0 | 0 | 0 | 0 | 0 | 1 | 0 | 4 | 98
| PP |  | Pracovní deska, 1x vevařený lisovaný dřez o rozměru 330x330x200mm, zadní lem, pravý lem | [14 empty] | PP | 1
49 | K | J7 | Hygienická přepážka, určena k nasunutí na pravý lem pracovní desky na poz. J6, horní sešikmení |  | 1 |  | 0 |  |  | základní |  | 0 | 0 | 0 | 0 | 0 | 4 | K | 1 | ROZPOCET | 0 | 0 | 0 | 0 | 0 | 1 | 0 | 4 | 100
| PP |  | Hygienická přepážka, určena k nasunutí na pravý lem pracovní desky na poz. J6, horní sešikmení | [14 empty] | PP | 1
| D | K | Varna |  |  |  | 0 |  |  |  |  | 0 |  | 0 |  | 0 | 1 | D | 0 | ROZPOCET | [6 empty] | 0
50 | K | K1 | Pracovní stůl, 1x plná police, zadní lem, levý lem, nerezové provedení |  | 1 |  | 0 |  |  | základní |  | 0 | 0 | 0 | 0 | 0 | 4 | K | 1 | ROZPOCET | 0 | 0 | 0 | 0 | 0 | 1 | 0 | 4 | 102
| PP |  | Pracovní stůl, 1x plná police, zadní lem, levý lem, nerezové provedení | [14 empty] | PP | 1
51 | K | K2 | Elektrická multifunkční pánev, objem pánve 2x40 lt, kapacita 2x GN 1/1, rozměr dna 2x 375x580 mm, hloubka vany 220mm, užitná plocha 2x 22 dm2, pánev umožňuje vaření, intenzívní a šetrné, smažení, fritování, dušení, nízkoteplotní úpravy, grilování, restová |  | 1 |  | 0 |  |  | základní |  | 0 | 0 | 0 | 0 | 0 | 4 | K | 1 | ROZPOCET | 0 | 0 | 0 | 0 | 0 | 1 | 0 | 4 | 104
| PP |  | Elektrická multifunkční pánev, objem pánve 2x40 lt, kapacita 2x GN 1/1, rozměr dna 2x 375x580 mm, hloubka vany 220mm, užitná plocha 2x 22 dm2, pánev umožňuje vaření, intenzívní a šetrné, smažení, fritování, dušení, nízkoteplotní úpravy, grilování, restování, opékání, konfitování, úprava sous – vide (vaření ve vakuu při konstantní nízké teplotě). Rozsah teplot: 30 °C až 250 °C, Automatický a manuální režim úpravy pokrmů, dotyková barevná 10“ obrazovka s HD rozlišením a intuitivním ovládáním, možnost uložení vlastních programů, paměť pro min. 350 programů o 20 krocích, zobrazování průběhu úprav na displeji, přesné senzorické měření teplot, indikace nastavených a skutečných hodnot, krytí displeje IPX5, Konstrukce stroje kompletně v provedení AISI 304, minimální síla materiálu 3 mm, materiál vany AISI 316, Speciální vakuově lisované, sendvičové dno o síle 31 mm, dvojité robustní izolované víko s motorickým zdvihem, bezpečnostní proces spouštění zabraňující úrazu, odvod nadbytečné páry otvorem ve středu víka, topný systém SUPER BLOCK JPX 17, roznášecí hliníkový blok s celoplošnými topnými tělesy z nerez materiálu, automatický systém napouštění vany - dávkování vody s přesností na 1dcl, vyklápění pánve s proměnlivou rychlostí, bez trhavých pohybů i při maximálním naplnění. Osa sklápění umožňuje vyklopení vany pro kompletní vyprázdnění pánve, mechanismus vyklápění vyroben kompletně z nerezové oceli, vícebodová sonda pro měření teploty jádra suroviny, integrovaný odpad ve dně vany pánve s automatickým uzávěrem, automatický zdvih košů se samostatným pohonem – možnost použití pánve i se zavřeným víkem včetně ramene s koši, automatická senzorová signalizace zavěšení ramene pro automatický zdvih košů, integrovaná zásuvka 230 V /16 A, USB konektor, integrovaná sprcha s automatickým navíjením a kovovou hlavicí, regulátor tlaku vody v základní výbavě. HACCP (Systém analýzy rizika a stanovení kritických kontrolních bodů), paměť pro 300 posledních procesů, servisní přístup z přední části stroje, jednoduše výsuvný panel el. výstroje v pravé noze, umožňující sestavení více pánví do bloku bez mezer, centrální připojení vody, odpadu a elektřiny na stěnu i do podlahy,, Certifikační značka CE, TUV-SUD | [14 empty] | PP | 1
52 | K | K3 | Příslušenství k multifunkční pánvi - rameno pro zvedání a spouštění košů |  | 2 |  | 0 |  |  | základní |  | 0 | 0 | 0 | 0 | 0 | 4 | K | 1 | ROZPOCET | 0 | 0 | 0 | 0 | 0 | 1 | 0 | 4 | 106
| PP |  | Příslušenství k multifunkční pánvi - rameno pro zvedání a spouštění košů | [14 empty] | PP | 1
53 | K | K4 | Příslušenství k multifunkční pánvi - varný koš |  | 1 |  | 0 |  |  | základní |  | 0 | 0 | 0 | 0 | 0 | 4 | K | 1 | ROZPOCET | 0 | 0 | 0 | 0 | 0 | 1 | 0 | 4 | 108
| PP |  | Příslušenství k multifunkční pánvi - varný koš | [14 empty] | PP | 1
54 | K | K5 | Příslušenství k multifunkční pánvi - fritovací koš |  | 1 |  | 0 |  |  | základní |  | 0 | 0 | 0 | 0 | 0 | 4 | K | 1 | ROZPOCET | 0 | 0 | 0 | 0 | 0 | 1 | 0 | 4 | 110
| PP |  | Příslušenství k multifunkční pánvi - fritovací koš | [14 empty] | PP | 1
55 | K | K6 | Příslušenství k multifunkční pánvi - velká špachtle bez držadla |  | 1 |  | 0 |  |  | základní |  | 0 | 0 | 0 | 0 | 0 | 4 | K | 1 | ROZPOCET | 0 | 0 | 0 | 0 | 0 | 1 | 0 | 4 | 112
| PP |  | Příslušenství k multifunkční pánvi - velká špachtle bez držadla | [14 empty] | PP | 1
56 | K | K7 | Příslušenství k multifunkční pánvi - rošt na dno pánve |  | 1 |  | 0 |  |  | základní |  | 0 | 0 | 0 | 0 | 0 | 4 | K | 1 | ROZPOCET | 0 | 0 | 0 | 0 | 0 | 1 | 0 | 4 | 114
| PP |  | Příslušenství k multifunkční pánvi - rošt na dno pánve | [14 empty] | PP | 1
57 | K | K8 | Příslušenství k multifunkční pánvi - síto |  | 1 |  | 0 |  |  | základní |  | 0 | 0 | 0 | 0 | 0 | 4 | K | 1 | ROZPOCET | 0 | 0 | 0 | 0 | 0 | 1 | 0 | 4 | 116
| PP |  | Příslušenství k multifunkční pánvi - síto | [14 empty] | PP | 1
58 | K | K9 | Příslušenství k multifunkční pánvi - čistící houba SCOTCHBRICK na pánve |  | 1 |  | 0 |  |  | základní |  | 0 | 0 | 0 | 0 | 0 | 4 | K | 1 | ROZPOCET | 0 | 0 | 0 | 0 | 0 | 1 | 0 | 4 | 118
| PP |  | Příslušenství k multifunkční pánvi - čistící houba SCOTCHBRICK na pánve | [14 empty] | PP | 1
59 | K | K10 | Příslušenství k multifunkční pánvi - elektricko bateriový vozík na vypouštění omáček, polévek, vč. náhradního zdroje, |  | 1 |  | 0 |  |  | základní |  | 0 | 0 | 0 | 0 | 0 | 4 | K | 1 | ROZPOCET | 0 | 0 | 0 | 0 | 0 | 1 | 0 | 4 | 120
| PP |  | Příslušenství k multifunkční pánvi - elektricko bateriový vozík na vypouštění omáček, polévek, vč. náhradního zdroje, | [14 empty] | PP | 1
60 | K | K11 | Vypuštěno |  | 1 |  | 0 |  |  | základní |  | 0 | 0 | 0 | 0 | 0 | 4 | K | 1 | ROZPOCET | 0 | 0 | 0 | 0 | 0 | 1 | 0 | 4 | 122
| PP |  | Vypuštěno | [14 empty] | PP | 1
61 | K | K12 | Pracovní stůl, 1x plná police, 1x výsuvná zásuvka pod pracovní deskou, vnitřní velikost zásuvky GN 1/1 |  | 1 |  | 0 |  |  | základní |  | 0 | 0 | 0 | 0 | 0 | 4 | K | 1 | ROZPOCET | 0 | 0 | 0 | 0 | 0 | 1 | 0 | 4 | 124
| PP |  | Pracovní stůl, 1x plná police, 1x výsuvná zásuvka pod pracovní deskou, vnitřní velikost zásuvky GN 1/1 | [14 empty] | PP | 1
62 | K | K13 | Kombinovaný sporák, 4x plynový hořák - výkonem 1x 4kW, 1x 7kW, 1x 7kW a 1x 10kW, rošt hořáku 390x360mm, elektrická trouba - vhodná pro použití plechů GN 2/1, elektrický výkon trouby 6,7klW |  | 1 |  | 0 |  |  | základní |  | 0 | 0 | 0 | 0 | 0 | 4 | K | 1 | ROZPOCET | 0 | 0 | 0 | 0 | 0 | 1 | 0 | 4 | 126
| PP |  | Kombinovaný sporák, 4x plynový hořák - výkonem 1x 4kW, 1x 7kW, 1x 7kW a 1x 10kW, rošt hořáku 390x360mm, elektrická trouba - vhodná pro použití plechů GN 2/1, elektrický výkon trouby 6,7klW | [14 empty] | PP | 1
63 | K | K14 | Konvektomat elektrický, bojlerový generátor páry (!!!), kapacita min. 11x GN 1/1, orientace gastronádob ve vozíku příčné - tj. délka každého vsunu v konvekomatu max. 350mm, digitální ovládání nastavení teploty a času, volba z režimů : horký vzduch 30 až 3 |  | 1 |  | 0 |  |  | základní |  | 0 | 0 | 0 | 0 | 0 | 4 | K | 1 | ROZPOCET | 0 | 0 | 0 | 0 | 0 | 1 | 0 | 4 | 128
| PP |  | Konvektomat elektrický, bojlerový generátor páry (!!!), kapacita min. 11x GN 1/1, orientace gastronádob ve vozíku příčné - tj. délka každého vsunu v konvekomatu max. 350mm, digitální ovládání nastavení teploty a času, volba z režimů : horký vzduch 30 až 300°C, pára 30 až 130°C, regenerace pokrmů, nízkoteplotní vaření/pečení, pečení přes noc, delta T pečení, 6-bodová teplotní sonda, 8"dotykový displej s rychlou odezvou bez mechanických prvlů nebo tlačítek, možnost přizpůsobení vzhledu menu (profilu) integrovaná sprcha, trojité zasklení dveří pro snížení spotřeby a jako bezpečnostní prvek proti popálení obsluhy, síla ekologické izolace 50 mm, antibakteriální hygienická úprava kliky dveří, mořená varná komora, systém rychlého zchlazení, manuální vlhčení, řízení vlhkosti, programování 1000 programů s 20 kroky, servisní a diagnostický systém, automatické mytí - výběr z mycích programů podle stupně znečištění, mytí bez použití tekutých přípravků!!! - požadavek bezpečnosti práce, | [14 empty] | PP | 1
64 | K | K15 | Podstavec pod konvektomat, celonerezové provedení, 2x sloupec zásuvů pro GN 1/1 |  | 1 |  | 0 |  |  | základní |  | 0 | 0 | 0 | 0 | 0 | 4 | K | 1 | ROZPOCET | 0 | 0 | 0 | 0 | 0 | 1 | 0 | 4 | 130
| PP |  | Podstavec pod konvektomat, celonerezové provedení, 2x sloupec zásuvů pro GN 1/1 | [14 empty] | PP | 1
65 | K | K18 | Vozík na GN, plechy, tácy nebo tablety, nerezové provedení, pojízdný - 4x kolečka, každé o průměru 100mm, z nichž dvě opatřena aretační brzdou, kapacita 12x zásuv, kapacita každého zásuvu 2x GN 1/1 |  | 1 |  | 0 |  |  | základní |  | 0 | 0 | 0 | 0 | 0 | 4 | K | 1 | ROZPOCET | 0 | 0 | 0 | 0 | 0 | 1 | 0 | 4 | 136
| PP |  | Vozík na GN, plechy, tácy nebo tablety, nerezové provedení, pojízdný - 4x kolečka, každé o průměru 100mm, z nichž dvě opatřena aretační brzdou, kapacita 12x zásuv, kapacita každého zásuvu 2x GN 1/1 | [14 empty] | PP | 1
66 | K | K19 | NEZAKRESLENO - Sada GN a plechů ke konvektomatu: 5x GN 1/3-100 plná, 5x víko pro GN 1/3 s těsněním, 2x GN 1/3-65 plná, 2x víko pro GN, 4x GN 1/4-65 plná, 4x víko pro GN 1/4, 1x GN 2/4-100 plná, 1x víko pro GN 2/4, 2x plech s teflonovým povrchem s 8 důlky |  | 1 |  | 0 |  |  | základní |  | 0 | 0 | 0 | 0 | 0 | 4 | K | 1 | ROZPOCET | 0 | 0 | 0 | 0 | 0 | 1 | 0 | 4 | 138
| PP |  | NEZAKRESLENO - Sada GN a plechů ke konvektomatu: 5x GN 1/3-100 plná, 5x víko pro GN 1/3 s těsněním, 2x GN 1/3-65 plná, 2x víko pro GN, 4x GN 1/4-65 plná, 4x víko pro GN 1/4, 1x GN 2/4-100 plná, 1x víko pro GN 2/4, 2x plech s teflonovým povrchem s 8 důlky na vejce, 4x GN 1/1-20 s teflonovým povrchem | [14 empty] | PP | 1
| D | L | Porcování jídel |  |  |  | 0 |  |  |  |  | 0 |  | 0 |  | 0 | 1 | D | 0 | ROZPOCET | [6 empty] | 0
67 | K | L1 | Nerezový stůl, pod pracovní deskou umístěna 2x výsuvná zásuvka, 1x plná police, zadní lem |  | 1 |  | 0 |  |  | základní |  | 0 | 0 | 0 | 0 | 0 | 4 | K | 1 | ROZPOCET | 0 | 0 | 0 | 0 | 0 | 1 | 0 | 4 | 140
| PP |  | Nerezový stůl, pod pracovní deskou umístěna 2x výsuvná zásuvka, 1x plná police, zadní lem | [14 empty] | PP | 1
| D | M | Příprava na výdej |  |  |  | 0 |  |  |  |  | 0 |  | 0 |  | 0 | 3 | D | 0 | ROZPOCET | [6 empty] | 0
68 | K | M1 | Profesionální chladnička, objem 130 lt, bílá, 1x plné dveře, ventilované cirkulační chlazení, digitální termostat, automatické odtávání, integrovaný zámek dveří, teplotní rozsah -2°C až +8°C, |  | 1 |  | 0 |  |  | základní |  | 0 | 0 | 0 | 0 | 0 | 64 | K | 1 | ROZPOCET | 0 | 0 | 0 | 0 | 0 | 1 | 0 | 64 | 142
| PP |  | Profesionální chladnička, objem 130 lt, bílá, 1x plné dveře, ventilované cirkulační chlazení, digitální termostat, automatické odtávání, integrovaný zámek dveří, teplotní rozsah -2°C až +8°C, | [14 empty] | PP | 1
69 | K | M2 | Mycí stůl, 1x vevařený lisovaný o rozměru 300x330x200mm, levý přesah pracovní desky, seřízlý levý přední roh, částečná kapotáž dřezu - vpravo pod pracovní deskou volný prostor pro umístění chladničky, zadní lem, 1x otvor pro stojánkovou vodovodní baterii |  | 1 |  | 0 |  |  | základní |  | 0 | 0 | 0 | 0 | 0 | 64 | K | 1 | ROZPOCET | 0 | 0 | 0 | 0 | 0 | 1 | 0 | 64 | 144
| PP |  | Mycí stůl, 1x vevařený lisovaný o rozměru 300x330x200mm, levý přesah pracovní desky, seřízlý levý přední roh, částečná kapotáž dřezu - vpravo pod pracovní deskou volný prostor pro umístění chladničky, zadní lem, 1x otvor pro stojánkovou vodovodní baterii | [14 empty] | PP | 1
70 | K | M3 | Stojánková baterie nad dřez, pákové ovládání |  | 1 |  | 0 |  |  | základní |  | 0 | 0 | 0 | 0 | 0 | 64 | K | 1 | ROZPOCET | 0 | 0 | 0 | 0 | 0 | 1 | 0 | 64 | 146
| PP |  | Stojánková baterie nad dřez, pákové ovládání | [14 empty] | PP | 1
71 | K | M4 | Skladový regál, 4x plná police, každá police opatřena podélnými výztuhami, regál svařovaný, tuhá, pevná konstrukce, celonerezové provedení, konstrukce regálu z jaklu min. 40x40mm |  | 1 |  | 0 |  |  | základní |  | 0 | 0 | 0 | 0 | 0 | 64 | K | 1 | ROZPOCET | 0 | 0 | 0 | 0 | 0 | 1 | 0 | 64 | 148
| PP |  | Skladový regál, 4x plná police, každá police opatřena podélnými výztuhami, regál svařovaný, tuhá, pevná konstrukce, celonerezové provedení, konstrukce regálu z jaklu min. 40x40mm | [14 empty] | PP | 1
| D | N | Výdej jídel |  |  |  | 0 |  |  |  |  | 0 |  | 0 |  | 0 | 1 | D | 0 | ROZPOCET | [6 empty] | 0
72 | K | N1 | Vyhířvaná výdejní lázeň, dělená, kapacita 2x GN 1/1-200, nerezové provedení, pojízdná - 4x kolečka pr. 100 mm z toho 2x bržděná, každá vana disponuje samostatným topným tělesem, samostatným termostatem pro regulaci teploty až do +90°C a samostatným vypou |  | 1 |  | 0 |  |  | základní |  | 0 | 0 | 0 | 0 | 0 | 4 | K | 1 | ROZPOCET | 0 | 0 | 0 | 0 | 0 | 1 | 0 | 4 | 150
| PP |  | Vyhířvaná výdejní lázeň, dělená, kapacita 2x GN 1/1-200, nerezové provedení, pojízdná - 4x kolečka pr. 100 mm z toho 2x bržděná, každá vana disponuje samostatným topným tělesem, samostatným termostatem pro regulaci teploty až do +90°C a samostatným vypouštěcím ventilem , 1x plná police | [14 empty] | PP | 1
73 | K | N2 | Servírovací vozík, nerezové provedení, 2x plná police, každá police tl. 40mm vyztužená podelnými výztuhami, nosnost každé police min. 50kg, madlo na kratší straně, pojízdné provedení - 4x kolečko, každé o průměru 100mm - dvě kolečka opatřena aretační brzd |  | 1 |  | 0 |  |  | základní |  | 0 | 0 | 0 | 0 | 0 | 4 | K | 1 | ROZPOCET | 0 | 0 | 0 | 0 | 0 | 1 | 0 | 4 | 152
| PP |  | Servírovací vozík, nerezové provedení, 2x plná police, každá police tl. 40mm vyztužená podelnými výztuhami, nosnost každé police min. 50kg, madlo na kratší straně, pojízdné provedení - 4x kolečko, každé o průměru 100mm - dvě kolečka opatřena aretační brzdou, vozík zapláštěný ze tří stran - ze čtvrté - delší strany přístupný formou křídlových dvířek | [14 empty] | PP | 1
| D | O | Mytí stolního nádobí |  |  |  | 0 |  |  |  |  | 0 |  | 0 |  | 0 | 1 | D | 0 | ROZPOCET | [6 empty] | 0
74 | K | O1 | Podstolová myčka skla a nádobí, dvouplášťová, koš 500x500, výška vstupního otvoru 380mm umožňující zakládání podnosů velikosti GN 1/1, 3x mycí cyklus - 90, 120 nebo 180 vteřin, spotřeba vody 2,4 lt, myčka vč. funkce THERMOSTOP zajišťující správnou teplotu |  | 1 |  | 0 |  |  | základní |  | 0 | 0 | 0 | 0 | 0 | 4 | K | 1 | ROZPOCET | 0 | 0 | 0 | 0 | 0 | 1 | 0 | 4 | 154
| PP |  | Podstolová myčka skla a nádobí, dvouplášťová, koš 500x500, výška vstupního otvoru 380mm umožňující zakládání podnosů velikosti GN 1/1, 3x mycí cyklus - 90, 120 nebo 180 vteřin, spotřeba vody 2,4 lt, myčka vč. funkce THERMOSTOP zajišťující správnou teplotu vody, objem mycí vany 20 lt s topným tělesem o výkonu min. 2,8 kW, objem bojleru min. 7 lt a s topným tělesem min. 5,6kW, mycí čepradlo o výkonu min. 0,6kW, integrovaný dávkovač mycího prostředku, integrovaný dávkovač oplachového prostředku, filtr mycí vany v nerezovém provedení, možnost nastavení napájení - 230V nebo 400V, součástí myčky 1x koš základní 500x500mm, 1x koš na talíře 500x500mm, 2x košíček na příbory | [14 empty] | PP | 1
75 | K | O2 | Mycí stůl, 1x vevařený lisovaný dřez o rozměru 450x450x250mm, dřez umístěný vlevo, zadní lem, pravý lem, prolomená pracovní deska, oba lemy zvýšené - ostřiková stěna výšky 200mm, 1x otvor pro stojánkovou tlakovou sprchu, částečná kapotáž dřezu z čela - vp |  | 1 |  | 0 |  |  | základní |  | 0 | 0 | 0 | 0 | 0 | 4 | K | 1 | ROZPOCET | 0 | 0 | 0 | 0 | 0 | 1 | 0 | 4 | 156
| PP |  | Mycí stůl, 1x vevařený lisovaný dřez o rozměru 450x450x250mm, dřez umístěný vlevo, zadní lem, pravý lem, prolomená pracovní deska, oba lemy zvýšené - ostřiková stěna výšky 200mm, 1x otvor pro stojánkovou tlakovou sprchu, částečná kapotáž dřezu z čela - vpravo pod pracovní deskou volný prostor pro umístění podstolové myčky nádobí | [14 empty] | PP | 1
76 | K | O3 | Stojánová tlaková oplachová sprcha, provedení vč. napouštěcího ramínka |  | 1 |  | 0 |  |  | základní |  | 0 | 0 | 0 | 0 | 0 | 4 | K | 1 | ROZPOCET | 0 | 0 | 0 | 0 | 0 | 1 | 0 | 4 | 158
| PP |  | Stojánová tlaková oplachová sprcha, provedení vč. napouštěcího ramínka | [14 empty] | PP | 1
| D | P | Mytí provozního nádobí |  |  |  | 0 |  |  |  |  | 0 |  | 0 |  | 0 | 1 | D | 0 | ROZPOCET | [6 empty] | 0
77 | K | P1 | Skladový regál, 4x roštová police, každá police opatřena podélnými výztuhami, regál svařovaný, tuhá, pevná konstrukce, celonerezové provedení, konstrukce regálu z jaklu min. 40x40mm, 6x noha regálu |  | 1 |  | 0 |  |  | základní |  | 0 | 0 | 0 | 0 | 0 | 4 | K | 1 | ROZPOCET | 0 | 0 | 0 | 0 | 0 | 1 | 0 | 4 | 160
| PP |  | Skladový regál, 4x roštová police, každá police opatřena podélnými výztuhami, regál svařovaný, tuhá, pevná konstrukce, celonerezové provedení, konstrukce regálu z jaklu min. 40x40mm, 6x noha regálu | [14 empty] | PP | 1
78 | K | P2 | Odkapový stůl, trnož, horní deska odkapová tj. tvořena nerezový perforovaným plechem, zvýšený zadní lem - ostřiková stěna 200mm |  | 1 |  | 0 |  |  | základní |  | 0 | 0 | 0 | 0 | 0 | 4 | K | 1 | ROZPOCET | 0 | 0 | 0 | 0 | 0 | 1 | 0 | 4 | 162
| PP |  | Odkapový stůl, trnož, horní deska odkapová tj. tvořena nerezový perforovaným plechem, zvýšený zadní lem - ostřiková stěna 200mm | [14 empty] | PP | 1
79 | K | P3 | Automatický změkčovač vody, objemově řízená regenerace s možností časově řízené regenerace, elektronické ovládání, rozsah nastavení pro regeneraci 0 -99m3, objem pryskyřice 10 lt, průtok 1m3 / hod |  | 1 |  | 0 |  |  | základní |  | 0 | 0 | 0 | 0 | 0 | 4 | K | 1 | ROZPOCET | 0 | 0 | 0 | 0 | 0 | 1 | 0 | 4 | 164
| PP |  | Automatický změkčovač vody, objemově řízená regenerace s možností časově řízené regenerace, elektronické ovládání, rozsah nastavení pro regeneraci 0 -99m3, objem pryskyřice 10 lt, průtok 1m3 / hod | [14 empty] | PP | 1
80 | K | P4 | Myčka na černé nádobí, rozměr koše 612x672 mm, vstupní výška 640 mm, integrovaný dávkovač enzymatického prostředku pro narušení krusty připečených nádob, myčka vybavena sklopnými dveřmi - možnost sklopení až o 180°, možnost připojení mycího stroje na LAN |  | 1 |  | 0 |  |  | základní |  | 0 | 0 | 0 | 0 | 0 | 4 | K | 1 | ROZPOCET | 0 | 0 | 0 | 0 | 0 | 1 | 0 | 4 | 166
| PP |  | Myčka na černé nádobí, rozměr koše 612x672 mm, vstupní výška 640 mm, integrovaný dávkovač enzymatického prostředku pro narušení krusty připečených nádob, myčka vybavena sklopnými dveřmi - možnost sklopení až o 180°, možnost připojení mycího stroje na LAN (konektor RJ 45), vyhodnocení úspor denního provozu a hlášení chyb přes internetové rozhraní, provedení myčky se zabudovanou repukerací - tj. zpětné získávání tepla z odpadních par spotřeba čerstvé vody/cyklus 4,7 lt, objem mycí vany 69 lt , systém rekuperace vodních par - vodní páru vznikající během postupu mytí nenechá myčka ednoduše uniknout, ale naopak: využijeme ji pro příští mycí cyklus. vlhká vodní pára ohřeje studenou přitékající vodu, pára současně kondenzuje na výměníku tepla. tak je možné docílit značné úspory nákladů na energii a také se zřetelně zlepší klima v místnosti, protože horká pára už neuniká do kuchyně, v závislosti na stupni znečištění lze vybrat ze tří standardních programů, přitom se všechny relevantní mycí parametry optimálně přizpůsobí příslušným požadavkům, namáčecí program pokropí myté nádobí před vlastním mycím cyklem mycím roztokem zaschlé, připečené znečištění se rozpustí, snížená pracnost ručního předmytí, úspora času a práce, optimální mycí výsledky, náš nově vyvinutý, jedinečný mycí systém se postará díky optimálnímu vedení proudění o perfektní rozdělení tlaku a pokrytí plochy ve vnitřním prostoru myčky, regulace tlaku vody - systém VarioPower, umožňuje plynulé přizpůsobení tlaku mytí – zcela podle vaší individuální potřeby, na myčce můžete zcela jednoduše nastavit vaše požadované časy pro každodenní uvedení do provozu a mimo provoz, dotyková obrazovka je intuitivní ovládací jednotkou série UF, evidentní, jazykově neutrální ovládání, barevné kódování ovládání jedním tlačítkem se zobrazením pokroku mytí, zobrazení chyby pro rychlé odstranění, integrovaný dávkovač mycího prostředku, integrovaný dávkovač oplachového prostředku, teoretický výkon 12/24/40 košů/hod, objem mycí nádrže min. 70 lt., ovládání pomocí dotykového displeje s barevnou signalizací aktuálního stavu stroje, stroj musí být schopen řádného provozu při tlaku 1 bar se změkčovačem, systém filtrace roztoku – neustálé sledování kvality vody, průběžné čistění vody na bázi hydrocyklónu a v případě nutnosti spuštění automatické regenerace, možnost nastavení maximálního odběru z elektrické sítě pro různé úrovně jištění 16,20,25 nebo 32Amp a jeho možná změna při změně místních podmínek. | [14 empty] | PP | 1
81 | K | P5 | Mycí stůl, 2x vevařený lisovaný dřez, každý dřez o rozměru 600x500x300mm, prolamovaná pracovní deska, 1x roštová police, kapotáž dřezu z čela a obou boků, zadní lem, nerezové provedení |  | 1 |  | 0 |  |  | základní |  | 0 | 0 | 0 | 0 | 0 | 4 | K | 1 | ROZPOCET | 0 | 0 | 0 | 0 | 0 | 1 | 0 | 4 | 168
| PP |  | Mycí stůl, 2x vevařený lisovaný dřez, každý dřez o rozměru 600x500x300mm, prolamovaná pracovní deska, 1x roštová police, kapotáž dřezu z čela a obou boků, zadní lem, nerezové provedení | [14 empty] | PP | 1
82 | K | P6 | Skladový regál, 4x plná police, každá police opatřena podélnými výztuhami, regál svařovaný, tuhá, pevná konstrukce, celonerezové provedení, konstrukce regálu z jaklu min. 40x40mm |  | 1 |  | 0 |  |  | základní |  | 0 | 0 | 0 | 0 | 0 | 4 | K | 1 | ROZPOCET | 0 | 0 | 0 | 0 | 0 | 1 | 0 | 4 | 170
| PP |  | Skladový regál, 4x plná police, každá police opatřena podélnými výztuhami, regál svařovaný, tuhá, pevná konstrukce, celonerezové provedení, konstrukce regálu z jaklu min. 40x40mm | [14 empty] | PP | 1
83 | K | P7 | Celonerezové nástěnné umyvadlo s kolením ovládáním, sifonem a vodovodní baterií, odnímatelný zadní lem |  | 1 |  | 0 |  |  | základní |  | 0 | 0 | 0 | 0 | 0 | 4 | K | 1 | ROZPOCET | 0 | 0 | 0 | 0 | 0 | 1 | 0 | 4 | 172
| PP |  | Celonerezové nástěnné umyvadlo s kolením ovládáním, sifonem a vodovodní baterií, odnímatelný zadní lem | [14 empty] | PP | 1
84 | K | P8 | Stojánová tlaková oplachová sprcha, provedení vč. napouštěcího ramínka |  | 1 |  | 0 |  |  | základní |  | 0 | 0 | 0 | 0 | 0 | 4 | K | 1 | ROZPOCET | 0 | 0 | 0 | 0 | 0 | 1 | 0 | 4 | 174
| PP |  | Stojánová tlaková oplachová sprcha, provedení vč. napouštěcího ramínka | [14 empty] | PP | 1
| D | Q | Výdej termoportů |  |  |  | 0 |  |  |  |  | 0 |  | 0 |  | 0 | 1 | D | 0 | ROZPOCET | [6 empty] | 0
85 | K | Q1 | Buben samonavijecí s hadící, samonavíjecí hadice a vodící válečky, délka 15 metrů, materiál nerez a NBR, teplo do 90°C, max tlak 10 bar, pistole vodící rozprašovací, napojeno na vodovodní baterii kvůli regulaci teploty vstupní vody |  | 1 |  | 0 |  |  | základní |  | 0 | 0 | 0 | 0 | 0 | 4 | K | 1 | ROZPOCET | 0 | 0 | 0 | 0 | 0 | 1 | 0 | 4 | 176
| PP |  | Buben samonavijecí s hadící, samonavíjecí hadice a vodící válečky, délka 15 metrů, materiál nerez a NBR, teplo do 90°C, max tlak 10 bar, pistole vodící rozprašovací, napojeno na vodovodní baterii kvůli regulaci teploty vstupní vody | [14 empty] | PP | 1
86 | K | Q2 | Celonerezové nástěnné umyvadlo s kolením ovládáním, sifonem a vodovodní baterií, odnímatelný zadní lem |  | 1 |  | 0 |  |  | základní |  | 0 | 0 | 0 | 0 | 0 | 4 | K | 1 | ROZPOCET | 0 | 0 | 0 | 0 | 0 | 1 | 0 | 4 | 178
| PP |  | Celonerezové nástěnné umyvadlo s kolením ovládáním, sifonem a vodovodní baterií, odnímatelný zadní lem | [14 empty] | PP | 1
87 | K | Q3 | Pracovní stůl, 1x plná police, zadní lem |  | 1 |  | 0 |  |  | základní |  | 0 | 0 | 0 | 0 | 0 | 4 | K | 1 | ROZPOCET | 0 | 0 | 0 | 0 | 0 | 1 | 0 | 4 | 180
| PP |  | Pracovní stůl, 1x plná police, zadní lem | [14 empty] | PP | 1
88 | K | Q4 | Vyhířvaná výdejní lázeň, dělená, kapacita 3x GN 1/1-200, nerezové provedení, pojízdná - 4x kolečka pr. 100 mm z toho 2x bržděná, každá vana disponuje samostatným topným tělesem, samostatným termostatem pro regulaci teploty až do +90°C a samostatným vypou |  | 1 |  | 0 |  |  | základní |  | 0 | 0 | 0 | 0 | 0 | 4 | K | 1 | ROZPOCET | 0 | 0 | 0 | 0 | 0 | 1 | 0 | 4 | 182
| PP |  | Vyhířvaná výdejní lázeň, dělená, kapacita 3x GN 1/1-200, nerezové provedení, pojízdná - 4x kolečka pr. 100 mm z toho 2x bržděná, každá vana disponuje samostatným topným tělesem, samostatným termostatem pro regulaci teploty až do +90°C a samostatným vypouštěcím ventilem ,1x plná police | [14 empty] | PP | 1
| D | R | Mytí a skladování termoportů |  |  |  | 0 |  |  |  |  | 0 |  | 0 |  | 0 | 1 | D | 0 | ROZPOCET | [6 empty] | 0
89 | K | R1 | Podlahová vpusť, s protizápachovou uzávěrou k zalití do podlahy, vč. pochůzného podlahového vyjímatelného roštu, vývod do kanalizace - dle požadavku dodavatele stavby |  | 1 |  | 0 |  |  | základní |  | 0 | 0 | 0 | 0 | 0 | 4 | K | 1 | ROZPOCET | 0 | 0 | 0 | 0 | 0 | 1 | 0 | 4 | 184
| PP |  | Podlahová vpusť, s protizápachovou uzávěrou k zalití do podlahy, vč. pochůzného podlahového vyjímatelného roštu, vývod do kanalizace - dle požadavku dodavatele stavby | [14 empty] | PP | 1
90 | K | R2 | Mycí stůl, 1x vevařený lisovaný o rozměru 860x600x450mm, prolomená pracovní deska, kapotáž dřezu z čela a obou boků, pravý lem, zadní lem, oba lemy zvýšené - ostřiková stěna - výška lemu 200mm |  | 1 |  | 0 |  |  | základní |  | 0 | 0 | 0 | 0 | 0 | 4 | K | 1 | ROZPOCET | 0 | 0 | 0 | 0 | 0 | 1 | 0 | 4 | 186
| PP |  | Mycí stůl, 1x vevařený lisovaný o rozměru 860x600x450mm, prolomená pracovní deska, kapotáž dřezu z čela a obou boků, pravý lem, zadní lem, oba lemy zvýšené - ostřiková stěna - výška lemu 200mm | [14 empty] | PP | 1
91 | K | R3 | Nástěnná tlaková oplachová sprcha, provedení vč. napouštěcího ramínka, rozteč 150mm |  | 1 |  | 0 |  |  | základní |  | 0 | 0 | 0 | 0 | 0 | 4 | K | 1 | ROZPOCET | 0 | 0 | 0 | 0 | 0 | 1 | 0 | 4 | 188
| PP |  | Nástěnná tlaková oplachová sprcha, provedení vč. napouštěcího ramínka, rozteč 150mm | [14 empty] | PP | 1
92 | K | R4 | Skladový regál, 4x plná police, každá police opatřena podélnými výztuhami, regál svařovaný, tuhá, pevná konstrukce, celonerezové provedení, konstrukce regálu z jaklu min. 40x40mm |  | 1 |  | 0 |  |  | základní |  | 0 | 0 | 0 | 0 | 0 | 4 | K | 1 | ROZPOCET | 0 | 0 | 0 | 0 | 0 | 1 | 0 | 4 | 190
| PP |  | Skladový regál, 4x plná police, každá police opatřena podélnými výztuhami, regál svařovaný, tuhá, pevná konstrukce, celonerezové provedení, konstrukce regálu z jaklu min. 40x40mm | [14 empty] | PP | 1
93 | K | R5 | Plošinový vozík, vyztužená rovná plošina, pojízdné provedení - 4x kolečka, každé o průměru 100 mm z nichž dvě jsou opatřena aretační brzdou, nosnost min. 100kg, nerezové provedení |  | 1 |  | 0 |  |  | základní |  | 0 | 0 | 0 | 0 | 0 | 4 | K | 1 | ROZPOCET | 0 | 0 | 0 | 0 | 0 | 1 | 0 | 4 | 192
| PP |  | Plošinový vozík, vyztužená rovná plošina, pojízdné provedení - 4x kolečka, každé o průměru 100 mm z nichž dvě jsou opatřena aretační brzdou, nosnost min. 100kg, nerezové provedení | [14 empty] | PP | 1
| D | S | Příprava čaje |  |  |  | 0 |  |  |  |  | 0 |  | 0 |  | 0 | 1 | D | 0 | ROZPOCET | [6 empty] | 0
94 | K | S1 | Výrobník filtrované kávy a čaje, dvounádobový, objem 2x20 litrů, výkon 90l/h, elektronické řízení procesu, předvolba množství nápojů, automaticky regulovaná udržovací teplota 80°C až 85°C, dvouplášťové nerezové provedení, skryté topení, čisticí program, a |  | 1 |  | 0 |  |  | základní |  | 0 | 0 | 0 | 0 | 0 | 4 | K | 1 | ROZPOCET | 0 | 0 | 0 | 0 | 0 | 1 | 0 | 4 | 194
| PP |  | Výrobník filtrované kávy a čaje, dvounádobový, objem 2x20 litrů, výkon 90l/h, elektronické řízení procesu, předvolba množství nápojů, automaticky regulovaná udržovací teplota 80°C až 85°C, dvouplášťové nerezové provedení, skryté topení, čisticí program, automatický nekapající kohoutek zásobníku | [14 empty] | PP | 1
95 | K | S2 | Dvouplášťový vyhřívaný termos, nerezové provedení, udržovací teplota - 60, 80, 100 °C, displej s aktuální teplotou, objem 10l, bezpečnostní víko s ergonomický plastovým madlem, odnímatelná odkapávací miska s roštem |  | 8 |  | 0 |  |  | základní |  | 0 | 0 | 0 | 0 | 0 | 4 | K | 1 | ROZPOCET | 0 | 0 | 0 | 0 | 0 | 1 | 0 | 4 | 196
| PP |  | Dvouplášťový vyhřívaný termos, nerezové provedení, udržovací teplota - 60, 80, 100 °C, displej s aktuální teplotou, objem 10l, bezpečnostní víko s ergonomický plastovým madlem, odnímatelná odkapávací miska s roštem | [14 empty] | PP | 1
| D | T | Sklad obalů |  |  |  | 0 |  |  |  |  | 0 |  | 0 |  | 0 | 1 | D | 0 | ROZPOCET | [6 empty] | 0
| D | U | Skladování odpadků |  |  |  | 0 |  |  |  |  | 0 |  | 0 |  | 0 | 1 | D | 0 | ROZPOCET | [6 empty] | 0
96 | K | U1 | Podlahová vpusť, s protizápachovou uzávěrou k zalití do podlahy, vč. pochůzného podlahového vyjímatelného roštu, vývod do kanalizace - dle požadavku dodavatele stavby |  | 1 |  | 0 |  |  | základní |  | 0 | 0 | 0 | 0 | 0 | 4 | K | 1 | ROZPOCET | 0 | 0 | 0 | 0 | 0 | 1 | 0 | 4 | 198
| PP |  | Podlahová vpusť, s protizápachovou uzávěrou k zalití do podlahy, vč. pochůzného podlahového vyjímatelného roštu, vývod do kanalizace - dle požadavku dodavatele stavby | [14 empty] | PP | 1
97 | K | U2 | Nástěnná baterie - dodávka stavby |  | 1 |  | 0 |  |  | základní |  | 0 | 0 | 0 | 0 | 0 | 4 | K | 1 | ROZPOCET | 0 | 0 | 0 | 0 | 0 | 1 | 0 | 4 | 200
| PP |  | Nástěnná baterie - dodávka stavby | [14 empty] | PP | 1
98 | K | U3 | Profesionální chladnička, hrubý objem 340 lt, bílé provedení, 1x plné dveře, ventilované cirkulační chlazení, digitální termostat, automatické odtávání, integrovaný zámek dveří, teplotní rozsah -2°C až +8°C |  | 1 |  | 0 |  |  | základní |  | 0 | 0 | 0 | 0 | 0 | 4 | K | 1 | ROZPOCET | 0 | 0 | 0 | 0 | 0 | 1 | 0 | 4 | 202
| PP |  | Profesionální chladnička, hrubý objem 340 lt, bílé provedení, 1x plné dveře, ventilované cirkulační chlazení, digitální termostat, automatické odtávání, integrovaný zámek dveří, teplotní rozsah -2°C až +8°C | [14 empty] | PP | 1
| D | V | Úklidová komora |  |  |  | 0 |  |  |  |  | 0 |  | 0 |  | 0 | 1 | D | 0 | ROZPOCET | [6 empty] | 0
99 | K | V1 | Skladový regál, 4x plná police, regál montovaný, dodávka vč. spojovacího materiálu, komaxitové provedení - bílá barva police i stojen |  | 1 |  | 0 |  |  | základní |  | 0 | 0 | 0 | 0 | 0 | 4 | K | 1 | ROZPOCET | 0 | 0 | 0 | 0 | 0 | 1 | 0 | 4 | 204
| PP |  | Skladový regál, 4x plná police, regál montovaný, dodávka vč. spojovacího materiálu, komaxitové provedení - bílá barva police i stojen | [14 empty] | PP | 1
100 | K | V2 | Skladový regál, 4x plná police, regál montovaný, dodávka vč. spojovacího materiálu, komaxitové provedení - bílá barva police i stojen |  | 1 |  | 0 |  |  | základní |  | 0 | 0 | 0 | 0 | 0 | 4 | K | 1 | ROZPOCET | 0 | 0 | 0 | 0 | 0 | 1 | 0 | 4 | 206
| PP |  | Skladový regál, 4x plná police, regál montovaný, dodávka vč. spojovacího materiálu, komaxitové provedení - bílá barva police i stojen | [14 empty] | PP | 1
| D | D1 | Požadovaná kvalita materiálu nerezového nábytku ve specifikaci zařízení |  |  |  | 0 |  |  |  |  | 0 |  | 0 |  | 0 | 1 | D | 0 | ROZPOCET | [6 empty] | 0
101 | K | D1.1 | Profesionální chladnička, hrubý objem 570 lt, bílé provedení, 1x plné dveře, ventilované cirkulační chlazení, digitální termostat, automatické odtávání, integrovaný zámek dveří, teplotní rozsah -2°C až +8°C, vnitřní prostor chladničky uzpůsoben pro vložen |  | 0 |  | 0 |  |  | základní |  | 0 | 0 | 0 | 0 | 0 | 4 | K | 1 | ROZPOCET | 0 | 0 | 0 | 0 | 0 | 1 | 0 | 4 | 2091124736
| PP |  | Profesionální chladnička, hrubý objem 570 lt, bílé provedení, 1x plné dveře, ventilované cirkulační chlazení, digitální termostat, automatické odtávání, integrovaný zámek dveří, teplotní rozsah -2°C až +8°C, vnitřní prostor chladničky uzpůsoben pro vložení přepravek 600x400mm nebo gastronádob GN 2/1 | [14 empty] | PP | 1

## SO-03 - VRN3161 Stromovka
{2257d8cc-b75d-46cf-9b53-863b9784ca37}
2
| KRYCÍ LIST SOUPISU PRACÍ | [7 empty] | v --- níže se nacházejí doplnkové a pomocné údaje k sestavám --- v | [8 empty] | False
Stavba:
Modernizace MŠ Stromovka v Liberci revize 2023
Objekt:
SO-03 - VRN3161 Stromovka
| KSO: |  |  |  |  | CC-CZ:
| Místo: |  |  |  |  | Datum: | 20. 4. 2023
| Zadavatel: |  |  |  |  | IČ: | 00262978
|  | STATUTÁRNÍ MĚSTO LIBEREC |  |  |  | DIČ:
| Uchazeč: |  |  |  |  | IČ: | Vyplň údaj
|  | Vyplň údaj |  |  |  | DIČ: | Vyplň údaj
| Projektant: |  |  |  |  | IČ:
DIČ:
| Zpracovatel: |  |  |  |  | IČ: | 00262978
|  | Machatý |  |  |  | DIČ:
Poznámka:
| Cena bez DPH | [5 empty] | 0
|  |  | Základ daně |  |  | Sazba daně | Výše daně
| DPH | základní | 0 |  |  | 21% | 0
|  | snížená | 0 |  |  | 15% | 0
|  | zákl. přenesená | 0 |  |  | 21% | 0
|  | sníž. přenesená | 0 |  |  | 15% | 0
|  | nulová | 0 |  |  | 0% | 0
| Cena s DPH |  |  | v | CZK |  | 0
| Projektant |  |  | Zpracovatel
| Datum a podpis: |  | Razítko | Datum a podpis: |  |  | Razítko
| Objednavatel |  |  | Uchazeč
| Datum a podpis: |  | Razítko | Datum a podpis: |  |  | Razítko
REKAPITULACE ČLENĚNÍ SOUPISU PRACÍ
Stavba:
Modernizace MŠ Stromovka v Liberci revize 2023
Objekt:
SO-03 - VRN3161 Stromovka
Místo: | [5 empty] | Datum: | 20. 4. 2023
Zadavatel: |  |  | STATUTÁRNÍ MĚSTO LIBEREC |  |  | Projektant:
Uchazeč: |  |  | Vyplň údaj |  |  | Zpracovatel: | Machatý
Kód dílu - Popis | [6 empty] | Cena celkem [CZK]
Náklady ze soupisu prací | [6 empty] | 0 | [11 empty] | -1
| VRN - Vedlejší rozpočtové náklady | [5 empty] | 0
| VRN1 - Průzkumné, geodetické a projektové práce | [5 empty] | 0
| VRN2 - Příprava staveniště | [5 empty] | 0
| VRN3 - Zařízení staveniště | [5 empty] | 0
| VRN4 - Inženýrská činnost | [5 empty] | 0
| VRN6 - Územní vlivy | [5 empty] | 0
| VRN7 - Provozní vlivy | [5 empty] | 0
SOUPIS PRACÍ
Stavba:
Modernizace MŠ Stromovka v Liberci revize 2023
Objekt:
SO-03 - VRN3161 Stromovka
Místo: | [5 empty] | Datum: | 20. 4. 2023
Zadavatel: |  |  | STATUTÁRNÍ MĚSTO LIBEREC |  |  | Projektant:
Uchazeč: |  |  | Vyplň údaj |  |  | Zpracovatel: | Machatý
PČ | Typ | Kód | Popis | MJ | Množství | J.cena [CZK] | Cena celkem [CZK] | Cenová soustava |  | DPH | J. Nh [h] | Nh celkem [h] | J. hmotnost [t] | Hmotnost celkem [t] | J. suť [t] | Suť Celkem [t]
Náklady soupisu celkem | [6 empty] | 0 |  |  |  |  | 0 |  | 0 |  | 0 |  | D | -1 | [7 empty] | 0
| D | VRN | Vedlejší rozpočtové náklady |  |  |  | 0 |  |  |  |  | 0 |  | 0 |  | 0 | 5 | D | 0 | ROZPOCET | [6 empty] | 0
| D | VRN1 | Průzkumné, geodetické a projektové práce |  |  |  | 0 |  |  |  |  | 0 |  | 0 |  | 0 | 5 | D | 1 | ROZPOCET | [6 empty] | 0
9 | K | 010001000 | Průzkumné, geodetické a projektové práce | soub | 1 |  | 0 | CS ÚRS 2023 01 |  | základní |  | 0 | 0 | 0 | 0 | 0 | 1024 | K | 2 | ROZPOCET | 0 | 0 | 0 | 0 | 0 | 1 | 0 | 1024 | 363700684
| PP |  | Průzkumné, geodetické a projektové práce | [14 empty] | PP | 2
| D | VRN2 | Příprava staveniště |  |  |  | 0 |  |  |  |  | 0 |  | 0 |  | 0 | 5 | D | 1 | ROZPOCET | [6 empty] | 0
10 | K | 020001000 | Příprava staveniště | soub | 1 |  | 0 | CS ÚRS 2023 01 |  | základní |  | 0 | 0 | 0 | 0 | 0 | 1024 | K | 2 | ROZPOCET | 0 | 0 | 0 | 0 | 0 | 1 | 0 | 1024 | 306071412
| PP |  | Příprava staveniště | [14 empty] | PP | 2
| D | VRN3 | Zařízení staveniště |  |  |  | 0 |  |  |  |  | 0 |  | 0 |  | 0 | 5 | D | 1 | ROZPOCET | [6 empty] | 0
11 | K | 030001000 | Zařízení staveniště | soub | 1 |  | 0 | CS ÚRS 2023 01 |  | základní |  | 0 | 0 | 0 | 0 | 0 | 1024 | K | 2 | ROZPOCET | 0 | 0 | 0 | 0 | 0 | 1 | 0 | 1024 | 1624774384
| PP |  | Zařízení staveniště | [14 empty] | PP | 2
1 | K | 032503000 | Skládky na staveništi | soub | 1 |  | 0 | CS ÚRS 2023 01 |  | základní |  | 0 | 0 | 0 | 0 | 0 | 1024 | K | 2 | ROZPOCET | 0 | 0 | 0 | 0 | 0 | 1 | 0 | 1024 | 2135962897
| PP |  | Skládky na staveništi | [14 empty] | PP | 2
3 | K | 034103000 | Oplocení staveniště | soub | 1 |  | 0 | CS ÚRS 2023 01 |  | základní |  | 0 | 0 | 0 | 0 | 0 | 1024 | K | 2 | ROZPOCET | 0 | 0 | 0 | 0 | 0 | 1 | 0 | 1024 | 743846474
| PP |  | Oplocení staveniště | [14 empty] | PP | 2
4 | K | 034503000 | Informační tabule na staveništi | ks | 5 |  | 0 | CS ÚRS 2023 01 |  | základní |  | 0 | 0 | 0 | 0 | 0 | 1024 | K | 2 | ROZPOCET | 0 | 0 | 0 | 0 | 0 | 1 | 0 | 1024 | 22749555
| PP |  | Informační tabule na staveništi | [14 empty] | PP | 2
14 | K | 039002000 | Zrušení zařízení staveniště | soub | 1 |  | 0 | CS ÚRS 2023 01 |  | základní |  | 0 | 0 | 0 | 0 | 0 | 1024 | K | 2 | ROZPOCET | 0 | 0 | 0 | 0 | 0 | 1 | 0 | 1024 | 49062950
| PP |  | Zrušení zařízení staveniště | [14 empty] | PP | 2
| D | VRN4 | Inženýrská činnost |  |  |  | 0 |  |  |  |  | 0 |  | 0 |  | 0 | 5 | D | 1 | ROZPOCET | [6 empty] | 0
15 | K | 043002000 | Zkoušky a ostatní měření | soub | 1 |  | 0 | CS ÚRS 2023 01 |  | základní |  | 0 | 0 | 0 | 0 | 0 | 1024 | K | 2 | ROZPOCET | 0 | 0 | 0 | 0 | 0 | 1 | 0 | 1024 | -1065210129
| PP |  | Zkoušky a ostatní měření | [14 empty] | PP | 2
5 | K | 043154000 | Zkoušky hutnicí | soub | 1 |  | 0 | CS ÚRS 2023 01 |  | základní |  | 0 | 0 | 0 | 0 | 0 | 1024 | K | 2 | ROZPOCET | 0 | 0 | 0 | 0 | 0 | 1 | 0 | 1024 | 473725736
| PP |  | Zkoušky hutnicí | [14 empty] | PP | 2
16 | K | 045002000 | Kompletační a koordinační činnost | soub | 1 |  | 0 | CS ÚRS 2023 01 |  | základní |  | 0 | 0 | 0 | 0 | 0 | 1024 | K | 2 | ROZPOCET | 0 | 0 | 0 | 0 | 0 | 1 | 0 | 1024 | -1508107040
| PP |  | Kompletační a koordinační činnost | [14 empty] | PP | 2
| D | VRN6 | Územní vlivy |  |  |  | 0 |  |  |  |  | 0 |  | 0 |  | 0 | 5 | D | 1 | ROZPOCET | [6 empty] | 0
12 | K | 060001000 | Územní vlivy | soub | 1 |  | 0 | CS ÚRS 2023 01 |  | základní |  | 0 | 0 | 0 | 0 | 0 | 1024 | K | 2 | ROZPOCET | 0 | 0 | 0 | 0 | 0 | 1 | 0 | 1024 | 1164476212
| PP |  | Územní vlivy | [14 empty] | PP | 2
| D | VRN7 | Provozní vlivy |  |  |  | 0 |  |  |  |  | 0 |  | 0 |  | 0 | 5 | D | 1 | ROZPOCET | [6 empty] | 0
13 | K | 070001000 | Provozní vlivy | soub | 1 |  | 0 | CS ÚRS 2023 01 |  | základní |  | 0 | 0 | 0 | 0 | 0 | 1024 | K | 2 | ROZPOCET | 0 | 0 | 0 | 0 | 0 | 1 | 0 | 1024 | 1319714517
| PP |  | Provozní vlivy | [14 empty] | PP | 2
7 | K | 071103000 | Provoz investora | soub | 1 |  | 0 | CS ÚRS 2023 01 |  | základní |  | 0 | 0 | 0 | 0 | 0 | 1024 | K | 2 | ROZPOCET | 0 | 0 | 0 | 0 | 0 | 1 | 0 | 1024 | -1841767502
| PP |  | Provoz investora | [14 empty] | PP | 2