## Rekapitulace stavby
Export Komplet | [24 empty] | VZ | 2.0 | ZAMOK |  |  |  |  | False | False | {4c307786-fb13-4575-ac0c-8a14b813191f}
[31 empty] | 0,01 | 21
[31 empty] | 0,01 | 15
|  | REKAPITULACE STAVBY | [15 empty] | v --- níže se nacházejí doplnkové a pomocné údaje k sestavám --- v | [11 empty] | Návod na vyplnění | 0,001
|  | Kód: |  |  |  |  | JDRBLENER | [22 empty] | Měnit lze pouze buňky se žlutým podbarvením! 1) v Rekapitulaci stavby vyplňte údaje o Uchazeči (přenesou se do ostatních sestav i v jiných listech) 2) na vybraných listech vyplňte v sestavě Soupis prací ceny u položek | 0,01
|  | Stavba: |  |  |  |  | D.2.8 - PŘEDINVESTICE - ENERGOCENTRUM (ZE STAVBY REKONSTRUKCE A STAVEBNÍ ÚPRAVY MĚSTSKÉHO PLAVECKÉHO BAZÉNU V LIBERCI) | [23 empty] | 0,01
|  | KSO: |  |  |  |  | 8015493 | [6 empty] | CC-CZ: | [16 empty] | 0,01
|  | Místo: |  |  |  |  | Tržní náměstí 1338, 460 01 Liberec | [6 empty] | Datum: |  | 10. 10. 2022 | [14 empty] | 0,01
0,01
|  | Zadavatel: | [11 empty] | IČ: |  | 00262978 | [14 empty] | 0,01
|  |  | STATUTÁRNÍ MĚSTO LIBEREC | [10 empty] | DIČ: |  | CZ00262978 | [14 empty] | 0,01
0,01
|  | Uchazeč: | [11 empty] | IČ: |  | Vyplň údaj | [14 empty] | 0,01
|  |  | Vyplň údaj | [10 empty] | DIČ: |  | Vyplň údaj | [14 empty] | 0,01
False
|  | Projektant: | [11 empty] | IČ: |  | 47450347 | [14 empty] | False
|  |  | ATELIER 11 HRADEC KRÁLOVÉ s.r.o. | [10 empty] | DIČ: |  | CZ47450347 | [14 empty] | True
0,01
|  | Zpracovatel: | [11 empty] | IČ: |  | 25415751 | [14 empty] | 0,01
|  |  | PROPOS Liberec s.r.o. | [10 empty] | DIČ: |  | CZ25415751 | [14 empty] | False
Poznámka:
Soupis prací je sestaven s využitím Cenové soustavy ÚRS. Položky, které pochází z této cenové soustavy, jsou ve sloupci 'Cenová soustava' označeny popisem 'CS ÚRS' a úrovní příslušného kalendářního pololetí. Veškeré další informace vymezující popis a podmínky použití těchto položek z Cenové soustavy, které nejsou uvedeny přímo v soupisu prací, jsou neomezeně dálkově k dispozici na webu podminky.urs.cz.
|  | Cena bez DPH | [11 empty] | 0
[8 empty] | Sazba daně |  | Základ daně |  |  |  | Výše daně
|  | DPH |  | základní |  |  |  | 21% |  | 0 |  |  |  | 0
|  |  |  | snížená |  |  |  | 15% |  | 0 |  |  |  | 0
|  |  |  | zákl. přenesená |  |  |  | 21% |  | 0 |  |  |  | 0
|  |  |  | sníž. přenesená |  |  |  | 15% |  | 0 |  |  |  | 0
|  |  |  | nulová |  |  |  | 0% |  | 0 |  |  |  | 0
|  | Cena s DPH | [6 empty] | v |  | CZK |  |  | 0
REKAPITULACE OBJEKTŮ STAVBY A SOUPISŮ PRACÍ
| Kód: | [6 empty] | JDRBLENER
| Stavba: | [6 empty] | D.2.8 - PŘEDINVESTICE - ENERGOCENTRUM (ZE STAVBY REKONSTRUKCE A STAVEBNÍ ÚPRAVY MĚSTSKÉHO PLAVECKÉHO BAZÉNU V LIBERCI)
| Místo: | [6 empty] | Tržní náměstí 1338, 460 01 Liberec |  |  |  |  | Datum: |  | 10. 10. 2022
| Zadavatel: | [6 empty] | STATUTÁRNÍ MĚSTO LIBEREC |  |  |  |  | Projektant: |  | ATELIER 11 HRADEC KRÁLOVÉ s.r.o. |  |  | Informatívní údaje z listů zakázek
| Uchazeč: | [11 empty] | Zpracovatel: |  | PROPOS Liberec s.r.o.
| Kód |  |  |  | Popis | [6 empty] | Cena bez DPH [CZK] |  |  |  | Cena s DPH [CZK] | Typ | z toho Ostat. náklady [CZK] | DPH [CZK] | Normohodiny [h] | DPH základní [CZK] | DPH snížená [CZK] | DPH základní přenesená [CZK] | DPH snížená přenesená [CZK] | Základna DPH základní | Základna DPH snížená | Základna DPH zákl. přenesená | Základna DPH sníž. přenesená | Základna DPH nulová
| Náklady stavby celkem | [10 empty] | 0 |  |  |  | 0 |  | 0 | 0 | 0 | 0 | 0 | 0 | 0 | 0 | 0 | 0 | 0 | 0 |  | D | 0 | ###NOIMPORT### | IMPORT | {4c307786-fb13-4575-ac0c-8a14b813191f} | {00000000-0000-0000-0000-000000000000} | 8015493
|  | ARS |  |  |  | ARCHITEKTONICKO STAVEBNÍ ŘEŠENÍ | [5 empty] | 0 |  |  |  | 0 | STA | 0 | 0 | 0 | 0 | 0 | 0 | 0 | 0 | 0 | 0 | 0 | 0 |  | D | 1 | ###NOIMPORT### | IMPORT | {c1729ff7-bd78-4f11-b0d8-a4dce3871a9b} | {4c307786-fb13-4575-ac0c-8a14b813191f} | 8015493 | 2
/ |  |  | BOUR |  |  |  | BOURACÍ PRÁCE |  |  |  |  | 0 |  |  |  | 0 | Soupis | 0 | 0 | 0 | 0 | 0 | 0 | 0 | 0 | 0 | 0 | 0 | 0 |  |  | 2 |  | IMPORT | {8096410d-d3c0-44e1-ae1a-d6bf797737f0} | {c1729ff7-bd78-4f11-b0d8-a4dce3871a9b} | 8015493
/ |  |  | SAN |  |  |  | SANACE STÁVAJÍCÍCH ŽB KONSTRUKCÍ |  |  |  |  | 0 |  |  |  | 0 | Soupis | 0 | 0 | 0 | 0 | 0 | 0 | 0 | 0 | 0 | 0 | 0 | 0 |  |  | 2 |  | IMPORT | {bc350694-e985-424b-8151-0c4708021161} | {c1729ff7-bd78-4f11-b0d8-a4dce3871a9b} | 8015493
/ |  |  | NS |  |  |  | NOVÝ STAV |  |  |  |  | 0 |  |  |  | 0 | Soupis | 0 | 0 | 0 | 0 | 0 | 0 | 0 | 0 | 0 | 0 | 0 | 0 |  |  | 2 |  | IMPORT | {0e83bb37-42de-41c8-9ab7-07483bd041c5} | {c1729ff7-bd78-4f11-b0d8-a4dce3871a9b} | 8015493
|  | TZB |  |  |  | TECHNIKA PROSTŘEDÍ STAVEB | [5 empty] | 0 |  |  |  | 0 | STA | 0 | 0 | 0 | 0 | 0 | 0 | 0 | 0 | 0 | 0 | 0 | 0 |  | D | 1 | ###NOIMPORT### | IMPORT | {07e35709-db70-4003-92ee-e245d2beeba2} | {4c307786-fb13-4575-ac0c-8a14b813191f} | 8015493 | 2
/ |  |  | ZTI |  |  |  | Zdravotně technické instalace |  |  |  |  | 0 |  |  |  | 0 | Soupis | 0 | 0 | 0 | 0 | 0 | 0 | 0 | 0 | 0 | 0 | 0 | 0 |  |  | 2 |  | IMPORT | {a9ab0580-d7b8-43c9-87b8-02a5f2ba87c1} | {07e35709-db70-4003-92ee-e245d2beeba2} | 8015493
/ |  |  | ÚT |  |  |  | Vytápění |  |  |  |  | 0 |  |  |  | 0 | Soupis | 0 | 0 | 0 | 0 | 0 | 0 | 0 | 0 | 0 | 0 | 0 | 0 |  |  | 2 |  | IMPORT | {b7b7720e-2d63-4a74-8e3a-7deaa13bba83} | {07e35709-db70-4003-92ee-e245d2beeba2} | 8015493
/ |  |  | SLB |  |  |  | Slaboproudá elektrotechnika |  |  |  |  | 0 |  |  |  | 0 | Soupis | 0 | 0 | 0 | 0 | 0 | 0 | 0 | 0 | 0 | 0 | 0 | 0 |  |  | 2 |  | IMPORT | {464e31c2-4e00-4ad6-8ef9-01f4080ce824} | {07e35709-db70-4003-92ee-e245d2beeba2} | 8015493
/ |  |  | MAR |  |  |  | Měření a regulace |  |  |  |  | 0 |  |  |  | 0 | Soupis | 0 | 0 | 0 | 0 | 0 | 0 | 0 | 0 | 0 | 0 | 0 | 0 |  |  | 2 |  | IMPORT | {0e9b332a-4c66-4bcb-9c00-34f44dfdbbd0} | {07e35709-db70-4003-92ee-e245d2beeba2} | 8015493
/ |  | VRN |  |  |  | VEDLEJŠÍ ROZPOČTOVÉ NÁKLADY | [5 empty] | 0 |  |  |  | 0 | STA | 0 | 0 | 0 | 0 | 0 | 0 | 0 | 0 | 0 | 0 | 0 | 0 |  |  | 1 |  | IMPORT | {60541cfc-f972-4864-9941-19d206cf1284} | {4c307786-fb13-4575-ac0c-8a14b813191f} |  | 2

## BOUR - BOURACÍ PRÁCE
[18 empty] | {8096410d-d3c0-44e1-ae1a-d6bf797737f0} | [5 empty] | jamapodlaha | 13,272 | 2
[18 empty] | 2 | [5 empty] | sachta5 | 30,056 | 2
| KRYCÍ LIST SOUPISU PRACÍ | [7 empty] | v --- níže se nacházejí doplnkové a pomocné údaje k sestavám --- v | [8 empty] | False | [5 empty] | sachta6 | 15,028 | 2
Stavba:
D.2.8 - PŘEDINVESTICE - ENERGOCENTRUM (ZE STAVBY REKONSTRUKCE A STAVEBNÍ ÚPRAVY MĚSTSKÉHO PLAVECKÉHO BAZÉNU V LIBERCI)
Objekt:
ARS - ARCHITEKTONICKO STAVEBNÍ ŘEŠENÍ
Soupis:
BOUR - BOURACÍ PRÁCE
| KSO: |  | 8015493 |  |  | CC-CZ:
| Místo: |  | Tržní náměstí 1338, 460 01 Liberec |  |  | Datum: | 10. 10. 2022
| Zadavatel: |  |  |  |  | IČ: | 00262978
|  | STATUTÁRNÍ MĚSTO LIBEREC |  |  |  | DIČ: | CZ00262978
| Uchazeč: |  |  |  |  | IČ: | Vyplň údaj
|  | Vyplň údaj |  |  |  | DIČ: | Vyplň údaj
| Projektant: |  |  |  |  | IČ: | 47450347
|  | ATELIER 11 HRADEC KRÁLOVÉ s.r.o. |  |  |  | DIČ: | CZ47450347
| Zpracovatel: |  |  |  |  | IČ: | 25415751
|  | PROPOS Liberec s.r.o. |  |  |  | DIČ: | CZ25415751
Poznámka:
| Cena bez DPH | [5 empty] | 0
|  |  | Základ daně |  |  | Sazba daně | Výše daně
| DPH | základní | 0 |  |  | 21% | 0
|  | snížená | 0 |  |  | 15% | 0
|  | zákl. přenesená | 0 |  |  | 21% | 0
|  | sníž. přenesená | 0 |  |  | 15% | 0
|  | nulová | 0 |  |  | 0% | 0
| Cena s DPH |  |  | v | CZK |  | 0
REKAPITULACE ČLENĚNÍ SOUPISU PRACÍ
Stavba:
D.2.8 - PŘEDINVESTICE - ENERGOCENTRUM (ZE STAVBY REKONSTRUKCE A STAVEBNÍ ÚPRAVY MĚSTSKÉHO PLAVECKÉHO BAZÉNU V LIBERCI)
Objekt:
ARS - ARCHITEKTONICKO STAVEBNÍ ŘEŠENÍ
Soupis:
BOUR - BOURACÍ PRÁCE
Místo: |  |  | Tržní náměstí 1338, 460 01 Liberec |  |  | Datum: | 10. 10. 2022
Zadavatel: |  |  | STATUTÁRNÍ MĚSTO LIBEREC |  |  | Projektant: | ATELIER 11 HRADEC KRÁLOVÉ s.r.o.
Uchazeč: |  |  | Vyplň údaj |  |  | Zpracovatel: | PROPOS Liberec s.r.o.
Kód dílu - Popis | [6 empty] | Cena celkem [CZK]
Náklady stavby celkem | [6 empty] | 0 | [11 empty] | -1
| HSV - Práce a dodávky HSV | [5 empty] | 0
| 1 - Zemní práce | [5 empty] | 0
| 9 - Ostatní konstrukce a práce, bourání | [5 empty] | 0
| 997 - Přesun sutě | [5 empty] | 0
| PSV - Práce a dodávky PSV | [5 empty] | 0
| 711 - Izolace proti vodě, vlhkosti a plynům | [5 empty] | 0
| HZS - Hodinové zúčtovací sazby | [5 empty] | 0
SOUPIS PRACÍ
Stavba:
D.2.8 - PŘEDINVESTICE - ENERGOCENTRUM (ZE STAVBY REKONSTRUKCE A STAVEBNÍ ÚPRAVY MĚSTSKÉHO PLAVECKÉHO BAZÉNU V LIBERCI)
Objekt:
ARS - ARCHITEKTONICKO STAVEBNÍ ŘEŠENÍ
Soupis:
BOUR - BOURACÍ PRÁCE
Místo: |  |  | Tržní náměstí 1338, 460 01 Liberec |  |  | Datum: | 10. 10. 2022
Zadavatel: |  |  | STATUTÁRNÍ MĚSTO LIBEREC |  |  | Projektant: | ATELIER 11 HRADEC KRÁLOVÉ s.r.o.
Uchazeč: |  |  | Vyplň údaj |  |  | Zpracovatel: | PROPOS Liberec s.r.o.
PČ | Typ | Kód | Popis | MJ | Množství | J.cena [CZK] | Cena celkem [CZK] | Cenová soustava |  | DPH | J. Nh [h] | Nh celkem [h] | J. hmotnost [t] | Hmotnost celkem [t] | J. suť [t] | Suť Celkem [t]
Náklady soupisu celkem | [6 empty] | 0 |  |  |  |  | 0 |  | 0.036334 |  | 151.3824 |  | D | -1 | [13 empty] | 0
| D | HSV | Práce a dodávky HSV |  |  |  | 0 |  |  |  |  | 0 |  | 0.036334 |  | 149.026 | 1 | D | 0 |  |  |  | ROZPOCET | [9 empty] | 0
| D | 1 | Zemní práce |  |  |  | 0 |  |  |  |  | 0 |  | 0.030056 |  | 19.7856 | 1 | D | 1 |  |  |  | ROZPOCET | [9 empty] | 0
1 | K | 131351104 | Hloubení nezapažených jam a zářezů strojně s urovnáním dna do předepsaného profilu a spádu v hornině třídy těžitelnosti II skupiny 4 přes 100 do 500 m3 | m3 | 13.272 |  | 0 | CS ÚRS 2022 02 |  | základní |  | 0 | 0 | 0 | 0 | 0 | 4 | K | 2 |  |  |  | ROZPOCET |  |  |  | 0 | 0 | 0 | 0 | 0 | 1 | 0 | 4 | -1613842643
| Online PSC |  | https://podminky.urs.cz/item/CS_URS_2022_02/131351104 | [14 empty] | Online PSC | 2
| VV |  | Plošné dohloubení zeminy pro novou skladbu podlahy. | [14 empty] | VV | 2 | 1 | True | 0 | ROZPOCET
| VV |  | Spodní hrana po bourání skladby podlahy vč.podsypu .. -7,800-0,20= -8,000 | [14 empty] | VV | 2 | 1 | True | 0 | ROZPOCET
| VV |  | Spodní hrana nové skladby podlahy .. -7,800-0,32= -8,120 | [14 empty] | VV | 2 | 1 | True | 0 | ROZPOCET
| VV |  | 110,6*(8,12-8,00)"plocha dle digi měření |  | 13.272 | [12 empty] | VV | 2 | 2 | True | 0 | ROZPOCET
| VV | jamapodlaha | Mezisoučet |  | 13.272 | [12 empty] | VV | 2 | 3 | True | 1 | ROZPOCET
2 | K | 133412822 | Hloubení zapažených šachet ručně v horninách třídy těžitelnosti II skupiny 5, půdorysná plocha výkopu přes 4 do 20 m2 | m3 | 15.028 |  | 0 | CS ÚRS 2022 02 |  | základní |  | 0 | 0 | 0 | 0 | 0 | 4 | K | 2 |  |  |  | ROZPOCET |  |  |  | 0 | 0 | 0 | 0 | 0 | 1 | 0 | 4 | 184732989
| Online PSC |  | https://podminky.urs.cz/item/CS_URS_2022_02/133412822 | [14 empty] | Online PSC | 2
| VV |  | 3,4*3,4*2,6"pro čerpací stanici, výkres D.1.1..8.17 |  | 30.056 | [12 empty] | VV | 2 | 2 | True | 0 | ROZPOCET
| VV | sachta5 | Mezisoučet |  | 30.056 | [12 empty] | VV | 2 | 3 | True | 0 | ROZPOCET
| VV |  | odečet ostatních tříd těžitelnosti | [14 empty] | VV | 2 | 1 | True | 0 | ROZPOCET
| VV |  | -sachta6 |  | -15.028 | [12 empty] | VV | 2 | 2 | True | 0 | ROZPOCET
| VV |  | Součet |  | 15.028 | [12 empty] | VV | 2 | 4 | True | 1 | ROZPOCET
3 | K | 133555101.1 | Hloubení zapažených šachet strojně, v případě nutnosti ručně v omezeném prostoru v hornině třídy těžitelnosti III skupiny 6 do 20 m3 | m3 | 15.028 |  | 0 |  |  | základní |  | 0 | 0 | 0 | 0 | 0 | 4 | K | 2 |  |  |  | ROZPOCET |  |  |  | 0 | 0 | 0 | 0 | 0 | 1 | 0 | 4 | -375236299
| VV |  | 3,4*3,4*2,6*0.5"dolní část výkopu pro čerpací stanici, výkres D.1.1..8.17 |  | 15.028 | [12 empty] | VV | 2 | 2 | True | 0 | ROZPOCET
| VV | sachta6 | Mezisoučet |  | 15.028 | [12 empty] | VV | 2 | 3 | True | 1 | ROZPOCET
4 | K | 139001101 | Příplatek k cenám hloubených vykopávek za ztížení vykopávky v blízkosti podzemního vedení nebo výbušnin pro jakoukoliv třídu horniny | m3 | 30.056 |  | 0 | CS ÚRS 2022 02 |  | základní |  | 0 | 0 | 0 | 0 | 0 | 4 | K | 2 |  |  |  | ROZPOCET |  |  |  | 0 | 0 | 0 | 0 | 0 | 1 | 0 | 4 | 583044822
| Online PSC |  | https://podminky.urs.cz/item/CS_URS_2022_02/139001101 | [14 empty] | Online PSC | 2
| VV |  | sachta5 |  | 30.056 | [12 empty] | VV | 2 | 2 | True | 1 | ROZPOCET
5 | K | 139911123 | Bourání konstrukcí v hloubených vykopávkách ručně s přemístěním suti na hromady na vzdálenost do 20 m nebo s naložením na dopravní prostředek z betonu železového nebo předpjatého | m3 | 8.244 |  | 0 | CS ÚRS 2022 02 |  | základní |  | 0 | 0 | 0 | 2.4 | 19.7856 | 4 | K | 2 |  |  |  | ROZPOCET |  |  |  | 0 | 0 | 0 | 0 | 0 | 1 | 0 | 4 | -781403155
| Online PSC |  | https://podminky.urs.cz/item/CS_URS_2022_02/139911123 | [14 empty] | Online PSC | 2
| VV |  | 2,2*4*0,25*2,1+2,2*2,2*0,25" 9-10/A-B zrušení jímky |  | 5.83 | [12 empty] | VV | 2 | 2 | True | 0 | ROZPOCET
| VV |  | (1,1+0,95)*2*0,25*2,1+1,1*0,95*0,25" 9-10/A-B zrušení šachty |  | 2.414 | [12 empty] | VV | 2 | 2 | True | 0 | ROZPOCET
| VV |  | Součet |  | 8.244 | [12 empty] | VV | 2 | 4 | True | 1 | ROZPOCET
6 | K | 151101102 | Zřízení pažení a rozepření stěn rýh pro podzemní vedení příložné pro jakoukoliv mezerovitost, hloubky přes 2 do 4 m | m2 | 35.36 |  | 0 | CS ÚRS 2022 02 |  | základní |  | 0 | 0.00085 | 0.030056 | 0 | 0 | 4 | K | 2 |  |  |  | ROZPOCET |  |  |  | 0 | 0 | 0 | 0 | 0 | 1 | 0 | 4 | -1123510467
| Online PSC |  | https://podminky.urs.cz/item/CS_URS_2022_02/151101102 | [14 empty] | Online PSC | 2
| VV |  | 3,4*4*2,6"pro čerpací stanici |  | 35.36 | [12 empty] | VV | 2 | 2 | True | 1 | ROZPOCET
7 | K | 151101112 | Odstranění pažení a rozepření stěn rýh pro podzemní vedení s uložením materiálu na vzdálenost do 3 m od kraje výkopu příložné, hloubky přes 2 do 4 m | m2 | 35.36 |  | 0 | CS ÚRS 2022 02 |  | základní |  | 0 | 0 | 0 | 0 | 0 | 4 | K | 2 |  |  |  | ROZPOCET |  |  |  | 0 | 0 | 0 | 0 | 0 | 1 | 0 | 4 | -1788805817
| Online PSC |  | https://podminky.urs.cz/item/CS_URS_2022_02/151101112 | [14 empty] | Online PSC | 2
8 | K | 162211321 | Vodorovné přemístění výkopku nebo sypaniny stavebním kolečkem s vyprázdněním kolečka na hromady nebo do dopravního prostředku na vzdálenost do 10 m z horniny třídy těžitelnosti II, skupiny 4 a 5 | m3 | 28.3 |  | 0 | CS ÚRS 2022 02 |  | základní |  | 0 | 0 | 0 | 0 | 0 | 4 | K | 2 |  |  |  | ROZPOCET |  |  |  | 0 | 0 | 0 | 0 | 0 | 1 | 0 | 4 | 59869699
| Online PSC |  | https://podminky.urs.cz/item/CS_URS_2022_02/162211321 | [14 empty] | Online PSC | 2
| VV |  | jamapodlaha+sachta5-sachta6 |  | 28.3 | [12 empty] | VV | 2 | 2 | True | 1 | ROZPOCET
9 | K | 162211329 | Vodorovné přemístění výkopku nebo sypaniny stavebním kolečkem s vyprázdněním kolečka na hromady nebo do dopravního prostředku na vzdálenost do 10 m Příplatek za každých dalších 10 m k ceně -1321 | m3 | 84.9 |  | 0 | CS ÚRS 2022 02 |  | základní |  | 0 | 0 | 0 | 0 | 0 | 4 | K | 2 |  |  |  | ROZPOCET |  |  |  | 0 | 0 | 0 | 0 | 0 | 1 | 0 | 4 | 1988815644
| Online PSC |  | https://podminky.urs.cz/item/CS_URS_2022_02/162211329 | [14 empty] | Online PSC | 2
| VV |  | (jamapodlaha+sachta5-sachta6)*3 |  | 84.9 | [12 empty] | VV | 2 | 2 | True | 1 | ROZPOCET
10 | K | 162211331 | Vodorovné přemístění výkopku nebo sypaniny stavebním kolečkem s vyprázdněním kolečka na hromady nebo do dopravního prostředku na vzdálenost do 10 m z horniny třídy těžitelnosti III, skupiny 6 a 7 | m3 | 15.028 |  | 0 | CS ÚRS 2022 02 |  | základní |  | 0 | 0 | 0 | 0 | 0 | 4 | K | 2 |  |  |  | ROZPOCET |  |  |  | 0 | 0 | 0 | 0 | 0 | 1 | 0 | 4 | -1960122924
| Online PSC |  | https://podminky.urs.cz/item/CS_URS_2022_02/162211331 | [14 empty] | Online PSC | 2
| VV |  | sachta6 |  | 15.028 | [12 empty] | VV | 2 | 2 | True | 1 | ROZPOCET
11 | K | 162211339 | Vodorovné přemístění výkopku nebo sypaniny stavebním kolečkem s vyprázdněním kolečka na hromady nebo do dopravního prostředku na vzdálenost do 10 m Příplatek za každých dalších 10 m k ceně -1331 | m3 | 45.084 |  | 0 | CS ÚRS 2022 02 |  | základní |  | 0 | 0 | 0 | 0 | 0 | 4 | K | 2 |  |  |  | ROZPOCET |  |  |  | 0 | 0 | 0 | 0 | 0 | 1 | 0 | 4 | -700232892
| Online PSC |  | https://podminky.urs.cz/item/CS_URS_2022_02/162211339 | [14 empty] | Online PSC | 2
| VV |  | sachta6*3 |  | 45.084 | [12 empty] | VV | 2 | 2 | True | 1 | ROZPOCET
12 | K | 16275111R | Vodorovné přemístění výkopku nebo sypaniny po suchu na obvyklém dopravním prostředku na skládku zajištěnou zhotovitelem stavby | m3 | 43.328 |  | 0 |  |  | základní |  | 0 | 0 | 0 | 0 | 0 | 4 | K | 2 |  |  |  | ROZPOCET |  |  |  | 0 | 0 | 0 | 0 | 0 | 1 | 0 | 4 | -1990828683
| VV |  | sachta5+jamapodlaha |  | 43.328 | [12 empty] | VV | 2 | 2 | True | 1 | ROZPOCET
13 | K | 171201231 | Poplatek za uložení stavebního odpadu na recyklační skládce (skládkovné) zeminy a kamení zatříděného do Katalogu odpadů pod kódem 17 05 04 | t | 77.99 |  | 0 | CS ÚRS 2022 02 |  | základní |  | 0 | 0 | 0 | 0 | 0 | 4 | K | 2 |  |  |  | ROZPOCET |  |  |  | 0 | 0 | 0 | 0 | 0 | 1 | 0 | 4 | -1099446071
| Online PSC |  | https://podminky.urs.cz/item/CS_URS_2022_02/171201231 | [14 empty] | Online PSC | 2
| VV |  | (sachta5+jamapodlaha)*1.80 |  | 77.99 | [12 empty] | VV | 2 | 2 | True | 1 | ROZPOCET
14 | K | 171251201 | Uložení sypaniny na skládky nebo meziskládky bez hutnění s upravením uložené sypaniny do předepsaného tvaru | m3 | 43.328 |  | 0 | CS ÚRS 2022 02 |  | základní |  | 0 | 0 | 0 | 0 | 0 | 4 | K | 2 |  |  |  | ROZPOCET |  |  |  | 0 | 0 | 0 | 0 | 0 | 1 | 0 | 4 | -703255667
| Online PSC |  | https://podminky.urs.cz/item/CS_URS_2022_02/171251201 | [14 empty] | Online PSC | 2
| VV |  | sachta5+jamapodlaha |  | 43.328 | [12 empty] | VV | 2 | 2 | True | 1 | ROZPOCET
15 | K | 181911102 | Úprava pláně vyrovnáním výškových rozdílů ručně v hornině třídy těžitelnosti I skupiny 1 a 2 se zhutněním | m2 | 156.23 |  | 0 | CS ÚRS 2022 02 |  | základní |  | 0 | 0 | 0 | 0 | 0 | 4 | K | 2 |  |  |  | ROZPOCET |  |  |  | 0 | 0 | 0 | 0 | 0 | 1 | 0 | 4 | -1221945679
| Online PSC |  | https://podminky.urs.cz/item/CS_URS_2022_02/181911102 | [14 empty] | Online PSC | 2
| VV |  | 110,6" dle digi měření S02.22 + část S02.02 |  | 110.6 | [12 empty] | VV | 2 | 2 | True | 0 | ROZPOCET
| VV |  | 45,63" S02.21 |  | 45.63 | [12 empty] | VV | 2 | 2 | True | 0 | ROZPOCET
| VV |  | Součet |  | 156.23 | [12 empty] | VV | 2 | 4 | True | 1 | ROZPOCET
| D | 9 | Ostatní konstrukce a práce, bourání |  |  |  | 0 |  |  |  |  | 0 |  | 0.0062784 |  | 129.2404 | 1 | D | 1 |  |  |  | ROZPOCET | [9 empty] | 0
16 | K | 766691914 | Ostatní práce vyvěšení křídel s případným uložením a opětovným zavěšením po provedení stavebních změn dveřních, plochy do 2 m2 | kus | 10 |  | 0 | CS ÚRS 2022 02 |  | základní |  | 0 | 0 | 0 | 0.024 | 0.24 | 4 | K | 2 |  |  |  | ROZPOCET |  |  |  | 0 | 0 | 0 | 0 | 0 | 1 | 0 | 4 | -595356251
| Online PSC |  | https://podminky.urs.cz/item/CS_URS_2022_02/766691914 | [14 empty] | Online PSC | 2
| VV |  | 3"S02.22 |  | 3 | [12 empty] | VV | 2 | 2 | True | 0 | ROZPOCET
| VV |  | 7 "mč.0.39a-e |  | 7 | [12 empty] | VV | 2 | 2 | True | 0 | ROZPOCET
| VV |  | Součet |  | 10 | [12 empty] | VV | 2 | 4 | True | 1 | ROZPOCET
17 | K | 962032254 | Bourání zdiva nadzákladového z cihel nebo tvárnic z tvárnic cementových, na maltu cementovou, objemu přes 1 m3 | m3 | 24.07 |  | 0 | CS ÚRS 2022 02 |  | základní |  | 0 | 0 | 0 | 2 | 48.14 | 4 | K | 2 |  |  |  | ROZPOCET |  |  |  | 0 | 0 | 0 | 0 | 0 | 1 | 0 | 4 | 1202682661
| Online PSC |  | https://podminky.urs.cz/item/CS_URS_2022_02/962032254 | [14 empty] | Online PSC | 2
| VV |  | " bourání příček z cihel keramických | [14 empty] | VV | 2 | 1 | True | 0 | ROZPOCET
| VV |  | (0,4+5,7+0,4)*(7,9-3,9)*(0,20+2*0,025)" S02.02/S02.22 |  | 6.5 | [12 empty] | VV | 2 | 2 | True | 0 | ROZPOCET
| VV |  | " výška příček v místě zvýšené podlahy na -2,95 oproti podlaze -3,55 je 2,750m | [14 empty] | VV | 2 | 1 | True | 0 | ROZPOCET
| VV |  | 0,19*2,75*3,1 " 0.39d/0.39e |  | 1.62 | [12 empty] | VV | 2 | 2 | True | 0 | ROZPOCET
| VV |  | 0,19*2,75*5,65 " 0.39d+0.39e/0.39c+0.39b |  | 2.952 | [12 empty] | VV | 2 | 2 | True | 0 | ROZPOCET
| VV |  | 0,19*2,75*3,4 " 0.39c/0.39b |  | 1.777 | [12 empty] | VV | 2 | 2 | True | 0 | ROZPOCET
| VV |  | 0,19*2,75*(3,0+0,1+2,745) " 0.39c+0.39b/0.39a |  | 3.054 | [12 empty] | VV | 2 | 2 | True | 0 | ROZPOCET
| VV |  | 0,19*2,75*2,745 " 0.39c/0.39a |  | 1.434 | [12 empty] | VV | 2 | 2 | True | 0 | ROZPOCET
| VV |  | 0,19*3,35*1,3+0,44*3,35*0,89 " 0.39c/0.36 |  | 2.139 | [12 empty] | VV | 2 | 2 | True | 0 | ROZPOCET
| VV |  | 0,19*2,75*2,745+0,4*2,75*0,4 " 0.39a/0.36 |  | 1.874 | [12 empty] | VV | 2 | 2 | True | 0 | ROZPOCET
| VV |  | 0,19*3,35*3,3+0,24*3,35*0,77 " 0.39a/0.36 |  | 2.72 | [12 empty] | VV | 2 | 2 | True | 0 | ROZPOCET
| VV |  | Součet |  | 24.07 | [12 empty] | VV | 2 | 4 | True | 1 | ROZPOCET
18 | K | 963051113 | Bourání železobetonových stropů deskových, tl. přes 80 mm | m3 | 1.449 |  | 0 | CS ÚRS 2022 02 |  | základní |  | 0 | 0 | 0 | 2.4 | 3.4776 | 4 | K | 2 |  |  |  | ROZPOCET |  |  |  | 0 | 0 | 0 | 0 | 0 | 1 | 0 | 4 | 1330858281
| Online PSC |  | https://podminky.urs.cz/item/CS_URS_2022_02/963051113 | [14 empty] | Online PSC | 2
| VV |  | (2*0,17+2*1,14+0,84+1,37)*(2*0,08+1,04)*0,25"dle výkresu Statika 1.PP podlahy, 9-10/A |  | 1.449 | [12 empty] | VV | 2 | 2 | True | 1 | ROZPOCET
19 | K | 965042141 | Bourání mazanin betonových nebo z litého asfaltu tl. do 100 mm, plochy přes 4 m2 | m3 | 16.827 |  | 0 | CS ÚRS 2022 02 |  | základní |  | 0 | 0 | 0 | 2.2 | 37.0194 | 4 | K | 2 |  |  |  | ROZPOCET |  |  |  | 0 | 0 | 0 | 0 | 0 | 1 | 0 | 4 | 1227588387
| Online PSC |  | https://podminky.urs.cz/item/CS_URS_2022_02/965042141 | [14 empty] | Online PSC | 2
| VV |  | 110,6*0,10"2.PP tl. podkl.mazaniny se sítí 100mm dle řezů A-A a B-B |  | 11.06 | [12 empty] | VV | 2 | 2 | True | 0 | ROZPOCET
| VV |  | (10,31+7,11+14,53+8,19)*0,03" 1.PP 0.36, 0.39a-c |  | 1.204 | [12 empty] | VV | 2 | 2 | True | 0 | ROZPOCET
| VV |  | 45,63*0,10"S02.21 |  | 4.563 | [12 empty] | VV | 2 | 2 | True | 0 | ROZPOCET
| VV |  | Součet |  | 16.827 | [12 empty] | VV | 2 | 4 | True | 1 | ROZPOCET
20 | K | 965043341 | Bourání mazanin betonových s potěrem nebo teracem tl. do 100 mm, plochy přes 4 m2 | m3 | 6.249 |  | 0 | CS ÚRS 2022 02 |  | základní |  | 0 | 0 | 0 | 2.2 | 13.7478 | 4 | K | 2 |  |  |  | ROZPOCET |  |  |  | 0 | 0 | 0 | 0 | 0 | 1 | 0 | 4 | 1568376345
| Online PSC |  | https://podminky.urs.cz/item/CS_URS_2022_02/965043341 | [14 empty] | Online PSC | 2
| VV |  | 110,6*0,04" bourání podlah mazanina tl. 30mm+cem.potěr 10mm=40mm |  | 4.424 | [12 empty] | VV | 2 | 2 | True | 0 | ROZPOCET
| VV |  | 45,63*0,04"S02.21 |  | 1.825 | [12 empty] | VV | 2 | 2 | True | 0 | ROZPOCET
| VV |  | Součet |  | 6.249 | [12 empty] | VV | 2 | 4 | True | 1 | ROZPOCET
21 | K | 965049113 | Bourání mazanin Příplatek k cenám za bourání mazanin betonových s rabicovým pletivem, tl. do 100 mm | m3 | 16.827 |  | 0 | CS ÚRS 2022 02 |  | základní |  | 0 | 0 | 0 | 0.0047 | 0.079087 | 4 | K | 2 |  |  |  | ROZPOCET |  |  |  | 0 | 0 | 0 | 0 | 0 | 1 | 0 | 4 | 327600970
| Online PSC |  | https://podminky.urs.cz/item/CS_URS_2022_02/965049113 | [14 empty] | Online PSC | 2
22 | K | 965081223 | Bourání podlah z dlaždic bez podkladního lože nebo mazaniny, s jakoukoliv výplní spár keramických nebo xylolitových tl. přes 10 mm plochy přes 1 m2 | m2 | 98.64 |  | 0 | CS ÚRS 2022 02 |  | základní |  | 0 | 0 | 0 | 0.057 | 5.6225 | 4 | K | 2 |  |  |  | ROZPOCET |  |  |  | 0 | 0 | 0 | 0 | 0 | 1 | 0 | 4 | -113489548
| Online PSC |  | https://podminky.urs.cz/item/CS_URS_2022_02/965081223 | [14 empty] | Online PSC | 2
| VV |  | " dle tabulky místností | [14 empty] | VV | 2 | 1 | True | 0 | ROZPOCET
| VV |  | 58,5"část m.S02.02 v půdorysu budoucí m.02.027 |  | 58.5 | [12 empty] | VV | 2 | 2 | True | 0 | ROZPOCET
| VV |  | 10,31+7,11+14,53+8,19" 0.36, 0.39a-c |  | 40.14 | [12 empty] | VV | 2 | 2 | True | 0 | ROZPOCET
| VV |  | Součet |  | 98.64 | [12 empty] | VV | 2 | 4 | True | 1 | ROZPOCET
23 | K | 965082941 | Odstranění násypu pod podlahami tl. přes 200 mm jakékoliv plochy | m3 | 7.812 |  | 0 | CS ÚRS 2022 02 |  | základní |  | 0 | 0 | 0 | 1.4 | 10.9368 | 4 | K | 2 |  |  |  | ROZPOCET |  |  |  | 0 | 0 | 0 | 0 | 0 | 1 | 0 | 4 | -186192593
| Online PSC |  | https://podminky.urs.cz/item/CS_URS_2022_02/965082941 | [14 empty] | Online PSC | 2
| VV |  | 110,6*0,05" bourání podlah podpsyp tl. 50mm |  | 5.53 | [12 empty] | VV | 2 | 2 | True | 0 | ROZPOCET
| VV |  | 45,63*0,05" S02.21 |  | 2.282 | [12 empty] | VV | 2 | 2 | True | 0 | ROZPOCET
| VV |  | Součet |  | 7.812 | [12 empty] | VV | 2 | 4 | True | 1 | ROZPOCET
24 | K | 968072455 | Vybourání kovových rámů oken s křídly, dveřních zárubní, vrat, stěn, ostění nebo obkladů dveřních zárubní, plochy do 2 m2 | m2 | 9.245 |  | 0 | CS ÚRS 2022 02 |  | základní |  | 0 | 0 | 0 | 0.076 | 0.70262 | 4 | K | 2 |  |  |  | ROZPOCET |  |  |  | 0 | 0 | 0 | 0 | 0 | 1 | 0 | 4 | -1364382178
| Online PSC |  | https://podminky.urs.cz/item/CS_URS_2022_02/968072455 | [14 empty] | Online PSC | 2
| VV |  | (0,8*2+0,9*3)*2,15 "mč.0.39a až 0.39e |  | 9.245 | [12 empty] | VV | 2 | 2 | True | 1 | ROZPOCET
25 | K | 968072456 | Vybourání kovových rámů oken s křídly, dveřních zárubní, vrat, stěn, ostění nebo obkladů dveřních zárubní, plochy přes 2 m2 | m2 | 6.45 |  | 0 | CS ÚRS 2022 02 |  | základní |  | 0 | 0 | 0 | 0.063 | 0.40635 | 4 | K | 2 |  |  |  | ROZPOCET |  |  |  | 0 | 0 | 0 | 0 | 0 | 1 | 0 | 4 | -383872308
| Online PSC |  | https://podminky.urs.cz/item/CS_URS_2022_02/968072456 | [14 empty] | Online PSC | 2
| VV |  | 1,4*2,15 " mč.039b |  | 3.01 | [12 empty] | VV | 2 | 2 | True | 0 | ROZPOCET
| VV |  | 1,6*2,15" S02.22 |  | 3.44 | [12 empty] | VV | 2 | 2 | True | 0 | ROZPOCET
| VV |  | Součet |  | 6.45 | [12 empty] | VV | 2 | 4 | True | 1 | ROZPOCET
26 | K | 9750.28 | Doplňkové, provizorní, zajišťovací, statické podpůrné konstrukce zajišťující bezpečnost při bourání (zhotovitel zajistí dle svých technologických postupů, návrhu, možností) | kpl | 1 |  | 0 |  |  | základní |  | 0 | 0 | 0 | 0 | 0 | 4 | K | 2 |  |  |  | ROZPOCET |  |  |  | 0 | 0 | 0 | 0 | 0 | 1 | 0 | 4 | -148525478
27 | K | 977151126 | Jádrové vrty diamantovými korunkami do stavebních materiálů (železobetonu, betonu, cihel, obkladů, dlažeb, kamene) průměru přes 200 do 225 mm | m | 0.6 |  | 0 |  |  | základní |  | 0 | 0.00345 | 0.00207 | 0.087 | 0.0522 | 4 | K | 2 |  |  |  | ROZPOCET |  |  |  | 0 | 0 | 0 | 0 | 0 | 1 | 0 | 4 | 1011486014
| VV |  | 0,6 " pr.200mm mč.S02.21/ven |  | 0.6 | [12 empty] | VV | 2 | 2 | True | 1 | ROZPOCET
28 | K | 977151222 | Jádrové vrty diamantovými korunkami do stavebních materiálů (železobetonu, betonu, cihel, obkladů, dlažeb, kamene) dovrchní (směrem vzhůru), průměru přes 120 do 130 mm | m | 0.96 |  | 0 | CS ÚRS 2022 02 |  | základní |  | 0 | 0.00162 | 0.0015552 | 0.029 | 0.02784 | 4 | K | 2 |  |  |  | ROZPOCET |  |  |  | 0 | 0 | 0 | 0 | 0 | 1 | 0 | 4 | -1453767652
| Online PSC |  | https://podminky.urs.cz/item/CS_URS_2022_02/977151222 | [14 empty] | Online PSC | 2
| VV |  | 1*0,32 " K0011 |  | 0.32 | [12 empty] | VV | 2 | 2 | True | 0 | ROZPOCET
| VV |  | 2*0,32 " 2x ÚT003 |  | 0.64 | [12 empty] | VV | 2 | 2 | True | 0 | ROZPOCET
| VV |  | Součet |  | 0.96 | [12 empty] | VV | 2 | 4 | True | 1 | ROZPOCET
29 | K | 977211122 | Řezání konstrukcí stěnovou pilou z cihel nebo tvárnic hloubka řezu přes 200 do 350 mm | m | 12.06 |  | 0 | CS ÚRS 2022 02 |  | základní |  | 0 | 0.00022 | 0.0026532 | 0 | 0 | 4 | K | 2 |  |  |  | ROZPOCET |  |  |  | 0 | 0 | 0 | 0 | 0 | 1 | 0 | 4 | -511271240
| Online PSC |  | https://podminky.urs.cz/item/CS_URS_2022_02/977211122 | [14 empty] | Online PSC | 2
| VV |  | (2*0,17+2*1,14+0,84+1,37)*2+(2*0,08+1,04)*2"dle výkresu Statika 1.PP podlahy, 9-10/A |  | 12.06 | [12 empty] | VV | 2 | 2 | True | 1 | ROZPOCET
30 | K | 978021191 | Otlučení cementových vnitřních ploch stěn, v rozsahu do 100 % | m2 | 144.069 |  | 0 | CS ÚRS 2022 02 |  | základní |  | 0 | 0 | 0 | 0.061 | 8.7882 | 4 | K | 2 |  |  |  | ROZPOCET |  |  |  | 0 | 0 | 0 | 0 | 0 | 1 | 0 | 4 | 1661043853
| Online PSC |  | https://podminky.urs.cz/item/CS_URS_2022_02/978021191 | [14 empty] | Online PSC | 2
| VV |  | " otlučení omítek na stěnách, které nebudou bourány | [14 empty] | VV | 2 | 1 | True | 0 | ROZPOCET
| VV |  | 3,9*(8,1+0,755*2)"S02.22 |  | 37.479 | [12 empty] | VV | 2 | 2 | True | 0 | ROZPOCET
| VV |  | 3,3*(14,85+2,6+14,85)"S02.21 |  | 106.59 | [12 empty] | VV | 2 | 2 | True | 0 | ROZPOCET
| VV |  | Součet |  | 144.069 | [12 empty] | VV | 2 | 4 | True | 1 | ROZPOCET
31 | K | 98159015R | Odstranění stávající zvýšené konstrukce podlahy odvoz a likvidace vybouraných hmot a suti na řízené skládce | m2 | 38.31 |  | 0 |  |  | základní |  | 0 | 0 | 0 | 0 | 0 | 4 | K | 2 |  |  |  | ROZPOCET |  |  |  | 0 | 0 | 0 | 0 | 0 | 1 | 0 | 4 | 1148218112
| VV |  | 7,11+14,53+8,19+8,48"m.0.39a-g |  | 38.31 | [12 empty] | VV | 2 | 2 | True | 1 | ROZPOCET
32 | K | 9890.1 | Ochrana stávajících zachovávaných konstrukcí, zařízení a technologie při bourání, např. kogenerační jednotka, sloupy v blízkosti úprav apod. | kpl | 1 |  | 0 |  |  | základní |  | 0 | 0 | 0 | 0 | 0 | 4 | K | 2 |  |  |  | ROZPOCET |  |  |  | 0 | 0 | 0 | 0 | 0 | 1 | 0 | 4 | 2057962983
| D | 997 | Přesun sutě |  |  |  | 0 |  |  |  |  | 0 |  | 0 |  | 0 | 1 | D | 1 |  |  |  | ROZPOCET | [9 empty] | 0
33 | K | 997013213 | Vnitrostaveništní doprava suti a vybouraných hmot vodorovně do 50 m svisle ručně pro budovy a haly výšky přes 9 do 12 m | t | 151.382 |  | 0 | CS ÚRS 2022 02 |  | základní |  | 0 | 0 | 0 | 0 | 0 | 4 | K | 2 |  |  |  | ROZPOCET |  |  |  | 0 | 0 | 0 | 0 | 0 | 1 | 0 | 4 | 1111941154
| Online PSC |  | https://podminky.urs.cz/item/CS_URS_2022_02/997013213 | [14 empty] | Online PSC | 2
34 | K | 997013501R | Odvoz suti a vybouraných hmot na skládku zajištěnou zhotovitelem stavby se složením | t | 151.382 |  | 0 |  |  | základní |  | 0 | 0 | 0 | 0 | 0 | 4 | K | 2 |  |  |  | ROZPOCET |  |  |  | 0 | 0 | 0 | 0 | 0 | 1 | 0 | 4 | 2079846834
35 | K | 997013871R | Poplatek za uložení veškerého stavebního odpadu na recyklační, popř. standardní skládce (skládkovné) směsného stavebního a demoličního tříděného dle příslušných předpisů | t | 151.382 |  | 0 |  |  | základní |  | 0 | 0 | 0 | 0 | 0 | 4 | K | 2 |  |  |  | ROZPOCET |  |  |  | 0 | 0 | 0 | 0 | 0 | 1 | 0 | 4 | -1555954036
36 | K | 997013999R | Příplatek za možnost výskytu nebezpečného odpadu | t | 7.569 |  | 0 |  |  | základní |  | 0 | 0 | 0 | 0 | 0 | 4 | K | 2 |  |  |  | ROZPOCET |  |  |  | 0 | 0 | 0 | 0 | 0 | 1 | 0 | 4 | -1786941624
| VV |  | 151,382*0.05 "Přepočtené koeficientem množství |  | 7.569 | [12 empty] | VV | 2 | 2 | True | 1 | ROZPOCET
| D | PSV | Práce a dodávky PSV |  |  |  | 0 |  |  |  |  | 0 |  | 0 |  | 2.3564 | 2 | D | 0 |  |  |  | ROZPOCET | [9 empty] | 0
| D | 711 | Izolace proti vodě, vlhkosti a plynům |  |  |  | 0 |  |  |  |  | 0 |  | 0 |  | 2.3564 | 2 | D | 1 |  |  |  | ROZPOCET | [9 empty] | 0
37 | K | 711131811 | Odstranění izolace proti zemní vlhkosti na ploše vodorovné V | m2 | 589.11 |  | 0 | CS ÚRS 2022 02 |  | základní |  | 0 | 0 | 0 | 0.004 | 2.3564 | 16 | K | 2 |  |  |  | ROZPOCET |  |  |  | 0 | 0 | 0 | 0 | 0 | 1 | 0 | 16 | -323856744
| Online PSC |  | https://podminky.urs.cz/item/CS_URS_2022_02/711131811 | [14 empty] | Online PSC | 2
| VV |  | " podlahy dle tabulky místností 2x asf.pás + 1x ALP | [14 empty] | VV | 2 | 1 | True | 0 | ROZPOCET
| VV |  | 40,14*3 " 1.PP |  | 120.42 | [12 empty] | VV | 2 | 2 | True | 0 | ROZPOCET
| VV |  | 110,6*3" 2.PP |  | 331.8 | [12 empty] | VV | 2 | 2 | True | 0 | ROZPOCET
| VV |  | 45,63*3"S02.21 |  | 136.89 | [12 empty] | VV | 2 | 2 | True | 0 | ROZPOCET
| VV |  | Součet |  | 589.11 | [12 empty] | VV | 2 | 4 | True | 1 | ROZPOCET
| D | HZS | Hodinové zúčtovací sazby |  |  |  | 0 |  |  |  |  | 0 |  | 0 |  | 0 | 4 | D | 0 |  |  |  | ROZPOCET | [9 empty] | 0
38 | K | HZS1291 | Bourací a demontážní přímoci specialistům tzb v jejich soupisech prací neuvedené, popř. jiné bourací práce samostatně neuvedené (bude prováděno se souhlasem zástupce investora, evidováno ve stavebním deníku, fakturováno dle skutečnosti) | hod | 50 |  | 0 | CS ÚRS 2022 02 |  | základní |  | 0 | 0 | 0 | 0 | 0 | 512 | K | 1 |  |  |  | ROZPOCET |  |  |  | 0 | 0 | 0 | 0 | 0 | 1 | 0 | 512 | -1905946238
| Online PSC |  | https://podminky.urs.cz/item/CS_URS_2022_02/HZS1291 | [14 empty] | Online PSC | 1

## SAN - SANACE STÁVAJÍCÍCH ...
[18 empty] | {bc350694-e985-424b-8151-0c4708021161} | [5 empty] | s_006 | 277,885 | 2
[18 empty] | 2 | [5 empty] | s_007 | 141,19 | 2
| KRYCÍ LIST SOUPISU PRACÍ | [7 empty] | v --- níže se nacházejí doplnkové a pomocné údaje k sestavám --- v | [8 empty] | False
Stavba:
D.2.8 - PŘEDINVESTICE - ENERGOCENTRUM (ZE STAVBY REKONSTRUKCE A STAVEBNÍ ÚPRAVY MĚSTSKÉHO PLAVECKÉHO BAZÉNU V LIBERCI)
Objekt:
ARS - ARCHITEKTONICKO STAVEBNÍ ŘEŠENÍ
Soupis:
SAN - SANACE STÁVAJÍCÍCH ŽB KONSTRUKCÍ
| KSO: |  | 8015493 |  |  | CC-CZ:
| Místo: |  | Tržní náměstí 1338, 460 01 Liberec |  |  | Datum: | 10. 10. 2022
| Zadavatel: |  |  |  |  | IČ: | 00262978
|  | STATUTÁRNÍ MĚSTO LIBEREC |  |  |  | DIČ: | CZ00262978
| Uchazeč: |  |  |  |  | IČ: | Vyplň údaj
|  | Vyplň údaj |  |  |  | DIČ: | Vyplň údaj
| Projektant: |  |  |  |  | IČ: | 47450347
|  | ATELIER 11 HRADEC KRÁLOVÉ s.r.o. |  |  |  | DIČ: | CZ47450347
| Zpracovatel: |  |  |  |  | IČ: | 25415751
|  | PROPOS Liberec s.r.o. |  |  |  | DIČ: | CZ25415751
Poznámka:
| Cena bez DPH | [5 empty] | 0
|  |  | Základ daně |  |  | Sazba daně | Výše daně
| DPH | základní | 0 |  |  | 21% | 0
|  | snížená | 0 |  |  | 15% | 0
|  | zákl. přenesená | 0 |  |  | 21% | 0
|  | sníž. přenesená | 0 |  |  | 15% | 0
|  | nulová | 0 |  |  | 0% | 0
| Cena s DPH |  |  | v | CZK |  | 0
REKAPITULACE ČLENĚNÍ SOUPISU PRACÍ
Stavba:
D.2.8 - PŘEDINVESTICE - ENERGOCENTRUM (ZE STAVBY REKONSTRUKCE A STAVEBNÍ ÚPRAVY MĚSTSKÉHO PLAVECKÉHO BAZÉNU V LIBERCI)
Objekt:
ARS - ARCHITEKTONICKO STAVEBNÍ ŘEŠENÍ
Soupis:
SAN - SANACE STÁVAJÍCÍCH ŽB KONSTRUKCÍ
Místo: |  |  | Tržní náměstí 1338, 460 01 Liberec |  |  | Datum: | 10. 10. 2022
Zadavatel: |  |  | STATUTÁRNÍ MĚSTO LIBEREC |  |  | Projektant: | ATELIER 11 HRADEC KRÁLOVÉ s.r.o.
Uchazeč: |  |  | Vyplň údaj |  |  | Zpracovatel: | PROPOS Liberec s.r.o.
Kód dílu - Popis | [6 empty] | Cena celkem [CZK]
Náklady stavby celkem | [6 empty] | 0 | [11 empty] | -1
| HSV - Práce a dodávky HSV | [5 empty] | 0
| 6 - Úpravy povrchů, podlahy a osazování výplní | [5 empty] | 0
| 98501 - Odsekávání pro sanace | [5 empty] | 0
| 98502 - Pemrlování pro sanace | [5 empty] | 0
| 98504 - Očištění kcí pro sanace | [5 empty] | 0
| 98505 - Reprofilace kcí | [5 empty] | 0
| 98506 - Vyrovnávací stěrky reprofilovaných kcí | [5 empty] | 0
| 98507 - Ochranný nátěr sanované betonářské výztuže | [5 empty] | 0
| 98508 - Spojovací můstek reprofilovaného betonu | [5 empty] | 0
| 997 - Přesun sutě | [5 empty] | 0
| 998 - Přesun hmot | [5 empty] | 0
SOUPIS PRACÍ
Stavba:
D.2.8 - PŘEDINVESTICE - ENERGOCENTRUM (ZE STAVBY REKONSTRUKCE A STAVEBNÍ ÚPRAVY MĚSTSKÉHO PLAVECKÉHO BAZÉNU V LIBERCI)
Objekt:
ARS - ARCHITEKTONICKO STAVEBNÍ ŘEŠENÍ
Soupis:
SAN - SANACE STÁVAJÍCÍCH ŽB KONSTRUKCÍ
Místo: |  |  | Tržní náměstí 1338, 460 01 Liberec |  |  | Datum: | 10. 10. 2022
Zadavatel: |  |  | STATUTÁRNÍ MĚSTO LIBEREC |  |  | Projektant: | ATELIER 11 HRADEC KRÁLOVÉ s.r.o.
Uchazeč: |  |  | Vyplň údaj |  |  | Zpracovatel: | PROPOS Liberec s.r.o.
PČ | Typ | Kód | Popis | MJ | Množství | J.cena [CZK] | Cena celkem [CZK] | Cenová soustava |  | DPH | J. Nh [h] | Nh celkem [h] | J. hmotnost [t] | Hmotnost celkem [t] | J. suť [t] | Suť Celkem [t]
Náklady soupisu celkem | [6 empty] | 0 |  |  |  |  | 0 |  | 22.3696 |  | 27.8284 |  | D | -1 | [13 empty] | 0
| D | HSV | Práce a dodávky HSV |  |  |  | 0 |  |  |  |  | 0 |  | 22.3696 |  | 27.8284 | 1 | D | 0 |  |  |  | ROZPOCET | [9 empty] | 0
| D | 6 | Úpravy povrchů, podlahy a osazování výplní |  |  |  | 0 |  |  |  |  | 0 |  | 2.6402 |  | 0 | 1 | D | 1 |  |  |  | ROZPOCET | [9 empty] | 0
1 | K | 611111111 | Vyspravení povrchu neomítaných vnitřních ploch monolitických betonových nebo železobetonových konstrukcí rozetřením vysprávky do ztracena maltou cementovou celoplošně stropů | m2 | 141.19 |  | 0 | CS ÚRS 2022 02 |  | základní |  | 0 | 0.0063 | 0.8895 | 0 | 0 | 4 | K | 2 |  |  |  | ROZPOCET |  |  |  | 0 | 0 | 0 | 0 | 0 | 1 | 0 | 4 | -2016500882
| Online PSC |  | https://podminky.urs.cz/item/CS_URS_2022_02/611111111 | [14 empty] | Online PSC | 2
| VV |  | s_007 |  | 141.19 | [12 empty] | VV | 2 | 2 | True | 1 | ROZPOCET
2 | K | 612111111 | Vyspravení povrchu neomítaných vnitřních ploch monolitických betonových nebo železobetonových konstrukcí rozetřením vysprávky do ztracena maltou cementovou celoplošně stěn | m2 | 277.885 |  | 0 | CS ÚRS 2022 02 |  | základní |  | 0 | 0.0063 | 1.7507 | 0 | 0 | 4 | K | 2 |  |  |  | ROZPOCET |  |  |  | 0 | 0 | 0 | 0 | 0 | 1 | 0 | 4 | 2071210621
| Online PSC |  | https://podminky.urs.cz/item/CS_URS_2022_02/612111111 | [14 empty] | Online PSC | 2
| VV |  | s_006 |  | 277.885 | [12 empty] | VV | 2 | 2 | True | 1 | ROZPOCET
| D | 98501 | Odsekávání pro sanace |  |  |  | 0 |  |  |  |  | 0 |  | 0 |  | 27.6589 | 1 | D | 1 |  |  |  | ROZPOCET | [9 empty] | 0
3 | K | 985112112 | Odsekání degradovaného betonu stěn, tloušťky přes 10 do 30 mm | m2 | 277.885 |  | 0 | CS ÚRS 2022 02 |  | základní |  | 0 | 0 | 0 | 0.066 | 18.3404 | 4 | K | 2 |  |  |  | ROZPOCET |  |  |  | 0 | 0 | 0 | 0 | 0 | 1 | 0 | 4 | -1631593341
| Online PSC |  | https://podminky.urs.cz/item/CS_URS_2022_02/985112112 | [14 empty] | Online PSC | 2
| VV |  | 3,5*(14,65*2+2,6) " 02.006c |  | 111.65 | [12 empty] | VV | 2 | 2 | True | 0 | ROZPOCET
| VV |  | (3,50+0,60)*(6*0,4*4+16,3+5,8+7,64+0,45+0,755)" stěny a sloupy m.02.027 |  | 166.235 | [12 empty] | VV | 2 | 2 | True | 0 | ROZPOCET
| VV | s_006 | Součet |  | 277.885 | [12 empty] | VV | 2 | 4 | True | 1 | ROZPOCET
4 | K | 985112122 | Odsekání degradovaného betonu líce kleneb a podhledů, tloušťky přes 10 do 30 mm | m2 | 141.19 |  | 0 | CS ÚRS 2022 02 |  | základní |  | 0 | 0 | 0 | 0.066 | 9.3185 | 4 | K | 2 |  |  |  | ROZPOCET |  |  |  | 0 | 0 | 0 | 0 | 0 | 1 | 0 | 4 | -285949628
| Online PSC |  | https://podminky.urs.cz/item/CS_URS_2022_02/985112122 | [14 empty] | Online PSC | 2
| VV |  | 102,6" podhledy v 2PP v půdorysu předinvestice m.02.027 (plocha dle digi měření) |  | 102.6 | [12 empty] | VV | 2 | 2 | True | 0 | ROZPOCET
| VV |  | 38,59"02.006c |  | 38.59 | [12 empty] | VV | 2 | 2 | True | 0 | ROZPOCET
| VV | s_007 | Součet |  | 141.19 | [12 empty] | VV | 2 | 4 | True | 1 | ROZPOCET
| D | 98502 | Pemrlování pro sanace |  |  |  | 0 |  |  |  |  | 0 |  | 0 |  | 0.16944 | 1 | D | 1 |  |  |  | ROZPOCET | [9 empty] | 0
5 | K | 985113121 | Pemrlování povrchu betonu líce kleneb a podhledů | m2 | 2.824 |  | 0 | CS ÚRS 2022 02 |  | základní |  | 0 | 0 | 0 | 0.06 | 0.16944 | 4 | K | 2 |  |  |  | ROZPOCET |  |  |  | 0 | 0 | 0 | 0 | 0 | 1 | 0 | 4 | -1245518494
| Online PSC |  | https://podminky.urs.cz/item/CS_URS_2022_02/985113121 | [14 empty] | Online PSC | 2
| VV |  | s_007*0.02" 2% plochy žb podhledů |  | 2.824 | [12 empty] | VV | 2 | 2 | True | 1 | ROZPOCET
| D | 98504 | Očištění kcí pro sanace |  |  |  | 0 |  |  |  |  | 0 |  | 0 |  | 0 | 1 | D | 1 |  |  |  | ROZPOCET | [9 empty] | 0
6 | K | 985131111 | Očištění ploch stěn, rubu kleneb a podlah tlakovou vodou | m2 | 277.885 |  | 0 | CS ÚRS 2022 02 |  | základní |  | 0 | 0 | 0 | 0 | 0 | 4 | K | 2 |  |  |  | ROZPOCET |  |  |  | 0 | 0 | 0 | 0 | 0 | 1 | 0 | 4 | -1776148589
| Online PSC |  | https://podminky.urs.cz/item/CS_URS_2022_02/985131111 | [14 empty] | Online PSC | 2
| VV |  | s_006 |  | 277.885 | [12 empty] | VV | 2 | 2 | True | 1 | ROZPOCET
7 | K | 985131311 | Očištění ploch stěn, rubu kleneb a podlah ruční dočištění ocelovými kartáči | m2 | 277.885 |  | 0 | CS ÚRS 2022 02 |  | základní |  | 0 | 0 | 0 | 0 | 0 | 4 | K | 2 |  |  |  | ROZPOCET |  |  |  | 0 | 0 | 0 | 0 | 0 | 1 | 0 | 4 | -427861029
| Online PSC |  | https://podminky.urs.cz/item/CS_URS_2022_02/985131311 | [14 empty] | Online PSC | 2
| VV |  | s_006 |  | 277.885 | [12 empty] | VV | 2 | 2 | True | 1 | ROZPOCET
8 | K | 985131411 | Očištění ploch stěn, rubu kleneb a podlah vysušení stlačeným vzduchem | m2 | 277.885 |  | 0 | CS ÚRS 2022 02 |  | základní |  | 0 | 0 | 0 | 0 | 0 | 4 | K | 2 |  |  |  | ROZPOCET |  |  |  | 0 | 0 | 0 | 0 | 0 | 1 | 0 | 4 | -1155743118
| Online PSC |  | https://podminky.urs.cz/item/CS_URS_2022_02/985131411 | [14 empty] | Online PSC | 2
| VV |  | s_006 |  | 277.885 | [12 empty] | VV | 2 | 2 | True | 1 | ROZPOCET
9 | K | 985132111 | Očištění ploch líce kleneb a podhledů tlakovou vodou | m2 | 141.19 |  | 0 | CS ÚRS 2022 02 |  | základní |  | 0 | 0 | 0 | 0 | 0 | 4 | K | 2 |  |  |  | ROZPOCET |  |  |  | 0 | 0 | 0 | 0 | 0 | 1 | 0 | 4 | -1722394059
| Online PSC |  | https://podminky.urs.cz/item/CS_URS_2022_02/985132111 | [14 empty] | Online PSC | 2
| VV |  | s_007 |  | 141.19 | [12 empty] | VV | 2 | 2 | True | 1 | ROZPOCET
10 | K | 985132311 | Očištění ploch líce kleneb a podhledů ruční dočištění ocelovými kartáči | m2 | 141.19 |  | 0 | CS ÚRS 2022 02 |  | základní |  | 0 | 0 | 0 | 0 | 0 | 4 | K | 2 |  |  |  | ROZPOCET |  |  |  | 0 | 0 | 0 | 0 | 0 | 1 | 0 | 4 | -86760845
| Online PSC |  | https://podminky.urs.cz/item/CS_URS_2022_02/985132311 | [14 empty] | Online PSC | 2
| VV |  | s_007 |  | 141.19 | [12 empty] | VV | 2 | 2 | True | 1 | ROZPOCET
11 | K | 985132411 | Očištění ploch líce kleneb a podhledů vysušení stlačeným vzduchem | m2 | 141.19 |  | 0 | CS ÚRS 2022 02 |  | základní |  | 0 | 0 | 0 | 0 | 0 | 4 | K | 2 |  |  |  | ROZPOCET |  |  |  | 0 | 0 | 0 | 0 | 0 | 1 | 0 | 4 | -915815948
| Online PSC |  | https://podminky.urs.cz/item/CS_URS_2022_02/985132411 | [14 empty] | Online PSC | 2
| VV |  | s_007 |  | 141.19 | [12 empty] | VV | 2 | 2 | True | 1 | ROZPOCET
| D | 98505 | Reprofilace kcí |  |  |  | 0 |  |  |  |  | 0 |  | 16.2811 |  | 0 | 1 | D | 1 |  |  |  | ROZPOCET | [9 empty] | 0
12 | K | 985311112 | Reprofilace betonu sanačními maltami na cementové bázi ručně stěn, tloušťky přes 10 do 20 mm | m2 | 277.885 |  | 0 | CS ÚRS 2022 02 |  | základní |  | 0 | 0.03885 | 10.7958 | 0 | 0 | 4 | K | 2 |  |  |  | ROZPOCET |  |  |  | 0 | 0 | 0 | 0 | 0 | 1 | 0 | 4 | -143815893
| Online PSC |  | https://podminky.urs.cz/item/CS_URS_2022_02/985311112 | [14 empty] | Online PSC | 2
| VV |  | s_006 |  | 277.885 | [12 empty] | VV | 2 | 2 | True | 1 | ROZPOCET
13 | K | 985311212 | Reprofilace betonu sanačními maltami na cementové bázi ručně líce kleneb a podhledů, tloušťky přes 10 do 20 mm | m2 | 141.19 |  | 0 | CS ÚRS 2022 02 |  | základní |  | 0 | 0.03885 | 5.4852 | 0 | 0 | 4 | K | 2 |  |  |  | ROZPOCET |  |  |  | 0 | 0 | 0 | 0 | 0 | 1 | 0 | 4 | 1421635559
| Online PSC |  | https://podminky.urs.cz/item/CS_URS_2022_02/985311212 | [14 empty] | Online PSC | 2
| VV |  | s_007 |  | 141.19 | [12 empty] | VV | 2 | 2 | True | 1 | ROZPOCET
| D | 98506 | Vyrovnávací stěrky reprofilovaných kcí |  |  |  | 0 |  |  |  |  | 0 |  | 2.2379 |  | 0 | 1 | D | 1 |  |  |  | ROZPOCET | [9 empty] | 0
14 | K | 985312112 | Stěrka k vyrovnání ploch reprofilovaného betonu stěn, tloušťky přes 2 do 3 mm | m2 | 277.885 |  | 0 | CS ÚRS 2022 02 |  | základní |  | 0 | 0.00534 | 1.4839 | 0 | 0 | 4 | K | 2 |  |  |  | ROZPOCET |  |  |  | 0 | 0 | 0 | 0 | 0 | 1 | 0 | 4 | -581930535
| Online PSC |  | https://podminky.urs.cz/item/CS_URS_2022_02/985312112 | [14 empty] | Online PSC | 2
| VV |  | s_006 |  | 277.885 | [12 empty] | VV | 2 | 2 | True | 1 | ROZPOCET
15 | K | 985312122 | Stěrka k vyrovnání ploch reprofilovaného betonu líce kleneb a podhledů, tloušťky přes 2 do 3 mm | m2 | 141.19 |  | 0 | CS ÚRS 2022 02 |  | základní |  | 0 | 0.00534 | 0.75395 | 0 | 0 | 4 | K | 2 |  |  |  | ROZPOCET |  |  |  | 0 | 0 | 0 | 0 | 0 | 1 | 0 | 4 | 662970747
| Online PSC |  | https://podminky.urs.cz/item/CS_URS_2022_02/985312122 | [14 empty] | Online PSC | 2
| VV |  | s_007 |  | 141.19 | [12 empty] | VV | 2 | 2 | True | 1 | ROZPOCET
| D | 98507 | Ochranný nátěr sanované betonářské výztuže |  |  |  | 0 |  |  |  |  | 0 |  | 0.062233 |  | 0 | 1 | D | 1 |  |  |  | ROZPOCET | [9 empty] | 0
16 | K | 985321111 | Ochranný nátěr betonářské výztuže 1 vrstva tloušťky 1 mm na cementové bázi stěn, líce kleneb a podhledů | m2 | 62.862 |  | 0 | CS ÚRS 2022 02 |  | základní |  | 0 | 0.00099 | 0.062233 | 0 | 0 | 4 | K | 2 |  |  |  | ROZPOCET |  |  |  | 0 | 0 | 0 | 0 | 0 | 1 | 0 | 4 | -1746451825
| Online PSC |  | https://podminky.urs.cz/item/CS_URS_2022_02/985321111 | [14 empty] | Online PSC | 2
| VV |  | " předpoklad ....% z celkových ploch sanovaných betonů | [14 empty] | VV | 2 | 1 | True | 0 | ROZPOCET
| VV |  | s_006/100*15 " 15% |  | 41.683 | [12 empty] | VV | 2 | 2 | True | 0 | ROZPOCET
| VV |  | s_007/100*15 " 15% |  | 21.179 | [12 empty] | VV | 2 | 2 | True | 0 | ROZPOCET
| VV |  | Součet |  | 62.862 | [12 empty] | VV | 2 | 4 | True | 1 | ROZPOCET
| D | 98508 | Spojovací můstek reprofilovaného betonu |  |  |  | 0 |  |  |  |  | 0 |  | 1.1483 |  | 0 | 1 | D | 1 |  |  |  | ROZPOCET | [9 empty] | 0
17 | K | 985323111 | Spojovací můstek reprofilovaného betonu na cementové bázi, tloušťky 1 mm | m2 | 419.075 |  | 0 | CS ÚRS 2022 02 |  | základní |  | 0 | 0.00158 | 0.66214 | 0 | 0 | 4 | K | 2 |  |  |  | ROZPOCET |  |  |  | 0 | 0 | 0 | 0 | 0 | 1 | 0 | 4 | -1930616256
| Online PSC |  | https://podminky.urs.cz/item/CS_URS_2022_02/985323111 | [14 empty] | Online PSC | 2
| VV |  | s_006 |  | 277.885 | [12 empty] | VV | 2 | 2 | True | 0 | ROZPOCET
| VV |  | s_007 |  | 141.19 | [12 empty] | VV | 2 | 2 | True | 0 | ROZPOCET
| VV |  | Součet |  | 419.075 | [12 empty] | VV | 2 | 4 | True | 1 | ROZPOCET
18 | K | 985324211 | Ochranný nátěr betonu akrylátový dvojnásobný s impregnací (OS-B) | m2 | 419.075 |  | 0 | CS ÚRS 2022 02 |  | základní |  | 0 | 0.00116 | 0.48613 | 0 | 0 | 4 | K | 2 |  |  |  | ROZPOCET |  |  |  | 0 | 0 | 0 | 0 | 0 | 1 | 0 | 4 | 1543472563
| Online PSC |  | https://podminky.urs.cz/item/CS_URS_2022_02/985324211 | [14 empty] | Online PSC | 2
| VV |  | s_006" stěny |  | 277.885 | [12 empty] | VV | 2 | 2 | True | 0 | ROZPOCET
| VV |  | s_007"strop |  | 141.19 | [12 empty] | VV | 2 | 2 | True | 0 | ROZPOCET
| VV |  | Součet |  | 419.075 | [12 empty] | VV | 2 | 4 | True | 1 | ROZPOCET
| D | 997 | Přesun sutě |  |  |  | 0 |  |  |  |  | 0 |  | 0 |  | 0 | 1 | D | 1 |  |  |  | ROZPOCET | [9 empty] | 0
19 | K | 997013213 | Vnitrostaveništní doprava suti a vybouraných hmot vodorovně do 50 m svisle ručně pro budovy a haly výšky přes 9 do 12 m | t | 27.828 |  | 0 | CS ÚRS 2022 02 |  | základní |  | 0 | 0 | 0 | 0 | 0 | 4 | K | 2 |  |  |  | ROZPOCET |  |  |  | 0 | 0 | 0 | 0 | 0 | 1 | 0 | 4 | -1273476950
| Online PSC |  | https://podminky.urs.cz/item/CS_URS_2022_02/997013213 | [14 empty] | Online PSC | 2
20 | K | 997013501R | Odvoz suti a vybouraných hmot na skládku zajištěnou zhotovitelem stavby se složením | t | 27.828 |  | 0 |  |  | základní |  | 0 | 0 | 0 | 0 | 0 | 4 | K | 2 |  |  |  | ROZPOCET |  |  |  | 0 | 0 | 0 | 0 | 0 | 1 | 0 | 4 | -806793288
21 | K | 997013871R | Poplatek za uložení veškerého stavebního odpadu na recyklační, popř. standardní skládce (skládkovné) směsného stavebního a demoličního tříděného dle příslušných předpisů | t | 27.828 |  | 0 |  |  | základní |  | 0 | 0 | 0 | 0 | 0 | 4 | K | 2 |  |  |  | ROZPOCET |  |  |  | 0 | 0 | 0 | 0 | 0 | 1 | 0 | 4 | -895913853
| D | 998 | Přesun hmot |  |  |  | 0 |  |  |  |  | 0 |  | 0 |  | 0 | 1 | D | 1 |  |  |  | ROZPOCET | [9 empty] | 0
22 | K | 998018002 | Přesun hmot pro budovy občanské výstavby, bydlení, výrobu a služby ruční - bez užití mechanizace vodorovná dopravní vzdálenost do 100 m pro budovy s jakoukoliv nosnou konstrukcí výšky přes 6 do 12 m | t | 22.37 |  | 0 | CS ÚRS 2022 02 |  | základní |  | 0 | 0 | 0 | 0 | 0 | 4 | K | 2 |  |  |  | ROZPOCET |  |  |  | 0 | 0 | 0 | 0 | 0 | 1 | 0 | 4 | -864353085
| Online PSC |  | https://podminky.urs.cz/item/CS_URS_2022_02/998018002 | [14 empty] | Online PSC | 2

## NS - NOVÝ STAV
[18 empty] | {0e83bb37-42de-41c8-9ab7-07483bd041c5} | [5 empty] | naterok | 7,86 | 2
[18 empty] | 2 | [5 empty] | a4 | 6,76 | 2
| KRYCÍ LIST SOUPISU PRACÍ | [7 empty] | v --- níže se nacházejí doplnkové a pomocné údaje k sestavám --- v | [8 empty] | False | [5 empty] | a5 | 20,616 | 2
[24 empty] | omitkasten | 165,02 | 2
| Stavba: | [22 empty] | malba | 307,62 | 2
|  | D.2.8 - PŘEDINVESTICE - ENERGOCENTRUM (ZE STAVBY REKONSTRUKCE A STAVEBNÍ ÚPRAVY MĚSTSKÉHO PLAVECKÉHO BAZÉNU V LIBERCI) | [21 empty] | skl_PE | 141,19 | 2
| Objekt: | [22 empty] | skl_P08 | 141,19 | 2
ARS - ARCHITEKTONICKO STAVEBNÍ ŘEŠENÍ
Soupis:
NS - NOVÝ STAV
| KSO: |  | 8015493 |  |  | CC-CZ:
| Místo: |  | Tržní náměstí 1338, 460 01 Liberec |  |  | Datum: | 10. 10. 2022
| Zadavatel: |  |  |  |  | IČ: | 00262978
|  | STATUTÁRNÍ MĚSTO LIBEREC |  |  |  | DIČ: | CZ00262978
| Uchazeč: |  |  |  |  | IČ: | Vyplň údaj
|  | Vyplň údaj |  |  |  | DIČ: | Vyplň údaj
| Projektant: |  |  |  |  | IČ: | 47450347
|  | ATELIER 11 HRADEC KRÁLOVÉ s.r.o. |  |  |  | DIČ: | CZ47450347
| Zpracovatel: |  |  |  |  | IČ: | 25415751
|  | PROPOS Liberec s.r.o. |  |  |  | DIČ: | CZ25415751
Poznámka:
Podrobný, úplný popis a parametry všech konstrukcí, prací, výrobků a materiálů viz projektová dokumentace. Jednotkové ceny musí obsahovat dodávku a montáž položek, prořezy (pokud není uvedeno jinak). Jednotkové ceny musí zahrnovat kompletní provedení položek, související přípravné práce, detaily, doplňky, dilatace, kotvení, těsnění k okolním konstrukcím s příp.požární odoloností, povrchové úpravy, zkoušky, příp. jiné dodávky a práce nutné k bezvadnému provedení díla.
| Cena bez DPH | [5 empty] | 0
|  |  | Základ daně |  |  | Sazba daně | Výše daně
| DPH | základní | 0 |  |  | 21% | 0
|  | snížená | 0 |  |  | 15% | 0
|  | zákl. přenesená | 0 |  |  | 21% | 0
|  | sníž. přenesená | 0 |  |  | 15% | 0
|  | nulová | 0 |  |  | 0% | 0
| Cena s DPH |  |  | v | CZK |  | 0
REKAPITULACE ČLENĚNÍ SOUPISU PRACÍ
Stavba:
D.2.8 - PŘEDINVESTICE - ENERGOCENTRUM (ZE STAVBY REKONSTRUKCE A STAVEBNÍ ÚPRAVY MĚSTSKÉHO PLAVECKÉHO BAZÉNU V LIBERCI)
Objekt:
ARS - ARCHITEKTONICKO STAVEBNÍ ŘEŠENÍ
Soupis:
NS - NOVÝ STAV
Místo: |  |  | Tržní náměstí 1338, 460 01 Liberec |  |  | Datum: | 10. 10. 2022
Zadavatel: |  |  | STATUTÁRNÍ MĚSTO LIBEREC |  |  | Projektant: | ATELIER 11 HRADEC KRÁLOVÉ s.r.o.
Uchazeč: |  |  | Vyplň údaj |  |  | Zpracovatel: | PROPOS Liberec s.r.o.
Kód dílu - Popis | [6 empty] | Cena celkem [CZK]
Náklady stavby celkem | [6 empty] | 0 | [11 empty] | -1
| HSV - Práce a dodávky HSV | [5 empty] | 0
| 1 - Zemní práce | [5 empty] | 0
| 2 - Zakládání | [5 empty] | 0
| 3 - Svislé a kompletní konstrukce | [5 empty] | 0
| 4 - Vodorovné konstrukce | [5 empty] | 0
| 6 - Úpravy povrchů, podlahy a osazování výplní | [5 empty] | 0
| 9 - Ostatní konstrukce a práce, bourání | [5 empty] | 0
| 998 - Přesun hmot | [5 empty] | 0
| PSV - Práce a dodávky PSV | [5 empty] | 0
| 711 - Izolace proti vodě, vlhkosti a plynům | [5 empty] | 0
| 7135 - Protipožární nástřiky | [5 empty] | 0
| 763 - Konstrukce suché výstavby | [5 empty] | 0
| 766.1 - Výplně otvorů (vč.přesunu hmot, doplňků, povrchové úpravy, kompletní provedení) | [5 empty] | 0
| 767 - Konstrukce zámečnické (vč.přesunu hmot, kotvení, doplňků, povrchové úpravy, kompletní provedení) | [5 empty] | 0
| 777 - Podlahy lité | [5 empty] | 0
| 783 - Dokončovací práce - nátěry | [5 empty] | 0
| 784 - Dokončovací práce - malby a tapety | [5 empty] | 0
| 789 - Povrchové úpravy ocelových konstrukcí | [5 empty] | 0
| HZS - Hodinové zúčtovací sazby | [5 empty] | 0
SOUPIS PRACÍ
Stavba:
D.2.8 - PŘEDINVESTICE - ENERGOCENTRUM (ZE STAVBY REKONSTRUKCE A STAVEBNÍ ÚPRAVY MĚSTSKÉHO PLAVECKÉHO BAZÉNU V LIBERCI)
Objekt:
ARS - ARCHITEKTONICKO STAVEBNÍ ŘEŠENÍ
Soupis:
NS - NOVÝ STAV
Místo: |  |  | Tržní náměstí 1338, 460 01 Liberec |  |  | Datum: | 10. 10. 2022
Zadavatel: |  |  | STATUTÁRNÍ MĚSTO LIBEREC |  |  | Projektant: | ATELIER 11 HRADEC KRÁLOVÉ s.r.o.
Uchazeč: |  |  | Vyplň údaj |  |  | Zpracovatel: | PROPOS Liberec s.r.o.
PČ | Typ | Kód | Popis | MJ | Množství | J.cena [CZK] | Cena celkem [CZK] | Cenová soustava |  | DPH | J. Nh [h] | Nh celkem [h] | J. hmotnost [t] | Hmotnost celkem [t] | J. suť [t] | Suť Celkem [t]
Náklady soupisu celkem | [6 empty] | 0 |  |  |  |  | 0 |  | 161.4427 |  | 0 |  | D | -1 | [13 empty] | 0
| D | HSV | Práce a dodávky HSV |  |  |  | 0 |  |  |  |  | 0 |  | 153.03 |  | 0 | 1 | D | 0 |  |  |  | ROZPOCET | [9 empty] | 0
| D | 1 | Zemní práce |  |  |  | 0 |  |  |  |  | 0 |  | 0 |  | 0 | 1 | D | 1 |  |  |  | ROZPOCET | [9 empty] | 0
1 | K | 174151101 | Zásyp sypaninou z jakékoliv horniny strojně s uložením výkopku ve vrstvách se zhutněním jam, šachet, rýh nebo kolem objektů v těchto vykopávkách | m3 | 23.068 |  | 0 | CS ÚRS 2022 02 |  | základní |  | 0 | 0 | 0 | 0 | 0 | 4 | K | 2 |  |  |  | ROZPOCET |  |  |  | 0 | 0 | 0 | 0 | 0 | 1 | 0 | 4 | 1075656841
| Online PSC |  | https://podminky.urs.cz/item/CS_URS_2022_02/174151101 | [14 empty] | Online PSC | 2
| VV |  | 3,2*3,2*2,4-2,2*2,2*2,4"zásyp kolem nové čerpací stanice |  | 12.96 | [12 empty] | VV | 2 | 2 | True | 0 | ROZPOCET
| VV |  | 1,9*1,9*2,2*0.5"vyplnění protoru uvnitř nové šachty po osazení čerpací stanice (50% objemu) |  | 3.971 | [12 empty] | VV | 2 | 2 | True | 0 | ROZPOCET
| VV |  | 1,9*1,9*1,7"zásyp stávající čerpací stanice |  | 6.137 | [12 empty] | VV | 2 | 2 | True | 0 | ROZPOCET
| VV |  | Součet |  | 23.068 | [12 empty] | VV | 2 | 4 | True | 1 | ROZPOCET
2 | M | 58344197 | štěrkodrť frakce 0/63 | t | 20.761 |  | 0 | CS ÚRS 2022 02 |  | základní |  | 0 | 0 | 0 | 0 | 0 | 8 | M | 2 |  |  |  | ROZPOCET |  |  |  | 0 | 0 | 0 | 0 | 0 | 1 | 0 | 4 | 1577206567
| VV |  | 23,068*1.8/2 |  | 20.761 | [12 empty] | VV | 2 | 2 | True | 1 | ROZPOCET
3 | M | 58344171 | štěrkodrť frakce 0/32 | t | 20.761 |  | 0 | CS ÚRS 2022 02 |  | základní |  | 0 | 0 | 0 | 0 | 0 | 8 | M | 2 |  |  |  | ROZPOCET |  |  |  | 0 | 0 | 0 | 0 | 0 | 1 | 0 | 4 | -1954456986
| VV |  | 23,068*1.8/2 |  | 20.761 | [12 empty] | VV | 2 | 2 | True | 1 | ROZPOCET
| D | 2 | Zakládání |  |  |  | 0 |  |  |  |  | 0 |  | 3.004 |  | 0 | 1 | D | 1 |  |  |  | ROZPOCET | [9 empty] | 0
4 | K | 273322511 | Základy z betonu železového (bez výztuže) desky z betonu se zvýšenými nároky na prostředí tř. C 25/30 | m3 | 1.152 |  | 0 | CS ÚRS 2022 02 |  | základní |  | 0 | 2.5019 | 2.8822 | 0 | 0 | 4 | K | 2 |  |  |  | ROZPOCET |  |  |  | 0 | 0 | 0 | 0 | 0 | 1 | 0 | 4 | 1289566342
| Online PSC |  | https://podminky.urs.cz/item/CS_URS_2022_02/273322511 | [14 empty] | Online PSC | 2
| VV |  | 3,6*1,6*0,2"D2.8.1 ST_08, povrch hlazený dřevěným hladítkem |  | 1.152 | [12 empty] | VV | 2 | 2 | True | 1 | ROZPOCET
5 | K | 273351121 | Bednění základů desek zřízení | m2 | 2.08 |  | 0 | CS ÚRS 2022 02 |  | základní |  | 0 | 0.00247 | 0.0051376 | 0 | 0 | 4 | K | 2 |  |  |  | ROZPOCET |  |  |  | 0 | 0 | 0 | 0 | 0 | 1 | 0 | 4 | -61032884
| Online PSC |  | https://podminky.urs.cz/item/CS_URS_2022_02/273351121 | [14 empty] | Online PSC | 2
| VV |  | (3,6+1,6)*2*0,2"D2.8.1 ST_08 |  | 2.08 | [12 empty] | VV | 2 | 2 | True | 1 | ROZPOCET
6 | K | 273351122 | Bednění základů desek odstranění | m2 | 2.08 |  | 0 | CS ÚRS 2022 02 |  | základní |  | 0 | 0 | 0 | 0 | 0 | 4 | K | 2 |  |  |  | ROZPOCET |  |  |  | 0 | 0 | 0 | 0 | 0 | 1 | 0 | 4 | 799417712
| Online PSC |  | https://podminky.urs.cz/item/CS_URS_2022_02/273351122 | [14 empty] | Online PSC | 2
7 | K | 273361821 | Výztuž základů desek z betonářské oceli 10 505 (R) nebo BSt 500 | t | 0.11 |  | 0 | CS ÚRS 2022 02 |  | základní |  | 0 | 1.0606 | 0.11667 | 0 | 0 | 4 | K | 2 |  |  |  | ROZPOCET |  |  |  | 0 | 0 | 0 | 0 | 0 | 1 | 0 | 4 | 411334924
| Online PSC |  | https://podminky.urs.cz/item/CS_URS_2022_02/273361821 | [14 empty] | Online PSC | 2
| VV |  | 0.11"D2.8.1 ST_08 |  | 0.11 | [12 empty] | VV | 2 | 2 | True | 1 | ROZPOCET
| D | 3 | Svislé a kompletní konstrukce |  |  |  | 0 |  |  |  |  | 0 |  | 35.7094 |  | 0 | 1 | D | 1 |  |  |  | ROZPOCET | [9 empty] | 0
8 | K | 311271511 | Zdivo z vibrolisovaných betonových skořepinových tvárnic nosné s plně promaltovanými styčnými spárami, na MC15 rovné, tl. zdiva 200 mm | m3 | 11.04 |  | 0 | CS ÚRS 2022 02 |  | základní |  | 0 | 1.2023 | 13.2728 | 0 | 0 | 4 | K | 2 |  |  |  | ROZPOCET |  |  |  | 0 | 0 | 0 | 0 | 0 | 1 | 0 | 4 | -1285002794
| Online PSC |  | https://podminky.urs.cz/item/CS_URS_2022_02/311271511 | [14 empty] | Online PSC | 2
| VV |  | zdivo z betonových tvárnic dutinových (skořepinových) tloušťky 190 mm, vyzdívané na cementovou maltu MC 10 MPa, spárované, zrnitost malty 0-2 mm | [14 empty] | VV | 2 | 1 | True | 0 | ROZPOCET
| VV |  | v souladu s požadavky projektu a jeho textových a výkresových částí (TZ a půdorysy, řezy, detaily, výpisy...) | [14 empty] | VV | 2 | 1 | True | 0 | ROZPOCET
| VV |  | (2,2+5,4+6,2)*4,0*0,2"W008 |  | 11.04 | [12 empty] | VV | 2 | 2 | True | 1 | ROZPOCET
9 | K | 317121251 | Montáž překladů ze železobetonových prefabrikátů dodatečně do připravených rýh, světlosti otvoru přes 1050 do 1800 mm | kus | 1 |  | 0 | CS ÚRS 2022 02 |  | základní |  | 0 | 0.02588 | 0.02588 | 0 | 0 | 4 | K | 2 |  |  |  | ROZPOCET |  |  |  | 0 | 0 | 0 | 0 | 0 | 1 | 0 | 4 | 400802017
| Online PSC |  | https://podminky.urs.cz/item/CS_URS_2022_02/317121251 | [14 empty] | Online PSC | 2
| VV |  | 1 "P57 |  | 1 | [12 empty] | VV | 2 | 2 | True | 1 | ROZPOCET
10 | M | 59321071 | překlad železobetonový RZP 1490x140x140mm | kus | 1 |  | 0 | CS ÚRS 2022 02 |  | základní |  | 0 | 0.07 | 0.07 | 0 | 0 | 8 | M | 2 |  |  |  | ROZPOCET |  |  |  | 0 | 0 | 0 | 0 | 0 | 1 | 0 | 4 | -56396687
| VV |  | 1 "P57 |  | 1 | [12 empty] | VV | 2 | 2 | True | 1 | ROZPOCET
11 | K | 317121351 | Montáž překladů ze železobetonových prefabrikátů dodatečně do připravených rýh, světlosti otvoru přes 1800 do 2400 mm | kus | 1 |  | 0 | CS ÚRS 2022 02 |  | základní |  | 0 | 0.0303 | 0.0303 | 0 | 0 | 4 | K | 2 |  |  |  | ROZPOCET |  |  |  | 0 | 0 | 0 | 0 | 0 | 1 | 0 | 4 | -1171529581
| Online PSC |  | https://podminky.urs.cz/item/CS_URS_2022_02/317121351 | [14 empty] | Online PSC | 2
| VV |  | 1 "P56 |  | 1 | [12 empty] | VV | 2 | 2 | True | 1 | ROZPOCET
12 | M | 59321213 | překlad železobetonový RZP 2090x140x140mm | kus | 1 |  | 0 | CS ÚRS 2022 02 |  | základní |  | 0 | 0.086 | 0.086 | 0 | 0 | 8 | M | 2 |  |  |  | ROZPOCET |  |  |  | 0 | 0 | 0 | 0 | 0 | 1 | 0 | 4 | -1350159256
| VV |  | 1 "P56 |  | 1 | [12 empty] | VV | 2 | 2 | True | 1 | ROZPOCET
13 | K | 342291112 | Ukotvení příček a zdí polyuretanovou pěnou, tl. příčky přes 100 mm | m | 29.8 |  | 0 |  |  | základní |  | 0 | 0.00012 | 0.003576 | 0 | 0 | 4 | K | 2 |  |  |  | ROZPOCET |  |  |  | 0 | 0 | 0 | 0 | 0 | 1 | 0 | 4 | -89041879
| VV |  | (2,2+5,4+6,2)+4*4,0 |  | 29.8 | [12 empty] | VV | 2 | 2 | True | 1 | ROZPOCET
14 | K | 342291131 | Ukotvení příček plochými kotvami, do konstrukce betonové | m | 16 |  | 0 | CS ÚRS 2022 02 |  | základní |  | 0 | 0.0002 | 0.0032 | 0 | 0 | 4 | K | 2 |  |  |  | ROZPOCET |  |  |  | 0 | 0 | 0 | 0 | 0 | 1 | 0 | 4 | -999480628
| Online PSC |  | https://podminky.urs.cz/item/CS_URS_2022_02/342291131 | [14 empty] | Online PSC | 2
| VV |  | 4*4,0 |  | 16 | [12 empty] | VV | 2 | 2 | True | 1 | ROZPOCET
15 | K | 380321552 | Kompletní konstrukce čistíren odpadních vod, nádrží, vodojemů, kanálů z betonu železového bez výztuže a bednění bez zvýšených nároků na prostředí tř. C 20/25, tl. přes 150 do 300 mm | m3 | 8.439 |  | 0 | CS ÚRS 2022 02 |  | základní |  | 0 | 2.5143 | 21.2182 | 0 | 0 | 4 | K | 2 |  |  |  | ROZPOCET |  |  |  | 0 | 0 | 0 | 0 | 0 | 1 | 0 | 4 | 1228636709
| Online PSC |  | https://podminky.urs.cz/item/CS_URS_2022_02/380321552 | [14 empty] | Online PSC | 2
| VV |  | nová šachta čerpací stanice, C20/25-XC2-CI 0,4-Dmax16-S3 | [14 empty] | VV | 2 | 1 | True | 0 | ROZPOCET
| VV |  | 2,40*4*2,46*0,25"stěny |  | 5.904 | [12 empty] | VV | 2 | 2 | True | 0 | ROZPOCET
| VV |  | 2,40*2,40*0,25"dno |  | 1.44 | [12 empty] | VV | 2 | 2 | True | 0 | ROZPOCET
| VV |  | 1,90*1,90*0,1"krycí deska na dně šachty |  | 0.361 | [12 empty] | VV | 2 | 2 | True | 0 | ROZPOCET
| VV |  | (1,0+0,4)*2*0,6*0,25"šachta pro kondenzát z odvodu spalin - stěny |  | 0.42 | [12 empty] | VV | 2 | 2 | True | 0 | ROZPOCET
| VV |  | 1,0*1,0*0,25"šachta pro kondenzát - dno |  | 0.25 | [12 empty] | VV | 2 | 2 | True | 0 | ROZPOCET
| VV |  | 0,8*0,8*0,1"šachta pro kondenzát - krycí deska na dně šachty |  | 0.064 | [12 empty] | VV | 2 | 2 | True | 0 | ROZPOCET
| VV |  | Součet |  | 8.439 | [12 empty] | VV | 2 | 4 | True | 1 | ROZPOCET
16 | K | 380356231 | Bednění kompletních konstrukcí čistíren odpadních vod, nádrží, vodojemů, kanálů konstrukcí neomítaných z betonu prostého nebo železového ploch rovinných zřízení | m2 | 54.412 |  | 0 | CS ÚRS 2022 02 |  | základní |  | 0 | 0.00247 | 0.1344 | 0 | 0 | 4 | K | 2 |  |  |  | ROZPOCET |  |  |  | 0 | 0 | 0 | 0 | 0 | 1 | 0 | 4 | 322195931
| Online PSC |  | https://podminky.urs.cz/item/CS_URS_2022_02/380356231 | [14 empty] | Online PSC | 2
| VV |  | 2,40*4*(2,46+0,25)*2"nová šachta čerpací stanice |  | 52.032 | [12 empty] | VV | 2 | 2 | True | 0 | ROZPOCET
| VV |  | (1,0+0,4)*2*2*0,5*0,85"šachta pro kondenzát z odvodu spalin |  | 2.38 | [12 empty] | VV | 2 | 2 | True | 0 | ROZPOCET
| VV |  | Součet |  | 54.412 | [12 empty] | VV | 2 | 4 | True | 1 | ROZPOCET
17 | K | 380356232 | Bednění kompletních konstrukcí čistíren odpadních vod, nádrží, vodojemů, kanálů konstrukcí neomítaných z betonu prostého nebo železového ploch rovinných odstranění | m2 | 54.412 |  | 0 | CS ÚRS 2022 02 |  | základní |  | 0 | 0 | 0 | 0 | 0 | 4 | K | 2 |  |  |  | ROZPOCET |  |  |  | 0 | 0 | 0 | 0 | 0 | 1 | 0 | 4 | -492261146
| Online PSC |  | https://podminky.urs.cz/item/CS_URS_2022_02/380356232 | [14 empty] | Online PSC | 2
18 | K | 380361006 | Výztuž kompletních konstrukcí čistíren odpadních vod, nádrží, vodojemů, kanálů z oceli 10 505 (R) nebo BSt 500 | t | 0.78 |  | 0 | CS ÚRS 2022 02 |  | základní |  | 0 | 1.1091 | 0.86507 | 0 | 0 | 4 | K | 2 |  |  |  | ROZPOCET |  |  |  | 0 | 0 | 0 | 0 | 0 | 1 | 0 | 4 | -1266501807
| Online PSC |  | https://podminky.urs.cz/item/CS_URS_2022_02/380361006 | [14 empty] | Online PSC | 2
| VV |  | 0.65+0.05"dle D.1.1.8.17 výztuž šachty 650kg + výztuž desky na dně 50kg |  | 0.7 | [12 empty] | VV | 2 | 2 | True | 0 | ROZPOCET
| VV |  | 0.08"šachta pro kondenzát z odvodu spalin |  | 0.08 | [12 empty] | VV | 2 | 2 | True | 0 | ROZPOCET
| VV |  | Součet |  | 0.78 | [12 empty] | VV | 2 | 4 | True | 1 | ROZPOCET
| D | 4 | Vodorovné konstrukce |  |  |  | 0 |  |  |  |  | 0 |  | 34.2128 |  | 0 | 1 | D | 1 |  |  |  | ROZPOCET | [9 empty] | 0
19 | K | 411321414 | Stropy z betonu železového (bez výztuže) stropů deskových, plochých střech, desek balkonových, desek hřibových stropů včetně hlavic hřibových sloupů tř. C 25/30 | m3 | 0.304 |  | 0 | CS ÚRS 2022 02 |  | základní |  | 0 | 2.4534 | 0.74584 | 0 | 0 | 4 | K | 2 |  |  |  | ROZPOCET |  |  |  | 0 | 0 | 0 | 0 | 0 | 1 | 0 | 4 | 416776994
| Online PSC |  | https://podminky.urs.cz/item/CS_URS_2022_02/411321414 | [14 empty] | Online PSC | 2
| VV |  | 5,796*(0,015+0,05*0.75)" nabetonávka TR plechů 15mm+beton ve vlnách plechu 75% z 50mm |  | 0.304 | [12 empty] | VV | 2 | 2 | True | 1 | ROZPOCET
20 | K | 411354259.1 | Bednění stropů ztracené ocelové žebrované ze širokých tenkostěnných ohýbaných profilů (hraněných trapézových vln), bez podpěrné konstrukce, s povrchem pozinkovaným, typ plechu TR50/260, tl. plechu 1,00 mm | m2 | 5.796 |  | 0 |  |  | základní |  | 0 | 0.01467 | 0.085027 | 0 | 0 | 4 | K | 2 |  |  |  | ROZPOCET |  |  |  | 0 | 0 | 0 | 0 | 0 | 1 | 0 | 4 | -190746310
| VV |  | Výměra vyjadřuje dle pravidel Úrs půdorysnou bedněnou plochu. Přesahy a ztratné jsou součástí jednotkové ceny. | [14 empty] | VV | 2 | 1 | True | 0 | ROZPOCET
| VV |  | (2*0,17+2*1,14+0,84+1,37)*(2*0,08+1,04)"dle výkresu Statika 1.PP podlahy, 9-10/A |  | 5.796 | [12 empty] | VV | 2 | 2 | True | 1 | ROZPOCET
21 | K | 457311118 | Vyrovnávací nebo spádový beton včetně úpravy povrchu C 30/37 | m3 | 12.989 |  | 0 | CS ÚRS 2022 02 |  | základní |  | 0 | 2.5059 | 32.5487 | 0 | 0 | 4 | K | 2 |  |  |  | ROZPOCET |  |  |  | 0 | 0 | 0 | 0 | 0 | 1 | 0 | 4 | -81480907
| Online PSC |  | https://podminky.urs.cz/item/CS_URS_2022_02/457311118 | [14 empty] | Online PSC | 2
| VV |  | sklP08 | [14 empty] | VV | 2 | 1 | True | 0 | ROZPOCET
| VV |  | 38,59"02.006c |  | 38.59 | [12 empty] | VV | 2 | 2 | True | 0 | ROZPOCET
| VV |  | 102,6" 02.027 dle digi měření |  | 102.6 | [12 empty] | VV | 2 | 2 | True | 0 | ROZPOCET
| VV | skl_P08 | Mezisoučet |  | 141.19 | [12 empty] | VV | 2 | 3 | True | 0 | ROZPOCET
| VV |  | -skl_P08 |  | -141.19 | [12 empty] | VV | 2 | 2 | True | 0 | ROZPOCET
| VV |  | -------------------------------------------------------------------------- | [14 empty] | VV | 2 | 1 | True | 0 | ROZPOCET
| VV |  | skl_P08*0,092 |  | 12.989 | [12 empty] | VV | 2 | 2 | True | 0 | ROZPOCET
| VV |  | Součet |  | 12.989 | [12 empty] | VV | 2 | 4 | True | 1 | ROZPOCET
22 | K | 457311191 | Vyrovnávací nebo spádový beton včetně úpravy povrchu Příplatek k ceně za rovinnost | m2 | 141.19 |  | 0 | CS ÚRS 2022 02 |  | základní |  | 0 | 0 | 0 | 0 | 0 | 4 | K | 2 |  |  |  | ROZPOCET |  |  |  | 0 | 0 | 0 | 0 | 0 | 1 | 0 | 4 | -2049564328
| Online PSC |  | https://podminky.urs.cz/item/CS_URS_2022_02/457311191 | [14 empty] | Online PSC | 2
| VV |  | skl_P08 |  | 141.19 | [12 empty] | VV | 2 | 2 | True | 1 | ROZPOCET
23 | K | 631319012 | Příplatek k cenám mazanin za úpravu povrchu mazaniny přehlazením, mazanina tl. přes 80 do 120 mm | m3 | 12.989 |  | 0 | CS ÚRS 2022 02 |  | základní |  | 0 | 0 | 0 | 0 | 0 | 4 | K | 2 |  |  |  | ROZPOCET |  |  |  | 0 | 0 | 0 | 0 | 0 | 1 | 0 | 4 | -1770181269
| Online PSC |  | https://podminky.urs.cz/item/CS_URS_2022_02/631319012 | [14 empty] | Online PSC | 2
| VV |  | skl_P08*0,092 |  | 12.989 | [12 empty] | VV | 2 | 2 | True | 1 | ROZPOCET
24 | K | 631319173 | Příplatek k cenám mazanin za stržení povrchu spodní vrstvy mazaniny latí před vložením výztuže nebo pletiva pro tl. obou vrstev mazaniny přes 80 do 120 mm | m3 | 12.989 |  | 0 | CS ÚRS 2022 02 |  | základní |  | 0 | 0 | 0 | 0 | 0 | 4 | K | 2 |  |  |  | ROZPOCET |  |  |  | 0 | 0 | 0 | 0 | 0 | 1 | 0 | 4 | -406027392
| Online PSC |  | https://podminky.urs.cz/item/CS_URS_2022_02/631319173 | [14 empty] | Online PSC | 2
| VV |  | skl_P08*0,092 |  | 12.989 | [12 empty] | VV | 2 | 2 | True | 1 | ROZPOCET
25 | K | 631362021 | Výztuž mazanin ze svařovaných sítí z drátů typu KARI | t | 0.784 |  | 0 | CS ÚRS 2022 02 |  | základní |  | 0 | 1.0628 | 0.83321 | 0 | 0 | 4 | K | 2 |  |  |  | ROZPOCET |  |  |  | 0 | 0 | 0 | 0 | 0 | 1 | 0 | 4 | 133525659
| Online PSC |  | https://podminky.urs.cz/item/CS_URS_2022_02/631362021 | [14 empty] | Online PSC | 2
| VV |  | KARI D6/100-D6/100 = 4,44kg/m2 | [14 empty] | VV | 2 | 1 | True | 0 | ROZPOCET
| VV |  | skl_P08*4,44*0,001*1,25 |  | 0.784 | [12 empty] | VV | 2 | 2 | True | 1 | ROZPOCET
| D | 6 | Úpravy povrchů, podlahy a osazování výplní |  |  |  | 0 |  |  |  |  | 0 |  | 79.7881 |  | 0 | 1 | D | 1 |  |  |  | ROZPOCET | [9 empty] | 0
26 | K | 612131101 | Podkladní a spojovací vrstva vnitřních omítaných ploch cementový postřik nanášený ručně celoplošně stěn | m2 | 165.02 |  | 0 | CS ÚRS 2022 02 |  | základní |  | 0 | 0.00735 | 1.2129 | 0 | 0 | 4 | K | 2 |  |  |  | ROZPOCET |  |  |  | 0 | 0 | 0 | 0 | 0 | 1 | 0 | 4 | 2013659801
| Online PSC |  | https://podminky.urs.cz/item/CS_URS_2022_02/612131101 | [14 empty] | Online PSC | 2
| VV |  | 3,4*(2,6+14,85*2)"m.02.0006c (omítka dle tbm) |  | 109.82 | [12 empty] | VV | 2 | 2 | True | 0 | ROZPOCET
| VV |  | (2,2+5,4+6,2)*4,0"m.02.027 |  | 55.2 | [12 empty] | VV | 2 | 2 | True | 0 | ROZPOCET
| VV | omitkasten | Mezisoučet |  | 165.02 | [12 empty] | VV | 2 | 3 | True | 1 | ROZPOCET
27 | K | 612331161 | Omítka cementová vnitřních ploch nanášená ručně dvouvrstvá, tloušťky jádrové omítky do 10 mm a tloušťky štuku do 3 mm štuková do černa pálená svislých konstrukcí stěn | m2 | 165.02 |  | 0 | CS ÚRS 2022 02 |  | základní |  | 0 | 0.027 | 4.4555 | 0 | 0 | 4 | K | 2 |  |  |  | ROZPOCET |  |  |  | 0 | 0 | 0 | 0 | 0 | 1 | 0 | 4 | -1010019507
| Online PSC |  | https://podminky.urs.cz/item/CS_URS_2022_02/612331161 | [14 empty] | Online PSC | 2
| VV |  | omitkasten |  | 165.02 | [12 empty] | VV | 2 | 2 | True | 1 | ROZPOCET
28 | K | 631311113 | Mazanina z betonu prostého bez zvýšených nároků na prostředí tl. přes 50 do 80 mm tř. C 12/15 | m3 | 7.713 |  | 0 | CS ÚRS 2022 02 |  | základní |  | 0 | 2.301 | 17.7478 | 0 | 0 | 4 | K | 2 |  |  |  | ROZPOCET |  |  |  | 0 | 0 | 0 | 0 | 0 | 1 | 0 | 4 | -357132532
| Online PSC |  | https://podminky.urs.cz/item/CS_URS_2022_02/631311113 | [14 empty] | Online PSC | 2
| VV |  | skl_P08*0,05*1.035 |  | 7.307 | [12 empty] | VV | 2 | 2 | True | 0 | ROZPOCET
| VV |  | 2,8*2,8*0,05*1.035"podkladní beton pod šachtu pro stanici |  | 0.406 | [12 empty] | VV | 2 | 2 | True | 0 | ROZPOCET
| VV |  | Součet |  | 7.713 | [12 empty] | VV | 2 | 4 | True | 1 | ROZPOCET
29 | K | 631311125 | Mazanina z betonu prostého bez zvýšených nároků na prostředí tl. přes 80 do 120 mm tř. C 20/25 | m3 | 16.943 |  | 0 | CS ÚRS 2022 02 |  | základní |  | 0 | 2.5019 | 42.3892 | 0 | 0 | 4 | K | 2 |  |  |  | ROZPOCET |  |  |  | 0 | 0 | 0 | 0 | 0 | 1 | 0 | 4 | -1571205218
| Online PSC |  | https://podminky.urs.cz/item/CS_URS_2022_02/631311125 | [14 empty] | Online PSC | 2
| VV |  | skl_P08*0,12 |  | 16.943 | [12 empty] | VV | 2 | 2 | True | 1 | ROZPOCET
30 | K | 631319011 | Příplatek k cenám mazanin za úpravu povrchu mazaniny přehlazením, mazanina tl. přes 50 do 80 mm | m3 | 7.06 |  | 0 | CS ÚRS 2022 02 |  | základní |  | 0 | 0 | 0 | 0 | 0 | 4 | K | 2 |  |  |  | ROZPOCET |  |  |  | 0 | 0 | 0 | 0 | 0 | 1 | 0 | 4 | 18286809
| Online PSC |  | https://podminky.urs.cz/item/CS_URS_2022_02/631319011 | [14 empty] | Online PSC | 2
| VV |  | skl_P08*0,05 |  | 7.06 | [12 empty] | VV | 2 | 2 | True | 1 | ROZPOCET
31 | K | 631319012 | Příplatek k cenám mazanin za úpravu povrchu mazaniny přehlazením, mazanina tl. přes 80 do 120 mm | m3 | 16.943 |  | 0 | CS ÚRS 2022 02 |  | základní |  | 0 | 0 | 0 | 0 | 0 | 4 | K | 2 |  |  |  | ROZPOCET |  |  |  | 0 | 0 | 0 | 0 | 0 | 1 | 0 | 4 | 1355325991
| Online PSC |  | https://podminky.urs.cz/item/CS_URS_2022_02/631319012 | [14 empty] | Online PSC | 2
32 | K | 631319173 | Příplatek k cenám mazanin za stržení povrchu spodní vrstvy mazaniny latí před vložením výztuže nebo pletiva pro tl. obou vrstev mazaniny přes 80 do 120 mm | m3 | 16.943 |  | 0 | CS ÚRS 2022 02 |  | základní |  | 0 | 0 | 0 | 0 | 0 | 4 | K | 2 |  |  |  | ROZPOCET |  |  |  | 0 | 0 | 0 | 0 | 0 | 1 | 0 | 4 | -1832533184
| Online PSC |  | https://podminky.urs.cz/item/CS_URS_2022_02/631319173 | [14 empty] | Online PSC | 2
| VV |  | skl_P08*0,12 |  | 16.943 | [12 empty] | VV | 2 | 2 | True | 1 | ROZPOCET
33 | K | 631362021 | Výztuž mazanin ze svařovaných sítí z drátů typu KARI | t | 0.93 |  | 0 | CS ÚRS 2022 02 |  | základní |  | 0 | 1.0628 | 0.98838 | 0 | 0 | 4 | K | 2 |  |  |  | ROZPOCET |  |  |  | 0 | 0 | 0 | 0 | 0 | 1 | 0 | 4 | 690143008
| Online PSC |  | https://podminky.urs.cz/item/CS_URS_2022_02/631362021 | [14 empty] | Online PSC | 2
| VV |  | KARI D8/150-D8/150 = 5,27kg/m2 | [14 empty] | VV | 2 | 1 | True | 0 | ROZPOCET
| VV |  | skl_P08*5,27*0,001*1,25 |  | 0.93 | [12 empty] | VV | 2 | 2 | True | 1 | ROZPOCET
34 | K | 632481213 | Separační vrstva k oddělení podlahových vrstev z polyetylénové fólie | m2 | 148.25 |  | 0 | CS ÚRS 2022 02 |  | základní |  | 0 | 0.00013 | 0.019272 | 0 | 0 | 4 | K | 2 |  |  |  | ROZPOCET |  |  |  | 0 | 0 | 0 | 0 | 0 | 1 | 0 | 4 | 1818001545
| Online PSC |  | https://podminky.urs.cz/item/CS_URS_2022_02/632481213 | [14 empty] | Online PSC | 2
| VV |  | skl_P08*1.05 |  | 148.25 | [12 empty] | VV | 2 | 2 | True | 1 | ROZPOCET
35 | K | 634112117.1 | Obvodová dilatace základové žb desky podlahovým páskem z pěnového PE tl. 20 mm, výšky 200 mm | m | 10.4 |  | 0 |  |  | základní |  | 0 | 2e-05 | 0.000208 | 0 | 0 | 4 | K | 2 |  |  |  | ROZPOCET |  |  |  | 0 | 0 | 0 | 0 | 0 | 1 | 0 | 4 | -1468884857
| VV |  | (3,6+1,6)*2"dilatace základové desky D2.8.1 ST_08 |  | 10.4 | [12 empty] | VV | 2 | 2 | True | 1 | ROZPOCET
36 | K | 634662113 | Výplň dilatačních spar mazanin akrylátovým tmelem, šířka spáry přes 15 do 20 mm | m | 10.4 |  | 0 | CS ÚRS 2022 02 |  | základní |  | 0 | 0.00054 | 0.005616 | 0 | 0 | 4 | K | 2 |  |  |  | ROZPOCET |  |  |  | 0 | 0 | 0 | 0 | 0 | 1 | 0 | 4 | 1395253418
| Online PSC |  | https://podminky.urs.cz/item/CS_URS_2022_02/634662113 | [14 empty] | Online PSC | 2
| VV |  | (3,6+1,6)*2"zatmelení TPT dilatace základové desky D2.8.1 ST_08 |  | 10.4 | [12 empty] | VV | 2 | 2 | True | 1 | ROZPOCET
37 | K | 635111115 | Násyp ze štěrkopísku, písku nebo kameniva pod podlahy s udusáním a urovnáním povrchu ze štěrkopísku | m3 | 7.06 |  | 0 | CS ÚRS 2022 02 |  | základní |  | 0 | 1.837 | 12.9692 | 0 | 0 | 4 | K | 2 |  |  |  | ROZPOCET |  |  |  | 0 | 0 | 0 | 0 | 0 | 1 | 0 | 4 | -442112976
| Online PSC |  | https://podminky.urs.cz/item/CS_URS_2022_02/635111115 | [14 empty] | Online PSC | 2
| VV |  | skl_P08*0,05 |  | 7.06 | [12 empty] | VV | 2 | 2 | True | 1 | ROZPOCET
| D | 9 | Ostatní konstrukce a práce, bourání |  |  |  | 0 |  |  |  |  | 0 |  | 0.31565 |  | 0 | 1 | D | 1 |  |  |  | ROZPOCET | [9 empty] | 0
38 | K | 949101112 | Lešení pomocné pracovní pro objekty pozemních staveb pro zatížení do 150 kg/m2, o výšce lešeňové podlahy přes 1,9 do 3,5 m | m2 | 110.6 |  | 0 | CS ÚRS 2022 02 |  | základní |  | 0 | 0.00021 | 0.023226 | 0 | 0 | 4 | K | 2 |  |  |  | ROZPOCET |  |  |  | 0 | 0 | 0 | 0 | 0 | 1 | 0 | 4 | -854371844
| Online PSC |  | https://podminky.urs.cz/item/CS_URS_2022_02/949101112 | [14 empty] | Online PSC | 2
39 | K | 952901111 | Vyčištění budov nebo objektů před předáním do užívání budov bytové nebo občanské výstavby, světlé výšky podlaží do 4 m | m2 | 110.6 |  | 0 | CS ÚRS 2022 02 |  | základní |  | 0 | 4e-05 | 0.004424 | 0 | 0 | 4 | K | 2 |  |  |  | ROZPOCET |  |  |  | 0 | 0 | 0 | 0 | 0 | 1 | 0 | 4 | 330977019
| Online PSC |  | https://podminky.urs.cz/item/CS_URS_2022_02/952901111 | [14 empty] | Online PSC | 2
40 | K | 95394611.1 | Montáž ocelových konstrukcí | t | 0.262 |  | 0 |  |  | základní |  | 0 | 0 | 0 | 0 | 0 | 4 | K | 2 |  |  |  | ROZPOCET |  |  |  | 0 | 0 | 0 | 0 | 0 | 1 | 0 | 4 | 718612435
| VV |  | " dle části PD KONSTRUKČNI ŘEŠENI | [14 empty] | VV | 2 | 1 | True | 0 | ROZPOCET
| VV |  | prvky nad rámec výpisu oc.kcí | [14 empty] | VV | 2 | 1 | True | 0 | ROZPOCET
| VV |  | 5*1,05*10.6*0.001"1.PP podlahy A-B/9-10 5x1050 mm |  | 0.056 | [12 empty] | VV | 2 | 2 | True | 0 | ROZPOCET
| VV |  | 2*4,85*18.8*0.001"1.PP podlahy A-B/9-10 2x4850 |  | 0.182 | [12 empty] | VV | 2 | 2 | True | 0 | ROZPOCET
| VV |  | Mezisoučet |  | 0.238 | [12 empty] | VV | 2 | 3 | True | 0 | ROZPOCET
| VV |  | 0.238/100*10"prořezy, nebo styčníkové plechy a nebo spojovací prvky |  | 0.024 | [12 empty] | VV | 2 | 2 | True | 0 | ROZPOCET
| VV |  | Součet |  | 0.262 | [12 empty] | VV | 2 | 4 | True | 1 | ROZPOCET
41 | M | 13010744 | ocel profilová IPE 120 ocel S235JR | t | 0.061 |  | 0 | CS ÚRS 2022 02 |  | základní |  | 0 | 1 | 0.061 | 0 | 0 | 8 | M | 2 |  |  |  | ROZPOCET |  |  |  | 0 | 0 | 0 | 0 | 0 | 1 | 0 | 4 | -1340905423
| VV |  | prvky nad rámec výpisu oc.kcí | [14 empty] | VV | 2 | 1 | True | 0 | ROZPOCET
| VV |  | 5*1,05*10.6*0.001*1.1"1.PP podlahy A-B/9-10 5x1050 mm |  | 0.061 | [12 empty] | VV | 2 | 2 | True | 1 | ROZPOCET
42 | M | 13010750 | ocel profilová IPE 180 ocel S235JR | t | 0.201 |  | 0 | CS ÚRS 2022 02 |  | základní |  | 0 | 1 | 0.201 | 0 | 0 | 8 | M | 2 |  |  |  | ROZPOCET |  |  |  | 0 | 0 | 0 | 0 | 0 | 1 | 0 | 4 | -1286355330
| VV |  | prvky nad rámec výpisu oc.kcí | [14 empty] | VV | 2 | 1 | True | 0 | ROZPOCET
| VV |  | 2*4,85*18.8*0.001*1.1"1.PP podlahy A-B/9-10 2x4850 |  | 0.201 | [12 empty] | VV | 2 | 2 | True | 1 | ROZPOCET
43 | M | 1361121M | styčníkové plechy, spojovací prvky, pomocné a doplňkové prvky ocelové konstrukce | t | 0.026 |  | 0 |  |  | základní |  | 0 | 1 | 0.026 | 0 | 0 | 8 | M | 2 |  |  |  | ROZPOCET |  |  |  | 0 | 0 | 0 | 0 | 0 | 1 | 0 | 4 | 1228152092
| VV |  | D1.2_17 Výpis materiálu | [14 empty] | VV | 2 | 1 | True | 0 | ROZPOCET
| VV |  | 0.262/100*10"prořezy, nebo styčníkové plechy a nebo spojovací prvky |  | 0.026 | [12 empty] | VV | 2 | 2 | True | 1 | ROZPOCET
44 | K | 95399192R | Stavební přípomoce k montáži tonáže daných ocelových konstrukcí (např.vrtání, chemické kotvy, řezání kapes, zabetonování zhlaví nosníků aj.) | kg | 262 |  | 0 |  |  | základní |  | 0 | 0 | 0 | 0 | 0 | 4 | K | 2 |  |  |  | ROZPOCET |  |  |  | 0 | 0 | 0 | 0 | 0 | 1 | 0 | 4 | 931736510
45 | K | 9590010.1 | Gumová rohož tl.4mm vel.cca 2,5x2,5m pro zakrytí ocel.stropu čerpací šachty | kus | 1 |  | 0 |  |  | základní |  | 0 | 0 | 0 | 0 | 0 | 4 | K | 2 |  |  |  | ROZPOCET |  |  |  | 0 | 0 | 0 | 0 | 0 | 1 | 0 | 4 | -125336123
| VV |  | 1" viz pozn. na výkrese D.2.8.1 ST_07 |  | 1 | [12 empty] | VV | 2 | 2 | True | 1 | ROZPOCET
| D | 998 | Přesun hmot |  |  |  | 0 |  |  |  |  | 0 |  | 0 |  | 0 | 1 | D | 1 |  |  |  | ROZPOCET | [9 empty] | 0
46 | K | 998018002 | Přesun hmot pro budovy občanské výstavby, bydlení, výrobu a služby ruční - bez užití mechanizace vodorovná dopravní vzdálenost do 100 m pro budovy s jakoukoliv nosnou konstrukcí výšky přes 6 do 12 m | t | 153.03 |  | 0 | CS ÚRS 2022 02 |  | základní |  | 0 | 0 | 0 | 0 | 0 | 4 | K | 2 |  |  |  | ROZPOCET |  |  |  | 0 | 0 | 0 | 0 | 0 | 1 | 0 | 4 | 327716677
| Online PSC |  | https://podminky.urs.cz/item/CS_URS_2022_02/998018002 | [14 empty] | Online PSC | 2
| D | PSV | Práce a dodávky PSV |  |  |  | 0 |  |  |  |  | 0 |  | 8.4127 |  | 0 | 2 | D | 0 |  |  |  | ROZPOCET | [9 empty] | 0
| D | 711 | Izolace proti vodě, vlhkosti a plynům |  |  |  | 0 |  |  |  |  | 0 |  | 3.6663 |  | 0 | 2 | D | 1 |  |  |  | ROZPOCET | [9 empty] | 0
47 | K | 711111001 | Provedení izolace proti zemní vlhkosti natěradly a tmely za studena na ploše vodorovné V nátěrem penetračním | m2 | 13.52 |  | 0 | CS ÚRS 2022 02 |  | základní |  | 0 | 0 | 0 | 0 | 0 | 16 | K | 2 |  |  |  | ROZPOCET |  |  |  | 0 | 0 | 0 | 0 | 0 | 1 | 0 | 16 | 235017944
| Online PSC |  | https://podminky.urs.cz/item/CS_URS_2022_02/711111001 | [14 empty] | Online PSC | 2
| VV |  | 2*a4 |  | 13.52 | [12 empty] | VV | 2 | 2 | True | 1 | ROZPOCET
48 | K | 711111002 | Provedení izolace proti zemní vlhkosti natěradly a tmely za studena na ploše vodorovné V nátěrem lakem asfaltovým | m2 | 282.38 |  | 0 | CS ÚRS 2022 02 |  | základní |  | 0 | 0 | 0 | 0 | 0 | 16 | K | 2 |  |  |  | ROZPOCET |  |  |  | 0 | 0 | 0 | 0 | 0 | 1 | 0 | 16 | -762262199
| Online PSC |  | https://podminky.urs.cz/item/CS_URS_2022_02/711111002 | [14 empty] | Online PSC | 2
| VV |  | skl_P08*2 |  | 282.38 | [12 empty] | VV | 2 | 2 | True | 1 | ROZPOCET
49 | M | 11163150 | lak penetrační asfaltový | t | 0.06 |  | 0 | CS ÚRS 2022 02 |  | základní |  | 0 | 1 | 0.06 | 0 | 0 | 32 | M | 2 |  |  |  | ROZPOCET |  |  |  | 0 | 0 | 0 | 0 | 0 | 1 | 0 | 16 | 2055146904
| VV |  | 2*a4+skl_P08 |  | 154.71 | [12 empty] | VV | 2 | 2 | True | 1 | ROZPOCET
| VV |  | 154,71*0,00039 'Přepočtené koeficientem množství |  | 0.06 | [12 empty] | VV | 2 | 2 | False | 1 | ROZPOCET
50 | K | 711112001 | Provedení izolace proti zemní vlhkosti natěradly a tmely za studena na ploše svislé S nátěrem penetračním | m2 | 41.232 |  | 0 | CS ÚRS 2022 02 |  | základní |  | 0 | 0 | 0 | 0 | 0 | 16 | K | 2 |  |  |  | ROZPOCET |  |  |  | 0 | 0 | 0 | 0 | 0 | 1 | 0 | 16 | -1051036176
| Online PSC |  | https://podminky.urs.cz/item/CS_URS_2022_02/711112001 | [14 empty] | Online PSC | 2
| VV |  | 2*a5 |  | 41.232 | [12 empty] | VV | 2 | 2 | True | 1 | ROZPOCET
51 | M | 11163150 | lak penetrační asfaltový | t | 0.018 |  | 0 | CS ÚRS 2022 02 |  | základní |  | 0 | 1 | 0.018 | 0 | 0 | 32 | M | 2 |  |  |  | ROZPOCET |  |  |  | 0 | 0 | 0 | 0 | 0 | 1 | 0 | 16 | -1322695915
| P |  | Poznámka k položce: Spotřeba 0,3-0,4kg/m2 | [14 empty] | P | 2
| VV |  | a4*2*0,0003+a5*2*0,00035 |  | 0.018 | [12 empty] | VV | 2 | 2 | True | 1 | ROZPOCET
52 | K | 711131111 | Provedení izolace proti zemní vlhkosti pásy na sucho samolepícího asfaltového pásu na ploše vodovné V | m2 | 282.38 |  | 0 | CS ÚRS 2022 02 |  | základní |  | 0 | 0 | 0 | 0 | 0 | 16 | K | 2 |  |  |  | ROZPOCET |  |  |  | 0 | 0 | 0 | 0 | 0 | 1 | 0 | 16 | 1643154948
| Online PSC |  | https://podminky.urs.cz/item/CS_URS_2022_02/711131111 | [14 empty] | Online PSC | 2
| VV |  | skl_P08*2"D.2.8.1 ST_11 |  | 282.38 | [12 empty] | VV | 2 | 2 | True | 1 | ROZPOCET
53 | M | 62853005 | pás asfaltový natavitelný modifikovaný SBS tl 4,0mm s vložkou ze skleněné tkaniny a hrubozrnným břidličným posypem na horním povrchu | m2 | 329.114 |  | 0 | CS ÚRS 2022 02 |  | základní |  | 0 | 0.0048 | 1.5797 | 0 | 0 | 32 | M | 2 |  |  |  | ROZPOCET |  |  |  | 0 | 0 | 0 | 0 | 0 | 1 | 0 | 16 | 542247453
| VV |  | skl_P08*2 |  | 282.38 | [12 empty] | VV | 2 | 2 | True | 1 | ROZPOCET
| VV |  | 282,38*1,1655 'Přepočtené koeficientem množství |  | 329.114 | [12 empty] | VV | 2 | 2 | False | 1 | ROZPOCET
54 | K | 711141559 | Provedení izolace proti zemní vlhkosti pásy přitavením NAIP na ploše vodorovné V | m2 | 13.52 |  | 0 | CS ÚRS 2022 02 |  | základní |  | 0 | 0.0004 | 0.005408 | 0 | 0 | 16 | K | 2 |  |  |  | ROZPOCET |  |  |  | 0 | 0 | 0 | 0 | 0 | 1 | 0 | 16 | 1885748971
| Online PSC |  | https://podminky.urs.cz/item/CS_URS_2022_02/711141559 | [14 empty] | Online PSC | 2
| VV | a4 | 2,4*2,4+1,0*1,0"izolace čerpací stanice + šachty pro kondenzát |  | 6.76 | [12 empty] | VV | 2 | 2 | True | 0 | ROZPOCET
| VV |  | a4"2.vrstva |  | 6.76 | [12 empty] | VV | 2 | 2 | True | 0 | ROZPOCET
| VV |  | Součet |  | 13.52 | [12 empty] | VV | 2 | 4 | True | 1 | ROZPOCET
55 | K | 711142559 | Provedení izolace proti zemní vlhkosti pásy přitavením NAIP na ploše svislé S | m2 | 41.232 |  | 0 | CS ÚRS 2022 02 |  | základní |  | 0 | 0.0004 | 0.016493 | 0 | 0 | 16 | K | 2 |  |  |  | ROZPOCET |  |  |  | 0 | 0 | 0 | 0 | 0 | 1 | 0 | 16 | 2061377305
| Online PSC |  | https://podminky.urs.cz/item/CS_URS_2022_02/711142559 | [14 empty] | Online PSC | 2
| VV | a5 | 1,9*4*2,46+0,8*4*0,6"izolace čerpací stanice + šachty pro kondenzát |  | 20.616 | [12 empty] | VV | 2 | 2 | True | 0 | ROZPOCET
| VV |  | a5"2.vrstva |  | 20.616 | [12 empty] | VV | 2 | 2 | True | 0 | ROZPOCET
| VV |  | Součet |  | 41.232 | [12 empty] | VV | 2 | 4 | True | 1 | ROZPOCET
56 | M | 62853004 | pás asfaltový natavitelný modifikovaný SBS tl 4,0mm s vložkou ze skleněné tkaniny a spalitelnou PE fólií nebo jemnozrnným minerálním posypem na horním povrchu | m2 | 65.026 |  | 0 | CS ÚRS 2022 02 |  | základní |  | 0 | 0.0054 | 0.35114 | 0 | 0 | 32 | M | 2 |  |  |  | ROZPOCET |  |  |  | 0 | 0 | 0 | 0 | 0 | 1 | 0 | 16 | 105966036
| VV |  | 2*a4*1,15+2*a5*1,2 |  | 65.026 | [12 empty] | VV | 2 | 2 | True | 1 | ROZPOCET
57 | K | 711159111 | Provedení izolace proti zemní vlhkosti bentonitovou rohoží doplňků bentonitovými těsnícími pásy pro dilatační a styčné spáry | m | 9.9 |  | 0 | CS ÚRS 2022 02 |  | základní |  | 0 | 0.00023 | 0.002277 | 0 | 0 | 16 | K | 2 |  |  |  | ROZPOCET |  |  |  | 0 | 0 | 0 | 0 | 0 | 1 | 0 | 16 | 743487686
| Online PSC |  | https://podminky.urs.cz/item/CS_URS_2022_02/711159111 | [14 empty] | Online PSC | 2
| VV |  | 9,0*1.1"D2-8-1 ST_07 |  | 9.9 | [12 empty] | VV | 2 | 2 | True | 1 | ROZPOCET
58 | M | 56284675 | pásek bobtnavý bentonitový do pracovních spár betonových konstrukcí 20x25mm | m | 11.385 |  | 0 | CS ÚRS 2022 02 |  | základní |  | 0 | 0.001 | 0.011385 | 0 | 0 | 32 | M | 2 |  |  |  | ROZPOCET |  |  |  | 0 | 0 | 0 | 0 | 0 | 1 | 0 | 16 | -657845848
| VV |  | 9,9*1,15 'Přepočtené koeficientem množství |  | 11.385 | [12 empty] | VV | 2 | 2 | False | 1 | ROZPOCET
59 | K | 711491172 | Provedení doplňků izolace proti vodě textilií na ploše vodorovné V vrstva ochranná | m2 | 6.76 |  | 0 | CS ÚRS 2022 02 |  | základní |  | 0 | 0 | 0 | 0 | 0 | 16 | K | 2 |  |  |  | ROZPOCET |  |  |  | 0 | 0 | 0 | 0 | 0 | 1 | 0 | 16 | 887746370
| Online PSC |  | https://podminky.urs.cz/item/CS_URS_2022_02/711491172 | [14 empty] | Online PSC | 2
| VV |  | a4 |  | 6.76 | [12 empty] | VV | 2 | 2 | True | 1 | ROZPOCET
60 | K | 711491272 | Provedení doplňků izolace proti vodě textilií na ploše svislé S vrstva ochranná | m2 | 20.616 |  | 0 | CS ÚRS 2022 02 |  | základní |  | 0 | 0 | 0 | 0 | 0 | 16 | K | 2 |  |  |  | ROZPOCET |  |  |  | 0 | 0 | 0 | 0 | 0 | 1 | 0 | 16 | -54906870
| Online PSC |  | https://podminky.urs.cz/item/CS_URS_2022_02/711491272 | [14 empty] | Online PSC | 2
| VV |  | a5 |  | 20.616 | [12 empty] | VV | 2 | 2 | True | 1 | ROZPOCET
61 | M | 69311175 | geotextilie PP s ÚV stabilizací 500g/m2 | m2 | 31.482 |  | 0 | CS ÚRS 2022 02 |  | základní |  | 0 | 0.0005 | 0.015741 | 0 | 0 | 32 | M | 2 |  |  |  | ROZPOCET |  |  |  | 0 | 0 | 0 | 0 | 0 | 1 | 0 | 16 | -797194895
| VV |  | (a4+a5)*1.15 |  | 31.482 | [12 empty] | VV | 2 | 2 | True | 1 | ROZPOCET
62 | K | 711831112 | Provedení izolace proti plynům radonu, metanu pásy na sucho spojenými pásy na ploše vodorovné V kladenými spodem | m2 | 282.38 |  | 0 | CS ÚRS 2022 02 |  | základní |  | 0 | 0.00021 | 0.0593 | 0 | 0 | 16 | K | 2 |  |  |  | ROZPOCET |  |  |  | 0 | 0 | 0 | 0 | 0 | 1 | 0 | 16 | -1702103770
| Online PSC |  | https://podminky.urs.cz/item/CS_URS_2022_02/711831112 | [14 empty] | Online PSC | 2
| VV |  | skl_P08*2 |  | 282.38 | [12 empty] | VV | 2 | 2 | True | 1 | ROZPOCET
63 | M | 62856011 | pás asfaltový natavitelný modifikovaný SBS tl 4,0mm s vložkou z hliníkové fólie, hliníkové fólie s textilií a spalitelnou PE fólií nebo jemnozrnným minerálním posypem na horním povrchu | m2 | 329.114 |  | 0 | CS ÚRS 2022 02 |  | základní |  | 0 | 0.0047 | 1.5468 | 0 | 0 | 32 | M | 2 |  |  |  | ROZPOCET |  |  |  | 0 | 0 | 0 | 0 | 0 | 1 | 0 | 16 | 1670794755
| VV |  | skl_P08*2 |  | 282.38 | [12 empty] | VV | 2 | 2 | True | 1 | ROZPOCET
| VV |  | 282,38*1,1655 'Přepočtené koeficientem množství |  | 329.114 | [12 empty] | VV | 2 | 2 | False | 1 | ROZPOCET
64 | K | 998711102 | Přesun hmot pro izolace proti vodě, vlhkosti a plynům stanovený z hmotnosti přesunovaného materiálu vodorovná dopravní vzdálenost do 50 m v objektech výšky přes 6 do 12 m | t | 3.666 |  | 0 | CS ÚRS 2022 02 |  | základní |  | 0 | 0 | 0 | 0 | 0 | 16 | K | 2 |  |  |  | ROZPOCET |  |  |  | 0 | 0 | 0 | 0 | 0 | 1 | 0 | 16 | -1628981251
| Online PSC |  | https://podminky.urs.cz/item/CS_URS_2022_02/998711102 | [14 empty] | Online PSC | 2
65 | K | 998711181 | Přesun hmot pro izolace proti vodě, vlhkosti a plynům stanovený z hmotnosti přesunovaného materiálu Příplatek k cenám za přesun prováděný bez použití mechanizace pro jakoukoliv výšku objektu | t | 3.666 |  | 0 | CS ÚRS 2022 02 |  | základní |  | 0 | 0 | 0 | 0 | 0 | 16 | K | 2 |  |  |  | ROZPOCET |  |  |  | 0 | 0 | 0 | 0 | 0 | 1 | 0 | 16 | 853074429
| Online PSC |  | https://podminky.urs.cz/item/CS_URS_2022_02/998711181 | [14 empty] | Online PSC | 2
| D | 7135 | Protipožární nástřiky |  |  |  | 0 |  |  |  |  | 0 |  | 0.0050304 |  | 0 | 2 | D | 1 |  |  |  | ROZPOCET | [9 empty] | 0
66 | K | 78932613.4 | Protipožární nástřikový systém ocelové konstrukce na bázi suché omítkové směsi vč. přípravy podkladu v protipožárním provedení pro dosažení požární odolnosti konstrukce R60DP1 | m2 | 7.86 |  | 0 |  |  | základní |  | 0 | 0.00064 | 0.0050304 | 0 | 0 | 16 | K | 2 |  |  |  | ROZPOCET |  |  |  | 0 | 0 | 0 | 0 | 0 | 1 | 0 | 16 | -943965522
| VV |  | naterok |  | 7.86 | [12 empty] | VV | 2 | 2 | True | 1 | ROZPOCET
| D | 763 | Konstrukce suché výstavby |  |  |  | 0 |  |  |  |  | 0 |  | 2.8533 |  | 0 | 2 | D | 1 |  |  |  | ROZPOCET | [9 empty] | 0
67 | K | 763164760.4 | Obklad konstrukcí požárním deskovým obkladem na bázi kalciumsilikátu v protipožárním provedení R60DP1 - stávající betonové sloupy | m2 | 40 |  | 0 |  |  | základní |  | 0 | 0.0296 | 1.184 | 0 | 0 | 16 | K | 2 |  |  |  | ROZPOCET |  |  |  | 0 | 0 | 0 | 0 | 0 | 1 | 0 | 16 | 2083552000
| VV |  | 2.PP - tz pbř stávající betonové sloupy chráněné požárním deskovým obkladem na bázi kalciumsilikátu v protipožárním provedení, tak aby bylo dosaženo | [14 empty] | VV | 2 | 1 | True | 0 | ROZPOCET
| VV |  | PO konstrukce R60DP1 pro III.SPB | [14 empty] | VV | 2 | 1 | True | 0 | ROZPOCET
| VV |  | 3*0,50*4,0*4 |  | 24 | [12 empty] | VV | 2 | 2 | True | 0 | ROZPOCET
| VV |  | 4*0,50*4,0*2 |  | 16 | [12 empty] | VV | 2 | 2 | True | 0 | ROZPOCET
| VV |  | Součet |  | 40 | [12 empty] | VV | 2 | 4 | True | 1 | ROZPOCET
68 | K | 763331110.1 | Akustický podhled lepený na strop deska z dřevité vlny s cementovým pojivem, tř.reakce na oheň A2-s1,d0 | m2 | 102.6 |  | 0 |  |  | základní |  | 0 | 0.01627 | 1.6693 | 0 | 0 | 16 | K | 2 |  |  |  | ROZPOCET |  |  |  | 0 | 0 | 0 | 0 | 0 | 1 | 0 | 16 | 165444762
| VV |  | 102,6" dle digi měření |  | 102.6 | [12 empty] | VV | 2 | 2 | True | 1 | ROZPOCET
69 | K | 998763302 | Přesun hmot pro konstrukce montované z desek sádrokartonových, sádrovláknitých, cementovláknitých nebo cementových stanovený z hmotnosti přesunovaného materiálu vodorovná dopravní vzdálenost do 50 m v objektech výšky přes 6 do 12 m | t | 2.853 |  | 0 | CS ÚRS 2022 02 |  | základní |  | 0 | 0 | 0 | 0 | 0 | 16 | K | 2 |  |  |  | ROZPOCET |  |  |  | 0 | 0 | 0 | 0 | 0 | 1 | 0 | 16 | -935474047
| Online PSC |  | https://podminky.urs.cz/item/CS_URS_2022_02/998763302 | [14 empty] | Online PSC | 2
70 | K | 998763381 | Přesun hmot pro konstrukce montované z desek sádrokartonových, sádrovláknitých, cementovláknitých nebo cementových Příplatek k cenám za přesun prováděný bez použití mechanizace pro jakoukoliv výšku objektu | t | 2.853 |  | 0 | CS ÚRS 2022 02 |  | základní |  | 0 | 0 | 0 | 0 | 0 | 16 | K | 2 |  |  |  | ROZPOCET |  |  |  | 0 | 0 | 0 | 0 | 0 | 1 | 0 | 16 | 1314468530
| Online PSC |  | https://podminky.urs.cz/item/CS_URS_2022_02/998763381 | [14 empty] | Online PSC | 2
| D | 766.1 | Výplně otvorů (vč.přesunu hmot, doplňků, povrchové úpravy, kompletní provedení) |  |  |  | 0 |  |  |  |  | 0 |  | 0 |  | 0 | 2 | D | 1 |  |  |  | ROZPOCET | [9 empty] | 0
71 | K | D314. | Dveře 1-kř plné, dle PBŘ EW30DP1 L 1000/2100 - další specif. a kování viz tab.dveří, stávající dveře - provést repasi, montáž, vč. zárubně | kus | 1 |  | 0 |  |  | základní |  | 0 | 0 | 0 | 0 | 0 | 16 | K | 2 |  |  |  | ROZPOCET |  |  |  | 0 | 0 | 0 | 0 | 0 | 1 | 0 | 16 | 1143864977
72 | K | D319. | Dveře 2-kř plné, dle PBŘ EW30DP1 P 1600/2100 - další specif. a kování viz tab.dveří, stávající dveře - provést repasi, montáž, vč. zárubně | kus | 1 |  | 0 |  |  | základní |  | 0 | 0 | 0 | 0 | 0 | 16 | K | 2 |  |  |  | ROZPOCET |  |  |  | 0 | 0 | 0 | 0 | 0 | 1 | 0 | 16 | 930814928
| D | 767 | Konstrukce zámečnické (vč.přesunu hmot, kotvení, doplňků, povrchové úpravy, kompletní provedení) |  |  |  | 0 |  |  |  |  | 0 |  | 0.00045 |  | 0 | 2 | D | 1 |  |  |  | ROZPOCET | [9 empty] | 0
73 | K | 767R-Z42 | Pororošt pozinkovaný 50/5, vel.500x500mm | m2 | 1 |  | 0 |  |  | základní |  | 0 | 0.00015 | 0.00015 | 0 | 0 | 16 | K | 2 |  |  |  | ROZPOCET |  |  |  | 0 | 0 | 0 | 0 | 0 | 1 | 0 | 16 | -442941723
74 | K | 7671.01 | Lemování otvoru čerpací šachty - L80/120/8 žárově zinkovaný, kotvení do podlahy pásovinou 40/4 mm dl. 250 mm po 400 mm, hmotnost celkem 130 kg | kus | 1 |  | 0 |  |  | základní |  | 0 | 0.00015 | 0.00015 | 0 | 0 | 16 | K | 2 |  |  |  | ROZPOCET |  |  |  | 0 | 0 | 0 | 0 | 0 | 1 | 0 | 16 | -1794957407
| VV |  | 1" viz pozn. na výkrese D.2.8.1 ST_07 |  | 1 | [12 empty] | VV | 2 | 2 | True | 1 | ROZPOCET
75 | K | 7671.02 | Zakrytí otvoru čerpací šachty z ocelových čtvercových trubek 100/100/6 žárový pozink, hmotnost celkem 612 kg | kus | 1 |  | 0 |  |  | základní |  | 0 | 0.00015 | 0.00015 | 0 | 0 | 16 | K | 2 |  |  |  | ROZPOCET |  |  |  | 0 | 0 | 0 | 0 | 0 | 1 | 0 | 16 | 1084067490
| VV |  | 1" viz pozn. na výkrese D.2.8.1 ST_07 |  | 1 | [12 empty] | VV | 2 | 2 | True | 1 | ROZPOCET
| D | 777 | Podlahy lité |  |  |  | 0 |  |  |  |  | 0 |  | 1.7084 |  | 0 | 2 | D | 1 |  |  |  | ROZPOCET | [9 empty] | 0
76 | K | 777111101 | Příprava podkladu před provedením litých podlah zametení | m2 | 141.19 |  | 0 | CS ÚRS 2022 02 |  | základní |  | 0 | 0 | 0 | 0 | 0 | 16 | K | 2 |  |  |  | ROZPOCET |  |  |  | 0 | 0 | 0 | 0 | 0 | 1 | 0 | 16 | -258207070
| Online PSC |  | https://podminky.urs.cz/item/CS_URS_2022_02/777111101 | [14 empty] | Online PSC | 2
| VV |  | 38,59"02.006c dle digi měření |  | 38.59 | [12 empty] | VV | 2 | 2 | True | 0 | ROZPOCET
| VV |  | 102,6" 02.027 |  | 102.6 | [12 empty] | VV | 2 | 2 | True | 0 | ROZPOCET
| VV | skl_PE | Mezisoučet |  | 141.19 | [12 empty] | VV | 2 | 3 | True | 1 | ROZPOCET
77 | K | 777111111 | Příprava podkladu před provedením litých podlah vysátí | m2 | 141.19 |  | 0 | CS ÚRS 2022 02 |  | základní |  | 0 | 0 | 0 | 0 | 0 | 16 | K | 2 |  |  |  | ROZPOCET |  |  |  | 0 | 0 | 0 | 0 | 0 | 1 | 0 | 16 | -1715542
| Online PSC |  | https://podminky.urs.cz/item/CS_URS_2022_02/777111111 | [14 empty] | Online PSC | 2
| VV |  | skl_PE |  | 141.19 | [12 empty] | VV | 2 | 2 | True | 1 | ROZPOCET
78 | K | 777121115 | Vyrovnání podkladu epoxidovou stěrkou plněnou pískem, tloušťky přes 3 do 5 mm, plochy přes 1,0 m2 | m2 | 141.19 |  | 0 | CS ÚRS 2022 02 |  | základní |  | 0 | 0.009 | 1.2707 | 0 | 0 | 16 | K | 2 |  |  |  | ROZPOCET |  |  |  | 0 | 0 | 0 | 0 | 0 | 1 | 0 | 16 | 1201508758
| Online PSC |  | https://podminky.urs.cz/item/CS_URS_2022_02/777121115 | [14 empty] | Online PSC | 2
| VV |  | skl_PE |  | 141.19 | [12 empty] | VV | 2 | 2 | True | 1 | ROZPOCET
79 | K | 777131105 | Penetrační nátěr podlahy epoxidový na podklad z čerstvého betonu | m2 | 141.19 |  | 0 | CS ÚRS 2022 02 |  | základní |  | 0 | 0.00054 | 0.076243 | 0 | 0 | 16 | K | 2 |  |  |  | ROZPOCET |  |  |  | 0 | 0 | 0 | 0 | 0 | 1 | 0 | 16 | -695787976
| Online PSC |  | https://podminky.urs.cz/item/CS_URS_2022_02/777131105 | [14 empty] | Online PSC | 2
| VV |  | skl_PE |  | 141.19 | [12 empty] | VV | 2 | 2 | True | 1 | ROZPOCET
80 | K | 777131125 | Penetrační nátěr prosyp penetračních nátěrů podlahy pískem přes 1,0 do 1,5 kg/m2 | m2 | 141.19 |  | 0 | CS ÚRS 2022 02 |  | základní |  | 0 | 0.0015 | 0.21179 | 0 | 0 | 16 | K | 2 |  |  |  | ROZPOCET |  |  |  | 0 | 0 | 0 | 0 | 0 | 1 | 0 | 16 | -1525697013
| Online PSC |  | https://podminky.urs.cz/item/CS_URS_2022_02/777131125 | [14 empty] | Online PSC | 2
| VV |  | skl_PE |  | 141.19 | [12 empty] | VV | 2 | 2 | True | 1 | ROZPOCET
81 | K | 777611131 | Krycí nátěr podlahy antistatický epoxidový | m2 | 141.19 |  | 0 | CS ÚRS 2022 02 |  | základní |  | 0 | 0.00065 | 0.091773 | 0 | 0 | 16 | K | 2 |  |  |  | ROZPOCET |  |  |  | 0 | 0 | 0 | 0 | 0 | 1 | 0 | 16 | 572837499
| Online PSC |  | https://podminky.urs.cz/item/CS_URS_2022_02/777611131 | [14 empty] | Online PSC | 2
| VV |  | skl_PE |  | 141.19 | [12 empty] | VV | 2 | 2 | True | 1 | ROZPOCET
82 | K | 777612103 | Uzavírací nátěr podlahy epoxidový transparentní | m2 | 141.19 |  | 0 | CS ÚRS 2022 02 |  | základní |  | 0 | 0.00025 | 0.035298 | 0 | 0 | 16 | K | 2 |  |  |  | ROZPOCET |  |  |  | 0 | 0 | 0 | 0 | 0 | 1 | 0 | 16 | 108500749
| Online PSC |  | https://podminky.urs.cz/item/CS_URS_2022_02/777612103 | [14 empty] | Online PSC | 2
| VV |  | skl_PE |  | 141.19 | [12 empty] | VV | 2 | 2 | True | 1 | ROZPOCET
83 | K | 777612105 | Uzavírací nátěr podlahy protiskluzná úprava plnění skleněnými kuličkami (ballotini) | m2 | 141.19 |  | 0 | CS ÚRS 2022 02 |  | základní |  | 0 | 8e-05 | 0.011295 | 0 | 0 | 16 | K | 2 |  |  |  | ROZPOCET |  |  |  | 0 | 0 | 0 | 0 | 0 | 1 | 0 | 16 | 958110202
| Online PSC |  | https://podminky.urs.cz/item/CS_URS_2022_02/777612105 | [14 empty] | Online PSC | 2
| VV |  | skl_PE |  | 141.19 | [12 empty] | VV | 2 | 2 | True | 1 | ROZPOCET
84 | K | 7776190.1 | Příplatek na doplňky podlahové skladby (např.dilatace apod.) | m2 | 141.19 |  | 0 |  |  | základní |  | 0 | 8e-05 | 0.011295 | 0 | 0 | 16 | K | 2 |  |  |  | ROZPOCET |  |  |  | 0 | 0 | 0 | 0 | 0 | 1 | 0 | 16 | 1611409044
| VV |  | skl_PE |  | 141.19 | [12 empty] | VV | 2 | 2 | True | 1 | ROZPOCET
85 | K | 998777102 | Přesun hmot pro podlahy lité stanovený z hmotnosti přesunovaného materiálu vodorovná dopravní vzdálenost do 50 m v objektech výšky přes 6 do 12 m | t | 1.708 |  | 0 | CS ÚRS 2022 02 |  | základní |  | 0 | 0 | 0 | 0 | 0 | 16 | K | 2 |  |  |  | ROZPOCET |  |  |  | 0 | 0 | 0 | 0 | 0 | 1 | 0 | 16 | -199235380
| Online PSC |  | https://podminky.urs.cz/item/CS_URS_2022_02/998777102 | [14 empty] | Online PSC | 2
86 | K | 998777181 | Přesun hmot pro podlahy lité stanovený z hmotnosti přesunovaného materiálu Příplatek k cenám za přesun prováděný bez použití mechanizace pro jakoukoliv výšku objektu | t | 1.708 |  | 0 | CS ÚRS 2022 02 |  | základní |  | 0 | 0 | 0 | 0 | 0 | 16 | K | 2 |  |  |  | ROZPOCET |  |  |  | 0 | 0 | 0 | 0 | 0 | 1 | 0 | 16 | -1259947387
| Online PSC |  | https://podminky.urs.cz/item/CS_URS_2022_02/998777181 | [14 empty] | Online PSC | 2
| D | 783 | Dokončovací práce - nátěry |  |  |  | 0 |  |  |  |  | 0 |  | 0.0066816 |  | 0 | 2 | D | 1 |  |  |  | ROZPOCET | [9 empty] | 0
87 | K | 78394710.1 | Nátěr dna šachet odolný proti ropným produktům vč. přípravy podkladu | m2 | 13.92 |  | 0 |  |  | základní |  | 0 | 0.00048 | 0.0066816 | 0 | 0 | 16 | K | 2 |  |  |  | ROZPOCET |  |  |  | 0 | 0 | 0 | 0 | 0 | 1 | 0 | 16 | -1635169354
| VV |  | 2,2*2,2"dno šachty čerpací stanice |  | 4.84 | [12 empty] | VV | 2 | 2 | True | 0 | ROZPOCET
| VV |  | 2,4"m.02.003 |  | 2.4 | [12 empty] | VV | 2 | 2 | True | 0 | ROZPOCET
| VV |  | 3,79"m.02.003b |  | 3.79 | [12 empty] | VV | 2 | 2 | True | 0 | ROZPOCET
| VV |  | 2,89"01.006b |  | 2.89 | [12 empty] | VV | 2 | 2 | True | 0 | ROZPOCET
| VV |  | Součet |  | 13.92 | [12 empty] | VV | 2 | 4 | True | 1 | ROZPOCET
| D | 784 | Dokončovací práce - malby a tapety |  |  |  | 0 |  |  |  |  | 0 |  | 0.15073 |  | 0 | 2 | D | 1 |  |  |  | ROZPOCET | [9 empty] | 0
88 | K | 784181105 | Penetrace podkladu jednonásobná základní akrylátová bezbarvá v místnostech výšky přes 5,00 m | m2 | 307.62 |  | 0 | CS ÚRS 2022 02 |  | základní |  | 0 | 0.0002 | 0.061524 | 0 | 0 | 16 | K | 2 |  |  |  | ROZPOCET |  |  |  | 0 | 0 | 0 | 0 | 0 | 1 | 0 | 16 | 934863160
| Online PSC |  | https://podminky.urs.cz/item/CS_URS_2022_02/784181105 | [14 empty] | Online PSC | 2
| VV |  | 102,6" stropy |  | 102.6 | [12 empty] | VV | 2 | 2 | True | 0 | ROZPOCET
| VV |  | omitkasten" stěny |  | 165.02 | [12 empty] | VV | 2 | 2 | True | 0 | ROZPOCET
| VV |  | 40,0" sdk obklad sloupů |  | 40 | [12 empty] | VV | 2 | 2 | True | 0 | ROZPOCET
| VV |  | Pozn.: nátěr žb stěn viz ochranný nátěr betonu | [14 empty] | VV | 2 | 1 | True | 0 | ROZPOCET
| VV | malba | Součet |  | 307.62 | [12 empty] | VV | 2 | 4 | True | 1 | ROZPOCET
89 | K | 784211103 | Malby z malířských směsí oděruvzdorných za mokra dvojnásobné, bílé za mokra oděruvzdorné výborně v místnostech výšky přes 3,80 do 5,00 m | m2 | 307.62 |  | 0 | CS ÚRS 2022 02 |  | základní |  | 0 | 0.00026 | 0.079981 | 0 | 0 | 16 | K | 2 |  |  |  | ROZPOCET |  |  |  | 0 | 0 | 0 | 0 | 0 | 1 | 0 | 16 | -374850136
| Online PSC |  | https://podminky.urs.cz/item/CS_URS_2022_02/784211103 | [14 empty] | Online PSC | 2
| VV |  | malba |  | 307.62 | [12 empty] | VV | 2 | 2 | True | 1 | ROZPOCET
90 | K | 784211165 | Malby z malířských směsí oděruvzdorných za mokra Příplatek k cenám dvojnásobných maleb za provádění barevné malby tónované na tónovacích automatech, v odstínu sytém | m2 | 307.62 |  | 0 | CS ÚRS 2022 02 |  | základní |  | 0 | 3e-05 | 0.0092286 | 0 | 0 | 16 | K | 2 |  |  |  | ROZPOCET |  |  |  | 0 | 0 | 0 | 0 | 0 | 1 | 0 | 16 | -2088665701
| Online PSC |  | https://podminky.urs.cz/item/CS_URS_2022_02/784211165 | [14 empty] | Online PSC | 2
| VV |  | malba |  | 307.62 | [12 empty] | VV | 2 | 2 | True | 1 | ROZPOCET
| D | 789 | Povrchové úpravy ocelových konstrukcí |  |  |  | 0 |  |  |  |  | 0 |  | 0.021772 |  | 0 | 2 | D | 1 |  |  |  | ROZPOCET | [9 empty] | 0
91 | K | 789121270.1 | Úpravy povrchů pod nátěry nových ocelových konstrukcí třídy | m2 | 7.86 |  | 0 |  |  | základní |  | 0 | 0.00016 | 0.0012576 | 0 | 0 | 16 | K | 2 |  |  |  | ROZPOCET |  |  |  | 0 | 0 | 0 | 0 | 0 | 1 | 0 | 16 | -1746322760
| VV |  | naterok |  | 7.86 | [12 empty] | VV | 2 | 2 | True | 1 | ROZPOCET
92 | K | 789325311 | Nátěr ocelových konstrukcí třídy I dvousložkový polyuretanový základní, tloušťky do 80 μm | m2 | 7.86 |  | 0 | CS ÚRS 2022 02 |  | základní |  | 0 | 0.00063 | 0.0049518 | 0 | 0 | 16 | K | 2 |  |  |  | ROZPOCET |  |  |  | 0 | 0 | 0 | 0 | 0 | 1 | 0 | 16 | 1368607686
| Online PSC |  | https://podminky.urs.cz/item/CS_URS_2022_02/789325311 | [14 empty] | Online PSC | 2
| VV |  | 30,0*0.262"30m2/t |  | 7.86 | [12 empty] | VV | 2 | 2 | True | 0 | ROZPOCET
| VV | naterok | Součet |  | 7.86 | [12 empty] | VV | 2 | 4 | True | 1 | ROZPOCET
93 | K | 789325316 | Nátěr ocelových konstrukcí třídy I dvousložkový polyuretanový mezivrstva, tloušťky do 80 μm | m2 | 7.86 |  | 0 | CS ÚRS 2022 02 |  | základní |  | 0 | 0.00049 | 0.0038514 | 0 | 0 | 16 | K | 2 |  |  |  | ROZPOCET |  |  |  | 0 | 0 | 0 | 0 | 0 | 1 | 0 | 16 | 624430745
| Online PSC |  | https://podminky.urs.cz/item/CS_URS_2022_02/789325316 | [14 empty] | Online PSC | 2
| VV |  | naterok |  | 7.86 | [12 empty] | VV | 2 | 2 | True | 1 | ROZPOCET
94 | K | 789325321 | Nátěr ocelových konstrukcí třídy I dvousložkový polyuretanový krycí (vrchní), tloušťky do 80 μm | m2 | 7.86 |  | 0 | CS ÚRS 2022 02 |  | základní |  | 0 | 0.00043 | 0.0033798 | 0 | 0 | 16 | K | 2 |  |  |  | ROZPOCET |  |  |  | 0 | 0 | 0 | 0 | 0 | 1 | 0 | 16 | -590305737
| Online PSC |  | https://podminky.urs.cz/item/CS_URS_2022_02/789325321 | [14 empty] | Online PSC | 2
| VV |  | naterok |  | 7.86 | [12 empty] | VV | 2 | 2 | True | 1 | ROZPOCET
95 | K | 78942123.1 | Provedení metalizace Zn ocelových konstrukcí | m2 | 7.86 |  | 0 |  |  | základní |  | 0 | 0.00106 | 0.0083316 | 0 | 0 | 16 | K | 2 |  |  |  | ROZPOCET |  |  |  | 0 | 0 | 0 | 0 | 0 | 1 | 0 | 16 | 1541608761
| VV |  | naterok |  | 7.86 | [12 empty] | VV | 2 | 2 | True | 1 | ROZPOCET
| D | HZS | Hodinové zúčtovací sazby |  |  |  | 0 |  |  |  |  | 0 |  | 0 |  | 0 | 4 | D | 0 |  |  |  | ROZPOCET | [9 empty] | 0
96 | K | HZS1302.1 | Stavební a zednické přímoci specialistům tzb v jejich soupisech prací neuvedené, popř. jiné přípomoci (bude prováděno se souhlasem zástupce investora, evidováno ve stavebním deníku, fakturováno dle skutečnosti) | hod | 40 |  | 0 |  |  | základní |  | 0 | 0 | 0 | 0 | 0 | 512 | K | 1 |  |  |  | ROZPOCET |  |  |  | 0 | 0 | 0 | 0 | 0 | 1 | 0 | 512 | -716148555

## ZTI - Zdravotně technické...
{a9ab0580-d7b8-43c9-87b8-02a5f2ba87c1}
2
| KRYCÍ LIST SOUPISU PRACÍ | [7 empty] | v --- níže se nacházejí doplnkové a pomocné údaje k sestavám --- v | [8 empty] | False
Stavba:
D.2.8 - PŘEDINVESTICE - ENERGOCENTRUM (ZE STAVBY REKONSTRUKCE A STAVEBNÍ ÚPRAVY MĚSTSKÉHO PLAVECKÉHO BAZÉNU V LIBERCI)
Objekt:
TZB - TECHNIKA PROSTŘEDÍ STAVEB
Soupis:
ZTI - Zdravotně technické instalace
| KSO: |  | 8015493 |  |  | CC-CZ:
| Místo: |  | Tržní náměstí 1338, 460 01 Liberec |  |  | Datum: | 10. 10. 2022
| Zadavatel: |  |  |  |  | IČ: | 00262978
|  | STATUTÁRNÍ MĚSTO LIBEREC |  |  |  | DIČ: | CZ00262978
| Uchazeč: |  |  |  |  | IČ: | Vyplň údaj
|  | Vyplň údaj |  |  |  | DIČ: | Vyplň údaj
| Projektant: |  |  |  |  | IČ: | 47450347
|  | ATELIER 11 HRADEC KRÁLOVÉ s.r.o. |  |  |  | DIČ: | CZ47450347
| Zpracovatel: |  |  |  |  | IČ: | 25415751
|  | PROPOS Liberec s.r.o. |  |  |  | DIČ: | CZ25415751
Poznámka:
| Cena bez DPH | [5 empty] | 0
|  |  | Základ daně |  |  | Sazba daně | Výše daně
| DPH | základní | 0 |  |  | 21% | 0
|  | snížená | 0 |  |  | 15% | 0
|  | zákl. přenesená | 0 |  |  | 21% | 0
|  | sníž. přenesená | 0 |  |  | 15% | 0
|  | nulová | 0 |  |  | 0% | 0
| Cena s DPH |  |  | v | CZK |  | 0
REKAPITULACE ČLENĚNÍ SOUPISU PRACÍ
Stavba:
D.2.8 - PŘEDINVESTICE - ENERGOCENTRUM (ZE STAVBY REKONSTRUKCE A STAVEBNÍ ÚPRAVY MĚSTSKÉHO PLAVECKÉHO BAZÉNU V LIBERCI)
Objekt:
TZB - TECHNIKA PROSTŘEDÍ STAVEB
Soupis:
ZTI - Zdravotně technické instalace
Místo: |  |  | Tržní náměstí 1338, 460 01 Liberec |  |  | Datum: | 10. 10. 2022
Zadavatel: |  |  | STATUTÁRNÍ MĚSTO LIBEREC |  |  | Projektant: | ATELIER 11 HRADEC KRÁLOVÉ s.r.o.
Uchazeč: |  |  | Vyplň údaj |  |  | Zpracovatel: | PROPOS Liberec s.r.o.
Kód dílu - Popis | [6 empty] | Cena celkem [CZK]
Náklady stavby celkem | [6 empty] | 0 | [11 empty] | -1
| 72 - Zdravotechnika | [5 empty] | 0
SOUPIS PRACÍ
Stavba:
D.2.8 - PŘEDINVESTICE - ENERGOCENTRUM (ZE STAVBY REKONSTRUKCE A STAVEBNÍ ÚPRAVY MĚSTSKÉHO PLAVECKÉHO BAZÉNU V LIBERCI)
Objekt:
TZB - TECHNIKA PROSTŘEDÍ STAVEB
Soupis:
ZTI - Zdravotně technické instalace
Místo: |  |  | Tržní náměstí 1338, 460 01 Liberec |  |  | Datum: | 10. 10. 2022
Zadavatel: |  |  | STATUTÁRNÍ MĚSTO LIBEREC |  |  | Projektant: | ATELIER 11 HRADEC KRÁLOVÉ s.r.o.
Uchazeč: |  |  | Vyplň údaj |  |  | Zpracovatel: | PROPOS Liberec s.r.o.
PČ | Typ | Kód | Popis | MJ | Množství | J.cena [CZK] | Cena celkem [CZK] | Cenová soustava |  | DPH | J. Nh [h] | Nh celkem [h] | J. hmotnost [t] | Hmotnost celkem [t] | J. suť [t] | Suť Celkem [t]
Náklady soupisu celkem | [6 empty] | 0 |  |  |  |  | 0 |  | 0 |  | 0 |  | D | -1 | [7 empty] | 0
| D | 72 | Zdravotechnika |  |  |  | 0 |  |  |  |  | 0 |  | 0 |  | 0 | 2 | D | 0 | ROZPOCET | [6 empty] | 0
1 | K | 72-R.PRED | ZTI - předinvestice (dle samostatného položkového soupisu prací a dodávek) | kpl | 1 |  | 0 |  |  | základní |  | 0 | 0 | 0 | 0 | 0 | 16 | K | 1 | ROZPOCET | 0 | 0 | 0 | 0 | 0 | 1 | 0 | 16 | -1811030642

## ÚT - Vytápění
{b7b7720e-2d63-4a74-8e3a-7deaa13bba83}
2
| KRYCÍ LIST SOUPISU PRACÍ | [7 empty] | v --- níže se nacházejí doplnkové a pomocné údaje k sestavám --- v | [8 empty] | False
Stavba:
D.2.8 - PŘEDINVESTICE - ENERGOCENTRUM (ZE STAVBY REKONSTRUKCE A STAVEBNÍ ÚPRAVY MĚSTSKÉHO PLAVECKÉHO BAZÉNU V LIBERCI)
Objekt:
TZB - TECHNIKA PROSTŘEDÍ STAVEB
Soupis:
ÚT - Vytápění
| KSO: |  | 8015493 |  |  | CC-CZ:
| Místo: |  | Tržní náměstí 1338, 460 01 Liberec |  |  | Datum: | 10. 10. 2022
| Zadavatel: |  |  |  |  | IČ: | 00262978
|  | STATUTÁRNÍ MĚSTO LIBEREC |  |  |  | DIČ: | CZ00262978
| Uchazeč: |  |  |  |  | IČ: | Vyplň údaj
|  | Vyplň údaj |  |  |  | DIČ: | Vyplň údaj
| Projektant: |  |  |  |  | IČ: | 47450347
|  | ATELIER 11 HRADEC KRÁLOVÉ s.r.o. |  |  |  | DIČ: | CZ47450347
| Zpracovatel: |  |  |  |  | IČ: | 25415751
|  | PROPOS Liberec s.r.o. |  |  |  | DIČ: | CZ25415751
Poznámka:
| Cena bez DPH | [5 empty] | 0
|  |  | Základ daně |  |  | Sazba daně | Výše daně
| DPH | základní | 0 |  |  | 21% | 0
|  | snížená | 0 |  |  | 15% | 0
|  | zákl. přenesená | 0 |  |  | 21% | 0
|  | sníž. přenesená | 0 |  |  | 15% | 0
|  | nulová | 0 |  |  | 0% | 0
| Cena s DPH |  |  | v | CZK |  | 0
REKAPITULACE ČLENĚNÍ SOUPISU PRACÍ
Stavba:
D.2.8 - PŘEDINVESTICE - ENERGOCENTRUM (ZE STAVBY REKONSTRUKCE A STAVEBNÍ ÚPRAVY MĚSTSKÉHO PLAVECKÉHO BAZÉNU V LIBERCI)
Objekt:
TZB - TECHNIKA PROSTŘEDÍ STAVEB
Soupis:
ÚT - Vytápění
Místo: |  |  | Tržní náměstí 1338, 460 01 Liberec |  |  | Datum: | 10. 10. 2022
Zadavatel: |  |  | STATUTÁRNÍ MĚSTO LIBEREC |  |  | Projektant: | ATELIER 11 HRADEC KRÁLOVÉ s.r.o.
Uchazeč: |  |  | Vyplň údaj |  |  | Zpracovatel: | PROPOS Liberec s.r.o.
Kód dílu - Popis | [6 empty] | Cena celkem [CZK]
Náklady stavby celkem | [6 empty] | 0 | [11 empty] | -1
| 73 - Vytápění | [5 empty] | 0
SOUPIS PRACÍ
Stavba:
D.2.8 - PŘEDINVESTICE - ENERGOCENTRUM (ZE STAVBY REKONSTRUKCE A STAVEBNÍ ÚPRAVY MĚSTSKÉHO PLAVECKÉHO BAZÉNU V LIBERCI)
Objekt:
TZB - TECHNIKA PROSTŘEDÍ STAVEB
Soupis:
ÚT - Vytápění
Místo: |  |  | Tržní náměstí 1338, 460 01 Liberec |  |  | Datum: | 10. 10. 2022
Zadavatel: |  |  | STATUTÁRNÍ MĚSTO LIBEREC |  |  | Projektant: | ATELIER 11 HRADEC KRÁLOVÉ s.r.o.
Uchazeč: |  |  | Vyplň údaj |  |  | Zpracovatel: | PROPOS Liberec s.r.o.
PČ | Typ | Kód | Popis | MJ | Množství | J.cena [CZK] | Cena celkem [CZK] | Cenová soustava |  | DPH | J. Nh [h] | Nh celkem [h] | J. hmotnost [t] | Hmotnost celkem [t] | J. suť [t] | Suť Celkem [t]
Náklady soupisu celkem | [6 empty] | 0 |  |  |  |  | 0 |  | 0 |  | 0 |  | D | -1 | [7 empty] | 0
| D | 73 | Vytápění |  |  |  | 0 |  |  |  |  | 0 |  | 0 |  | 0 | 2 | D | 0 | ROZPOCET | [6 empty] | 0
1 | K | 73-001R.PRED | Vytápění - předinvestice (dle samostatného položkového soupisu prací a dodávek) | kpl | 1 |  | 0 |  |  | základní |  | 0 | 0 | 0 | 0 | 0 | 16 | K | 1 | ROZPOCET | 0 | 0 | 0 | 0 | 0 | 1 | 0 | 16 | 1830562324

## SLB - Slaboproudá elektro...
{464e31c2-4e00-4ad6-8ef9-01f4080ce824}
2
| KRYCÍ LIST SOUPISU PRACÍ | [7 empty] | v --- níže se nacházejí doplnkové a pomocné údaje k sestavám --- v | [8 empty] | False
Stavba:
D.2.8 - PŘEDINVESTICE - ENERGOCENTRUM (ZE STAVBY REKONSTRUKCE A STAVEBNÍ ÚPRAVY MĚSTSKÉHO PLAVECKÉHO BAZÉNU V LIBERCI)
Objekt:
TZB - TECHNIKA PROSTŘEDÍ STAVEB
Soupis:
SLB - Slaboproudá elektrotechnika
| KSO: |  | 8015493 |  |  | CC-CZ:
| Místo: |  | Tržní náměstí 1338, 460 01 Liberec |  |  | Datum: | 10. 10. 2022
| Zadavatel: |  |  |  |  | IČ: | 00262978
|  | STATUTÁRNÍ MĚSTO LIBEREC |  |  |  | DIČ: | CZ00262978
| Uchazeč: |  |  |  |  | IČ: | Vyplň údaj
|  | Vyplň údaj |  |  |  | DIČ: | Vyplň údaj
| Projektant: |  |  |  |  | IČ: | 47450347
|  | ATELIER 11 HRADEC KRÁLOVÉ s.r.o. |  |  |  | DIČ: | CZ47450347
| Zpracovatel: |  |  |  |  | IČ: | 25415751
|  | PROPOS Liberec s.r.o. |  |  |  | DIČ: | CZ25415751
Poznámka:
| Cena bez DPH | [5 empty] | 0
|  |  | Základ daně |  |  | Sazba daně | Výše daně
| DPH | základní | 0 |  |  | 21% | 0
|  | snížená | 0 |  |  | 15% | 0
|  | zákl. přenesená | 0 |  |  | 21% | 0
|  | sníž. přenesená | 0 |  |  | 15% | 0
|  | nulová | 0 |  |  | 0% | 0
| Cena s DPH |  |  | v | CZK |  | 0
REKAPITULACE ČLENĚNÍ SOUPISU PRACÍ
Stavba:
D.2.8 - PŘEDINVESTICE - ENERGOCENTRUM (ZE STAVBY REKONSTRUKCE A STAVEBNÍ ÚPRAVY MĚSTSKÉHO PLAVECKÉHO BAZÉNU V LIBERCI)
Objekt:
TZB - TECHNIKA PROSTŘEDÍ STAVEB
Soupis:
SLB - Slaboproudá elektrotechnika
Místo: |  |  | Tržní náměstí 1338, 460 01 Liberec |  |  | Datum: | 10. 10. 2022
Zadavatel: |  |  | STATUTÁRNÍ MĚSTO LIBEREC |  |  | Projektant: | ATELIER 11 HRADEC KRÁLOVÉ s.r.o.
Uchazeč: |  |  | Vyplň údaj |  |  | Zpracovatel: | PROPOS Liberec s.r.o.
Kód dílu - Popis | [6 empty] | Cena celkem [CZK]
Náklady stavby celkem | [6 empty] | 0 | [11 empty] | -1
| 742 - Elektroinstalace - slaboproud | [5 empty] | 0
SOUPIS PRACÍ
Stavba:
D.2.8 - PŘEDINVESTICE - ENERGOCENTRUM (ZE STAVBY REKONSTRUKCE A STAVEBNÍ ÚPRAVY MĚSTSKÉHO PLAVECKÉHO BAZÉNU V LIBERCI)
Objekt:
TZB - TECHNIKA PROSTŘEDÍ STAVEB
Soupis:
SLB - Slaboproudá elektrotechnika
Místo: |  |  | Tržní náměstí 1338, 460 01 Liberec |  |  | Datum: | 10. 10. 2022
Zadavatel: |  |  | STATUTÁRNÍ MĚSTO LIBEREC |  |  | Projektant: | ATELIER 11 HRADEC KRÁLOVÉ s.r.o.
Uchazeč: |  |  | Vyplň údaj |  |  | Zpracovatel: | PROPOS Liberec s.r.o.
PČ | Typ | Kód | Popis | MJ | Množství | J.cena [CZK] | Cena celkem [CZK] | Cenová soustava |  | DPH | J. Nh [h] | Nh celkem [h] | J. hmotnost [t] | Hmotnost celkem [t] | J. suť [t] | Suť Celkem [t]
Náklady soupisu celkem | [6 empty] | 0 |  |  |  |  | 0 |  | 0 |  | 0 |  | D | -1 | [7 empty] | 0
| D | 742 | Elektroinstalace - slaboproud |  |  |  | 0 |  |  |  |  | 0 |  | 0 |  | 0 | 2 | D | 0 | ROZPOCET | [6 empty] | 0
1 | K | 74211.PR01 | Bezdrátové pojítko pro provizorní internetové připojení kvůli odečtům na přípojce Teplárny Liberec, související montážní práce | ks | 1 |  | 0 |  |  | základní |  | 0 | 0 | 0 | 0 | 0 | 16 | K | 1 | ROZPOCET | 0 | 0 | 0 | 0 | 0 | 1 | 0 | 16 | -608888706

## MAR - Měření a regulace
{0e9b332a-4c66-4bcb-9c00-34f44dfdbbd0}
2
| KRYCÍ LIST SOUPISU PRACÍ | [7 empty] | v --- níže se nacházejí doplnkové a pomocné údaje k sestavám --- v | [8 empty] | False
Stavba:
D.2.8 - PŘEDINVESTICE - ENERGOCENTRUM (ZE STAVBY REKONSTRUKCE A STAVEBNÍ ÚPRAVY MĚSTSKÉHO PLAVECKÉHO BAZÉNU V LIBERCI)
Objekt:
TZB - TECHNIKA PROSTŘEDÍ STAVEB
Soupis:
MAR - Měření a regulace
| KSO: |  | 8015493 |  |  | CC-CZ:
| Místo: |  | Tržní náměstí 1338, 460 01 Liberec |  |  | Datum: | 10. 10. 2022
| Zadavatel: |  |  |  |  | IČ: | 00262978
|  | STATUTÁRNÍ MĚSTO LIBEREC |  |  |  | DIČ: | CZ00262978
| Uchazeč: |  |  |  |  | IČ: | Vyplň údaj
|  | Vyplň údaj |  |  |  | DIČ: | Vyplň údaj
| Projektant: |  |  |  |  | IČ: | 47450347
|  | ATELIER 11 HRADEC KRÁLOVÉ s.r.o. |  |  |  | DIČ: | CZ47450347
| Zpracovatel: |  |  |  |  | IČ: | 25415751
|  | PROPOS Liberec s.r.o. |  |  |  | DIČ: | CZ25415751
Poznámka:
| Cena bez DPH | [5 empty] | 0
|  |  | Základ daně |  |  | Sazba daně | Výše daně
| DPH | základní | 0 |  |  | 21% | 0
|  | snížená | 0 |  |  | 15% | 0
|  | zákl. přenesená | 0 |  |  | 21% | 0
|  | sníž. přenesená | 0 |  |  | 15% | 0
|  | nulová | 0 |  |  | 0% | 0
| Cena s DPH |  |  | v | CZK |  | 0
REKAPITULACE ČLENĚNÍ SOUPISU PRACÍ
Stavba:
D.2.8 - PŘEDINVESTICE - ENERGOCENTRUM (ZE STAVBY REKONSTRUKCE A STAVEBNÍ ÚPRAVY MĚSTSKÉHO PLAVECKÉHO BAZÉNU V LIBERCI)
Objekt:
TZB - TECHNIKA PROSTŘEDÍ STAVEB
Soupis:
MAR - Měření a regulace
Místo: |  |  | Tržní náměstí 1338, 460 01 Liberec |  |  | Datum: | 10. 10. 2022
Zadavatel: |  |  | STATUTÁRNÍ MĚSTO LIBEREC |  |  | Projektant: | ATELIER 11 HRADEC KRÁLOVÉ s.r.o.
Uchazeč: |  |  | Vyplň údaj |  |  | Zpracovatel: | PROPOS Liberec s.r.o.
Kód dílu - Popis | [6 empty] | Cena celkem [CZK]
Náklady stavby celkem | [6 empty] | 0 | [11 empty] | -1
| M - Práce a dodávky M | [5 empty] | 0
| 36-M - Montáž prov.,měř. a regul. zařízení | [5 empty] | 0
SOUPIS PRACÍ
Stavba:
D.2.8 - PŘEDINVESTICE - ENERGOCENTRUM (ZE STAVBY REKONSTRUKCE A STAVEBNÍ ÚPRAVY MĚSTSKÉHO PLAVECKÉHO BAZÉNU V LIBERCI)
Objekt:
TZB - TECHNIKA PROSTŘEDÍ STAVEB
Soupis:
MAR - Měření a regulace
Místo: |  |  | Tržní náměstí 1338, 460 01 Liberec |  |  | Datum: | 10. 10. 2022
Zadavatel: |  |  | STATUTÁRNÍ MĚSTO LIBEREC |  |  | Projektant: | ATELIER 11 HRADEC KRÁLOVÉ s.r.o.
Uchazeč: |  |  | Vyplň údaj |  |  | Zpracovatel: | PROPOS Liberec s.r.o.
PČ | Typ | Kód | Popis | MJ | Množství | J.cena [CZK] | Cena celkem [CZK] | Cenová soustava |  | DPH | J. Nh [h] | Nh celkem [h] | J. hmotnost [t] | Hmotnost celkem [t] | J. suť [t] | Suť Celkem [t]
Náklady soupisu celkem | [6 empty] | 0 |  |  |  |  | 0 |  | 0 |  | 0 |  | D | -1 | [7 empty] | 0
| D | M | Práce a dodávky M |  |  |  | 0 |  |  |  |  | 0 |  | 0 |  | 0 | 3 | D | 0 | ROZPOCET | [6 empty] | 0
| D | 36-M | Montáž prov.,měř. a regul. zařízení |  |  |  | 0 |  |  |  |  | 0 |  | 0 |  | 0 | 3 | D | 1 | ROZPOCET | [6 empty] | 0
1 | K | 36-M-001R | Měření a regulace - předinvestice (dle samostatného položkového soupisu prací a dodávek) | sou | 1 |  | 0 |  |  | základní |  | 0 | 0 | 0 | 0 | 0 | 64 | K | 2 | ROZPOCET | 0 | 0 | 0 | 0 | 0 | 1 | 0 | 64 | -1972500976

## VRN - VEDLEJŠÍ ROZPOČTOVÉ...
{60541cfc-f972-4864-9941-19d206cf1284}
2
| KRYCÍ LIST SOUPISU PRACÍ | [7 empty] | v --- níže se nacházejí doplnkové a pomocné údaje k sestavám --- v | [8 empty] | False
Stavba:
D.2.8 - PŘEDINVESTICE - ENERGOCENTRUM (ZE STAVBY REKONSTRUKCE A STAVEBNÍ ÚPRAVY MĚSTSKÉHO PLAVECKÉHO BAZÉNU V LIBERCI)
Objekt:
VRN - VEDLEJŠÍ ROZPOČTOVÉ NÁKLADY
| KSO: |  |  |  |  | CC-CZ:
| Místo: |  |  |  |  | Datum: | 10. 10. 2022
| Zadavatel: |  |  |  |  | IČ: | 00262978
|  | STATUTÁRNÍ MĚSTO LIBEREC |  |  |  | DIČ: | CZ00262978
| Uchazeč: |  |  |  |  | IČ: | Vyplň údaj
|  | Vyplň údaj |  |  |  | DIČ: | Vyplň údaj
| Projektant: |  |  |  |  | IČ: | 47450347
|  | ATELIER 11 HRADEC KRÁLOVÉ s.r.o. |  |  |  | DIČ: | CZ47450347
| Zpracovatel: |  |  |  |  | IČ:
|  | PROPOS Liberec s.r.o. |  |  |  | DIČ:
Poznámka:
Soupis prací je sestaven s využitím Cenové soustavy ÚRS. Položky, které pochází z této cenové soustavy, jsou ve sloupci 'Cenová soustava' označeny popisem 'CS ÚRS' a úrovní příslušného kalendářního pololetí. Veškeré další informace vymezující popis a podmínky použití těchto položek z Cenové soustavy, které nejsou uvedeny přímo v soupisu prací, jsou neomezeně dálkově k dispozici na webu podminky.urs.cz.
| Cena bez DPH | [5 empty] | 0
|  |  | Základ daně |  |  | Sazba daně | Výše daně
| DPH | základní | 0 |  |  | 21% | 0
|  | snížená | 0 |  |  | 15% | 0
|  | zákl. přenesená | 0 |  |  | 21% | 0
|  | sníž. přenesená | 0 |  |  | 15% | 0
|  | nulová | 0 |  |  | 0% | 0
| Cena s DPH |  |  | v | CZK |  | 0
REKAPITULACE ČLENĚNÍ SOUPISU PRACÍ
Stavba:
D.2.8 - PŘEDINVESTICE - ENERGOCENTRUM (ZE STAVBY REKONSTRUKCE A STAVEBNÍ ÚPRAVY MĚSTSKÉHO PLAVECKÉHO BAZÉNU V LIBERCI)
Objekt:
VRN - VEDLEJŠÍ ROZPOČTOVÉ NÁKLADY
Místo: | [5 empty] | Datum: | 10. 10. 2022
Zadavatel: |  |  | STATUTÁRNÍ MĚSTO LIBEREC |  |  | Projektant: | ATELIER 11 HRADEC KRÁLOVÉ s.r.o.
Uchazeč: |  |  | Vyplň údaj |  |  | Zpracovatel: | PROPOS Liberec s.r.o.
Kód dílu - Popis | [6 empty] | Cena celkem [CZK]
Náklady stavby celkem | [6 empty] | 0 | [11 empty] | -1
| VRN - Vedlejší rozpočtové náklady | [5 empty] | 0
| VRN1 - Průzkumné, geodetické a projektové práce | [5 empty] | 0
| VRN3 - Zařízení staveniště | [5 empty] | 0
| VRN4 - Inženýrská činnost | [5 empty] | 0
| VRN6 - Územní vlivy | [5 empty] | 0
| VRN7 - Provozní vlivy | [5 empty] | 0
SOUPIS PRACÍ
Stavba:
D.2.8 - PŘEDINVESTICE - ENERGOCENTRUM (ZE STAVBY REKONSTRUKCE A STAVEBNÍ ÚPRAVY MĚSTSKÉHO PLAVECKÉHO BAZÉNU V LIBERCI)
Objekt:
VRN - VEDLEJŠÍ ROZPOČTOVÉ NÁKLADY
Místo: | [5 empty] | Datum: | 10. 10. 2022
Zadavatel: |  |  | STATUTÁRNÍ MĚSTO LIBEREC |  |  | Projektant: | ATELIER 11 HRADEC KRÁLOVÉ s.r.o.
Uchazeč: |  |  | Vyplň údaj |  |  | Zpracovatel: | PROPOS Liberec s.r.o.
PČ | Typ | Kód | Popis | MJ | Množství | J.cena [CZK] | Cena celkem [CZK] | Cenová soustava |  | DPH | J. Nh [h] | Nh celkem [h] | J. hmotnost [t] | Hmotnost celkem [t] | J. suť [t] | Suť Celkem [t]
Náklady soupisu celkem | [6 empty] | 0 |  |  |  |  | 0 |  | 0 |  | 0 |  | D | -1 | [7 empty] | 0
| D | VRN | Vedlejší rozpočtové náklady |  |  |  | 0 |  |  |  |  | 0 |  | 0 |  | 0 | 5 | D | 0 | ROZPOCET | [6 empty] | 0
| D | VRN1 | Průzkumné, geodetické a projektové práce |  |  |  | 0 |  |  |  |  | 0 |  | 0 |  | 0 | 5 | D | 1 | ROZPOCET | [6 empty] | 0
1 | K | 01002 | Dílenská a výrobní a pomocná dokumentace dodavatele pro provádění stavby (v dílčích rozpočtech neuvedená) | kpl | 1 |  | 0 |  |  | základní |  | 0 | 0 | 0 | 0 | 0 | 1024 | K | 2 | ROZPOCET | 0 | 0 | 0 | 0 | 0 | 1 | 0 | 1024 | -402060937
2 | K | 01003 | Dokumentace skutečného provedení stavby (v dílčích rozpočtech neuvedená) | kpl | 1 |  | 0 |  |  | základní |  | 0 | 0 | 0 | 0 | 0 | 1024 | K | 2 | ROZPOCET | 0 | 0 | 0 | 0 | 0 | 1 | 0 | 1024 | 364902853
| D | VRN3 | Zařízení staveniště |  |  |  | 0 |  |  |  |  | 0 |  | 0 |  | 0 | 5 | D | 1 | ROZPOCET | [6 empty] | 0
3 | K | 03001 | Kompletní vybudování a vybavení staveniště, náklady na provoz, energie, údržbu, ostrahu, demontáž a likvidace zařízení staveniště | kpl | 1 |  | 0 |  |  | základní |  | 0 | 0 | 0 | 0 | 0 | 1024 | K | 2 | ROZPOCET | 0 | 0 | 0 | 0 | 0 | 1 | 0 | 1024 | 2119691845
| D | VRN4 | Inženýrská činnost |  |  |  | 0 |  |  |  |  | 0 |  | 0 |  | 0 | 5 | D | 1 | ROZPOCET | [6 empty] | 0
4 | K | 04001 | Zajištění součinnosti při tvorbě technologických postupů BOZP, průběžné zajištění bezpečnosti na stavbě | kpl | 1 |  | 0 |  |  | základní |  | 0 | 0 | 0 | 0 | 0 | 1024 | K | 2 | ROZPOCET | 0 | 0 | 0 | 0 | 0 | 1 | 0 | 1024 | 1428055602
5 | K | 04002 | Kompletační a koordinační činnost zajišťují úplnou kompletnost díla dle předpisů a norem | kpl | 1 |  | 0 |  |  | základní |  | 0 | 0 | 0 | 0 | 0 | 1024 | K | 2 | ROZPOCET | 0 | 0 | 0 | 0 | 0 | 1 | 0 | 1024 | -1450264192
| D | VRN6 | Územní vlivy |  |  |  | 0 |  |  |  |  | 0 |  | 0 |  | 0 | 5 | D | 1 | ROZPOCET | [6 empty] | 0
6 | K | 06005 | Náklady spojené s umístěním stavby | kpl | 1 |  | 0 |  |  | základní |  | 0 | 0 | 0 | 0 | 0 | 1024 | K | 2 | ROZPOCET | 0 | 0 | 0 | 0 | 0 | 1 | 0 | 1024 | -233492842
| D | VRN7 | Provozní vlivy |  |  |  | 0 |  |  |  |  | 0 |  | 0 |  | 0 | 5 | D | 1 | ROZPOCET | [6 empty] | 0
7 | K | 07001 | Dopravně inženýrské opatření | kpl | 1 |  | 0 |  |  | základní |  | 0 | 0 | 0 | 0 | 0 | 1024 | K | 2 | ROZPOCET | 0 | 0 | 0 | 0 | 0 | 1 | 0 | 1024 | -229691359

## Seznam figur
SEZNAM FIGUR
Kód: | JDRBLENER
Stavba: | D.2.8 - PŘEDINVESTICE - ENERGOCENTRUM (ZE STAVBY REKONSTRUKCE A STAVEBNÍ ÚPRAVY MĚSTSKÉHO PLAVECKÉHO BAZÉNU V LIBERCI)
Datum: | 10. 10. 2022
Kód | Popis | MJ | Výměra
ARS/ BOUR | BOURACÍ PRÁCE
jamapodlaha |  |  | 13.272
| Plošné dohloubení zeminy pro novou skladbu podlahy. |  | 0
| Spodní hrana po bourání skladby podlahy vč.podsypu .. -7,800-0,20= -8,000 |  | 0
| Spodní hrana nové skladby podlahy .. -7,800-0,32= -8,120 |  | 0
| 110,6*(8,12-8,00)"plocha dle digi měření |  | 13.272
jamapodlaha | Mezisoučet |  | 13.272
Použití figury:
131351104 | Hloubení jam nezapažených v hornině třídy těžitelnosti II skupiny 4 objem do 500 m3 strojně | m3 | 13.272
162211321 | Vodorovné přemístění výkopku z horniny třídy těžitelnosti II skupiny 4 a 5 stavebním kolečkem do 10 m | m3 | 28.3
162211329 | Příplatek k vodorovnému přemístění výkopku z horniny třídy těžitelnosti II skupiny 4 a 5 stavebním kolečkem za každých dalších 10 m | m3 | 84.9
16275111R | Vodorovné přemístění výkopku nebo sypaniny po suchu na obvyklém dopravním prostředku na skládku | m3 | 43.328
171201231 | Poplatek za uložení stavebního odpadu na recyklační skládce (skládkovné) zeminy a kamení zatříděného do Katalogu odpadů pod kódem 17 05 04 | t | 77.99
171251201 | Uložení sypaniny na skládky nebo meziskládky bez hutnění s upravením uložené sypaniny do předepsaného tvaru | m3 | 43.328
sachta5 |  |  | 30.056
| 3,4*3,4*2,6"pro čerpací stanici, výkres D.1.1..8.17 |  | 30.056
sachta5 | Mezisoučet |  | 30.056
Použití figury:
133412822 | Hloubení zapažených šachet v hornině třídy těžitelnosti II skupiny 5 plocha výkopu přes 4 do 20 m2 ručně | m3 | 15.028
139001101 | Příplatek za ztížení vykopávky v blízkosti podzemního vedení | m3 | 30.056
162211321 | Vodorovné přemístění výkopku z horniny třídy těžitelnosti II skupiny 4 a 5 stavebním kolečkem do 10 m | m3 | 28.3
162211329 | Příplatek k vodorovnému přemístění výkopku z horniny třídy těžitelnosti II skupiny 4 a 5 stavebním kolečkem za každých dalších 10 m | m3 | 84.9
16275111R | Vodorovné přemístění výkopku nebo sypaniny po suchu na obvyklém dopravním prostředku na skládku | m3 | 43.328
171201231 | Poplatek za uložení stavebního odpadu na recyklační skládce (skládkovné) zeminy a kamení zatříděného do Katalogu odpadů pod kódem 17 05 04 | t | 77.99
171251201 | Uložení sypaniny na skládky nebo meziskládky bez hutnění s upravením uložené sypaniny do předepsaného tvaru | m3 | 43.328
sachta6 |  |  | 15.028
| 3,4*3,4*2,6*0.5"dolní část výkopu pro čerpací stanici, výkres D.1.1..8.17 |  | 15.028
sachta6 | Mezisoučet |  | 15.028
Použití figury:
133555101.1 | Hloubení šachet zapažených v hornině třídy těžitelnosti III skupiny 6 objem do 20 m3 v omezeném prostoru | m3 | 15.028
133412822 | Hloubení zapažených šachet v hornině třídy těžitelnosti II skupiny 5 plocha výkopu přes 4 do 20 m2 ručně | m3 | 15.028
162211321 | Vodorovné přemístění výkopku z horniny třídy těžitelnosti II skupiny 4 a 5 stavebním kolečkem do 10 m | m3 | 28.3
162211329 | Příplatek k vodorovnému přemístění výkopku z horniny třídy těžitelnosti II skupiny 4 a 5 stavebním kolečkem za každých dalších 10 m | m3 | 84.9
162211331 | Vodorovné přemístění výkopku z horniny třídy těžitelnosti III skupiny 6 a 7 stavebním kolečkem do 10 m | m3 | 15.028
162211339 | Příplatek k vodorovnému přemístění výkopku z horniny třídy těžitelnosti III skupiny 6 a 7 stavebním kolečkem za každých dalších 10 m | m3 | 45.084
ARS/ SAN | SANACE STÁVAJÍCÍCH ŽB KONSTRUKCÍ
s_006 |  |  | 277.885
| 3,5*(14,65*2+2,6) " 02.006c |  | 111.65
| (3,50+0,60)*(6*0,4*4+16,3+5,8+7,64+0,45+0,755)" stěny a sloupy m.02.027 |  | 166.235
s_006 | Součet |  | 277.885
Použití figury:
985112112 | Odsekání degradovaného betonu stěn, tloušťky přes 10 do 30 mm | m2 | 277.885
612111111 | Vyspravení celoplošné cementovou maltou vnitřních stěn betonových nebo železobetonových | m2 | 277.885
985131111 | Očištění ploch stěn, rubu kleneb a podlah tlakovou vodou | m2 | 277.885
985131311 | Očištění ploch stěn, rubu kleneb a podlah ruční dočištění ocelovými kartáči | m2 | 277.885
985131411 | Očištění ploch stěn, rubu kleneb a podlah vysušení stlačeným vzduchem | m2 | 277.885
985311112 | Reprofilace betonu sanačními maltami na cementové bázi ručně stěn, tloušťky přes 10 do 20 mm | m2 | 277.885
985312112 | Stěrka k vyrovnání ploch reprofilovaného betonu stěn, tloušťky přes 2 do 3 mm | m2 | 277.885
985321111 | Ochranný nátěr betonářské výztuže 1 vrstva tloušťky 1 mm na cementové bázi stěn, líce kleneb a podhledů | m2 | 62.862
985323111 | Spojovací můstek reprofilovaného betonu na cementové bázi, tloušťky 1 mm | m2 | 419.075
985324211 | Ochranný nátěr betonu akrylátový dvojnásobný s impregnací (OS-B) | m2 | 419.075
s_007 |  |  | 141.19
| 102,6" podhledy v 2PP v půdorysu předinvestice m.02.027 (plocha dle digi měření) |  | 102.6
| 38,59"02.006c |  | 38.59
s_007 | Součet |  | 141.19
Použití figury:
985112122 | Odsekání degradovaného betonu líce kleneb a podhledů, tloušťky přes 10 do 30 mm | m2 | 141.19
611111111 | Vyspravení celoplošné cementovou maltou vnitřních stropů betonových nebo železobetonových | m2 | 141.19
985113121 | Pemrlování povrchu betonu líce kleneb a podhledů | m2 | 2.824
985132111 | Očištění ploch líce kleneb a podhledů tlakovou vodou | m2 | 141.19
985132311 | Očištění ploch líce kleneb a podhledů ruční dočištění ocelovými kartáči | m2 | 141.19
985132411 | Očištění ploch líce kleneb a podhledů vysušení stlačeným vzduchem | m2 | 141.19
985311212 | Reprofilace betonu sanačními maltami na cementové bázi ručně líce kleneb a podhledů, tloušťky přes 10 do 20 mm | m2 | 141.19
985312122 | Stěrka k vyrovnání ploch reprofilovaného betonu líce kleneb a podhledů, tloušťky přes 2 do 3 mm | m2 | 141.19
985321111 | Ochranný nátěr betonářské výztuže 1 vrstva tloušťky 1 mm na cementové bázi stěn, líce kleneb a podhledů | m2 | 62.862
985323111 | Spojovací můstek reprofilovaného betonu na cementové bázi, tloušťky 1 mm | m2 | 419.075
985324211 | Ochranný nátěr betonu akrylátový dvojnásobný s impregnací (OS-B) | m2 | 419.075
ARS/ NS | NOVÝ STAV
a4 |  |  | 6.76
a4 | 2,4*2,4+1,0*1,0"izolace čerpací stanice + šachty pro kondenzát |  | 6.76
Použití figury:
711141559 | Provedení izolace proti zemní vlhkosti pásy přitavením NAIP na ploše vodorovné V | m2 | 13.52
711111001 | Provedení izolace proti zemní vlhkosti natěradly a tmely za studena na ploše vodorovné V nátěrem penetračním | m2 | 13.52
711491172 | Provedení doplňků izolace proti vodě textilií na ploše vodorovné V vrstva ochranná | m2 | 6.76
11163150 | lak penetrační asfaltový | t | 0.06
11163150 | lak penetrační asfaltový | t | 0.018
62853004 | pás asfaltový natavitelný modifikovaný SBS tl 4,0mm s vložkou ze skleněné tkaniny a spalitelnou PE fólií nebo jemnozrnným minerálním posypem na horním povrchu | m2 | 65.026
69311175 | geotextilie PP s ÚV stabilizací 500g/m2 | m2 | 31.482
a5 |  |  | 20.616
a5 | 1,9*4*2,46+0,8*4*0,6"izolace čerpací stanice + šachty pro kondenzát |  | 20.616
Použití figury:
711142559 | Provedení izolace proti zemní vlhkosti pásy přitavením NAIP na ploše svislé S | m2 | 41.232
711112001 | Provedení izolace proti zemní vlhkosti natěradly a tmely za studena na ploše svislé S nátěrem penetračním | m2 | 41.232
711491272 | Provedení doplňků izolace proti vodě textilií na ploše svislé S vrstva ochranná | m2 | 20.616
11163150 | lak penetrační asfaltový | t | 0.018
62853004 | pás asfaltový natavitelný modifikovaný SBS tl 4,0mm s vložkou ze skleněné tkaniny a spalitelnou PE fólií nebo jemnozrnným minerálním posypem na horním povrchu | m2 | 65.026
69311175 | geotextilie PP s ÚV stabilizací 500g/m2 | m2 | 31.482
malba |  |  | 307.62
| 102,6" stropy |  | 102.6
| omitkasten" stěny |  | 165.02
| 40,0" sdk obklad sloupů |  | 40
| Pozn.: nátěr žb stěn viz ochranný nátěr betonu |  | 0
malba | Součet |  | 307.62
Použití figury:
784181105 | Základní akrylátová jednonásobná bezbarvá penetrace podkladu v místnostech v přes 5,00 m | m2 | 307.62
784211103 | Dvojnásobné bílé malby ze směsí za mokra výborně oděruvzdorných v místnostech v přes 3,80 do 5,00 m | m2 | 307.62
784211165 | Příplatek k cenám 2x maleb ze směsí za mokra oděruvzdorných za barevnou malbu v sytém odstínu | m2 | 307.62
naterok |  |  | 7.86
| 30,0*0.262"30m2/t |  | 7.86
naterok | Součet |  | 7.86
Použití figury:
789325311 | Nátěr ocelových konstrukcí třídy I dvousložkový polyuretanový základní, tloušťky do 80 μm | m2 | 7.86
789121270.1 | Úpravy povrchů pod nátěry ocelových konstrukcí třídy I očištění odrezivěním bezoplachovým odrezovačem | m2 | 7.86
789325316 | Nátěr ocelových konstrukcí třídy I dvousložkový polyuretanový mezivrstva, tloušťky do 80 μm | m2 | 7.86
789325321 | Nátěr ocelových konstrukcí třídy I dvousložkový polyuretanový krycí (vrchní), tloušťky do 80 μm | m2 | 7.86
78932613.4 | Protipožární jednosložkový rozpouštědlový nátěr ocelových konstrukcí třídy II tl do 200 µm | m2 | 7.86
78942123.1 | Provedení metalizace Zn ocelových konstrukcí | m2 | 7.86
omitkasten |  |  | 165.02
| 3,4*(2,6+14,85*2)"m.02.0006c (omítka dle tbm) |  | 109.82
| (2,2+5,4+6,2)*4,0"m.02.027 |  | 55.2
omitkasten | Mezisoučet |  | 165.02
Použití figury:
612131101 | Cementový postřik vnitřních stěn nanášený celoplošně ručně | m2 | 165.02
612331161 | Cementová omítka štuková dvouvrstvá do černa pálená vnitřních stěn nanášená ručně | m2 | 165.02
784181105 | Základní akrylátová jednonásobná bezbarvá penetrace podkladu v místnostech v přes 5,00 m | m2 | 307.62
skl_P08 |  |  | 141.19
| sklP08 |  | 0
| 38,59"02.006c |  | 38.59
| 102,6" 02.027 dle digi měření |  | 102.6
skl_P08 | Mezisoučet |  | 141.19
Použití figury:
457311118 | Vyrovnávací nebo spádový beton C 30/37 včetně úpravy povrchu | m3 | 12.989
457311191 | Příplatek k vyrovnávacímu nebo spádovému betonu za rovinnost | m2 | 141.19
631311113 | Mazanina tl přes 50 do 80 mm z betonu prostého bez zvýšených nároků na prostředí tř. C 12/15 | m3 | 7.713
631311125 | Mazanina tl přes 80 do 120 mm z betonu prostého bez zvýšených nároků na prostředí tř. C 20/25 | m3 | 16.943
631319011 | Příplatek k mazanině tl přes 50 do 80 mm za přehlazení povrchu | m3 | 7.06
631319012 | Příplatek k mazanině tl přes 80 do 120 mm za přehlazení povrchu | m3 | 12.989
631319173 | Příplatek k mazanině tl přes 80 do 120 mm za stržení povrchu spodní vrstvy před vložením výztuže | m3 | 12.989
631319173 | Příplatek k mazanině tl přes 80 do 120 mm za stržení povrchu spodní vrstvy před vložením výztuže | m3 | 16.943
631362021 | Výztuž mazanin svařovanými sítěmi Kari | t | 0.93
631362021 | Výztuž mazanin svařovanými sítěmi Kari | t | 0.784
632481213 | Separační vrstva z PE fólie | m2 | 148.25
635111115 | Násyp pod podlahy ze štěrkopísku s udusáním | m3 | 7.06
711111002 | Provedení izolace proti zemní vlhkosti vodorovné za studena lakem asfaltovým | m2 | 282.38
711131111 | Provedení izolace proti zemní vlhkosti pásy na sucho samolepící vodovné | m2 | 282.38
711831112 | Provedení izolace proti radonu a metanu na vodorovné ploše spodem na sucho spojenými pásy | m2 | 282.38
11163150 | lak penetrační asfaltový | t | 0.06
62853005 | pás asfaltový natavitelný modifikovaný SBS tl 4,0mm s vložkou ze skleněné tkaniny a hrubozrnným břidličným posypem na horním povrchu | m2 | 329.114
62856011 | pás asfaltový natavitelný modifikovaný SBS tl 4,0mm s vložkou z hliníkové fólie, hliníkové fólie s textilií a spalitelnou PE fólií nebo jemnozrnným minerálním posypem na horním povrchu | m2 | 329.114
skl_PE |  |  | 141.19
| 38,59"02.006c dle digi měření |  | 38.59
| 102,6" 02.027 |  | 102.6
skl_PE | Mezisoučet |  | 141.19
Použití figury:
777111101 | Zametení podkladu před provedením lité podlahy | m2 | 141.19
777111111 | Vysátí podkladu před provedením lité podlahy | m2 | 141.19
777121115 | Vyrovnání podkladu podlah stěrkou plněnou pískem pl přes 1,0 m2 tl přes 3 do 5 mm | m2 | 141.19
777131105 | Penetrační epoxidový nátěr podlahy na podklad z čerstvého betonu | m2 | 141.19
777131125 | Prosyp penetračních nátěrů podkladu podlahy pískem v množství přes 1,0 do 1,5 kg/m2 | m2 | 141.19
777611131 | Krycí epoxidový antistatický nátěr podlahy | m2 | 141.19
777612103 | Uzavírací epoxidový transparentní nátěr podlahy | m2 | 141.19
777612105 | Protiskluzná úprava plnění skleněnými kuličkami (ballotini) uzavíracího nátěru podlahy | m2 | 141.19
7776190.1 | Protiskluzná úprava plnění skleněnými kuličkami (ballotini) uzavíracího nátěru podlahy | m2 | 141.19

## Pokyny pro vyplnění
Struktura údajů, formát souboru a metodika pro zpracování
Struktura
Soubor je složen ze záložky Rekapitulace stavby a záložek s názvem soupisu prací pro jednotlivé objekty ve formátu XLSX. Každá ze záložek přitom obsahuje
ještě samostatné sestavy vymezené orámovaním a nadpisem sestavy.
Rekapitulace stavby obsahuje sestavu Rekapitulace stavby a Rekapitulace objektů stavby a soupisů prací.
V sestavě Rekapitulace stavby jsou uvedeny informace identifikující předmět veřejné zakázky na stavební práce, KSO, CC-CZ, CZ-CPV, CZ-CPA a rekapitulaci
celkové nabídkové ceny uchazeče.
Termínem "uchazeč" (resp. zhotovitel) se myslí "účastník zadávacího řízení" ve smyslu zákona o zadávání veřejných zakázek.
V sestavě Rekapitulace objektů stavby a soupisů prací je uvedena rekapitulace stavebních objektů, inženýrských objektů, provozních souborů,
vedlejších a ostatních nákladů a ostatních nákladů s rekapitulací nabídkové ceny za jednotlivé soupisy prací. Na základě údaje Typ je možné
identifikovat, zda se jedná o objekt nebo soupis prací pro daný objekt:
|  | STA | Stavební objekt pozemní
|  | ING | Stavební objekt inženýrský
|  | PRO | Provozní soubor
|  | VON | Vedlejší a ostatní náklady
|  | OST | Ostatní
|  | Soupis | Soupis prací pro daný typ objektu
Soupis prací pro jednotlivé objekty obsahuje sestavy Krycí list soupisu prací, Rekapitulace členění soupisu prací, Soupis prací. Za soupis prací může být považován
i objekt stavby v případě, že neobsahuje podřízenou zakázku.
Krycí list soupisu obsahuje rekapitulaci informací o předmětu veřejné zakázky ze sestavy Rekapitulace stavby, informaci o zařazení objektu do KSO,
CC-CZ, CZ-CPV, CZ-CPA a rekapitulaci celkové nabídkové ceny uchazeče za aktuální soupis prací.
Rekapitulace členění soupisu prací obsahuje rekapitulaci soupisu prací ve všech úrovních členění soupisu tak, jak byla tato členění použita (např.
stavební díly, funkční díly, případně jiné členění) s rekapitulací nabídkové ceny.
Soupis prací obsahuje položky veškerých stavebních nebo montážních prací, dodávek materiálů a služeb nezbytných pro zhotovení stavebního objektu,
inženýrského objektu, provozního souboru, vedlejších a ostatních nákladů.
Pro položky soupisu prací se zobrazují následující informace:
|  | PČ |  | Pořadové číslo položky v aktuálním soupisu
|  | TYP |  | Typ položky: K - konstrukce, M - materiál, PP - plný popis, PSC - poznámka k souboru cen, P - poznámka k položce, VV - výkaz výměr
|  | Kód |  | Kód položky
|  | Popis |  | Zkrácený popis položky
|  | MJ |  | Měrná jednotka položky
|  | Množství |  | Množství v měrné jednotce
|  | J.cena |  | Jednotková cena položky. Zadaní může obsahovat namísto J.ceny sloupce J.materiál a J.montáž, jejichž součet definuje
J.cenu položky.
|  | Cena celkem |  | Celková cena položky daná jako součin množství a j.ceny
|  | Cenová soustava |  | Příslušnost položky do cenové soustavy
Ke každé položce soupisu prací se na samostatných řádcích může zobrazovat:
Plný popis položky
Poznámka k souboru cen a poznámka zadavatele
Výkaz výměr
Pokud je k řádku výkazu výměr evidovaný údaj ve sloupci Kód, jedná se o definovaný odkaz, na který se může odvolávat výkaz výměr z jiné položky.
Metodika pro zpracování
Jednotlivé sestavy jsou v souboru provázány. Editovatelné pole jsou zvýrazněny žlutým podbarvením, ostatní pole neslouží k editaci a nesmí být jakkoliv
modifikovány.
Uchazeč je pro podání nabídky povinen vyplnit žlutě podbarvená pole:
Pole Uchazeč v sestavě Rekapitulace stavby - zde uchazeč vyplní svůj název (název subjektu)
Pole IČ a DIČ v sestavě Rekapitulace stavby - zde uchazeč vyplní svoje IČ a DIČ
Datum v sestavě Rekapitulace stavby - zde uchazeč vyplní datum vytvoření nabídky
J.cena = jednotková cena v sestavě Soupis prací o maximálním počtu desetinných míst uvedených v poli
- pokud sestavy soupisů prací obsahují pole J.cena, měla by být všechna tato pole vyplněna nenulovými
Poznámka - nepovinný údaj pro položku soupisu
V případě, že sestavy soupisů prací neobsahují pole J.cena, potom ve všech soupisech prací obsahují pole:
- J.materiál - jednotková cena materiálu
- J.montáž - jednotková cena montáže
Uchazeč v tomto případě by měl vyplnit všechna pole J.materiál a pole J.montáž nenulovými kladnými číslicemi. V případech, kdy položka
neobsahuje žádný materiál je přípustné, aby pole J.materiál bylo vyplněno nulou. V případech, kdy položka neobsahuje žádnou montáž je přípustné,
aby pole J.montáž bylo vyplněno nulou. Obě pole - J.materiál, J.Montáž u jedné položky by však neměly být vyplněny nulou.
Rekapitulace stavby
Název |  |  | Povinný |  | Popis | Typ | Max. počet
atributu |  |  | (A/N) |  |  |  | znaků
Kód |  |  | A |  | Kód stavby | String | 20
Stavba |  |  | A |  | Název stavby | String | 120
Místo |  |  | N |  | Místo stavby | String | 50
Datum |  |  | A |  | Datum vykonaného exportu | Date
KSO |  |  | N |  | Klasifikace stavebního objektu | String | 15
CC-CZ |  |  | N |  | Klasifikace stavbeních děl | String | 15
CZ-CPV |  |  | N |  | Společný slovník pro veřejné zakázky | String | 20
CZ-CPA |  |  | N |  | Klasifikace produkce podle činností | String | 20
Zadavatel |  |  | N |  | Zadavatel zadaní | String | 50
IČ |  |  | N |  | IČ zadavatele zadaní | String | 20
DIČ |  |  | N |  | DIČ zadavatele zadaní | String | 20
Uchazeč |  |  | N |  | Uchazeč veřejné zakázky | String | 50
Projektant |  |  | N |  | Projektant | String | 50
Poznámka |  |  | N |  | Poznámka k zadání | String | 255
Sazba DPH |  |  | A |  | Rekapitulace sazeb DPH u položek soupisů | eGSazbaDph
Základna DPH |  |  | A |  | Základna DPH určena součtem celkové ceny z položek soupisů | Double
Hodnota DPH |  |  | A |  | Hodnota DPH | Double
Cena bez DPH |  |  | A |  | Celková cena bez DPH za celou stavbu. Sčítává se ze všech listů. | Double
Cena s DPH |  |  | A |  | Celková cena s DPH za celou stavbu | Double
Rekapitulace objektů stavby a soupisů prací
Název |  |  | Povinný |  | Popis | Typ | Max. počet
atributu |  |  | (A/N) |  |  |  | znaků
Kód |  |  | A |  | Přebírá se z Rekapitulace stavby | String | 20
Stavba |  |  | A |  | Přebírá se z Rekapitulace stavby | String | 120
Místo |  |  | N |  | Přebírá se z Rekapitulace stavby | String | 50
Datum |  |  | A |  | Přebírá se z Rekapitulace stavby | Date
Zadavatel |  |  | N |  | Přebírá se z Rekapitulace stavby | String | 50
Projektant |  |  | N |  | Přebírá se z Rekapitulace stavby | String | 50
Uchazeč |  |  | N |  | Přebírá se z Rekapitulace stavby | String | 50
Kód |  |  | A |  | Kód objektu | String | 20
Objektu, Soupis prací |  |  | A |  | Název objektu | String | 120
Cena bez DPH |  |  | A |  | Cena bez DPH za daný objekt | Double
Cena s DPH |  |  | A |  | Cena spolu s DPH za daný objekt | Double
Typ |  |  | A |  | Typ zakázky | eGTypZakazky
Krycí list soupisu
Název |  |  | Povinný |  | Popis | Typ | Max. počet
atributu |  |  | (A/N) |  |  |  | znaků
Stavba |  |  | A |  | Přebírá se z Rekapitulace stavby | String | 120
Objekt |  |  | A |  | Kód a název objektu | String | 20 + 120
Soupis |  |  | A |  | Kód a název soupisu | String | 20 + 120
KSO |  |  | N |  | Klasifikace stavebního objektu | String | 15
CC-CZ |  |  | N |  | Klasifikace stavbeních děl | String | 15
CZ-CPV |  |  | N |  | Společný slovník pro veřejné zakázky | String | 20
CZ-CPA |  |  | N |  | Klasifikace produkce podle činností | String | 20
Místo |  |  | N |  | Přebírá se z Rekapitulace stavby | String | 50
Zadavatel |  |  | N |  | Přebírá se z Rekapitulace stavby | String | 50
Uchazeč |  |  | N |  | Přebírá se z Rekapitulace stavby | String | 50
Projektant |  |  | N |  | Přebírá se z Rekapitulace stavby | String | 50
Poznámka |  |  | N |  | Poznámka k soupisu prací | String | 255
Sazba DPH |  |  | A |  | Rekapitulace sazeb DPH na položkách aktuálního soupisu | eGSazbaDph
Základna DPH |  |  | A |  | Základna DPH určena součtem celkové ceny z položek aktuálního soupisu | Double
Hodnota DPH |  |  | A |  | Hodnota DPH | Double
Cena bez DPH |  |  | A |  | Cena bez DPH za daný soupis | Double
Cena s DPH |  |  | A |  | Cena s DPH za daný soupis | Double
Rekapitulace členění soupisu prací
Název |  |  | Povinný |  | Popis | Typ | Max. počet
atributu |  |  | (A/N) |  |  |  | znaků
Stavba |  |  | A |  | Přebírá se z Rekapitulace stavby | String | 120
Objekt |  |  | A |  | Kód a název objektu, přebírá se z Krycího listu soupisu | String | 20 + 120
Soupis |  |  | A |  | Kód a název objektu, přebírá se z Krycího listu soupisu | String | 20 + 120
Místo |  |  | N |  | Přebírá se z Rekapitulace stavby | String | 50
Datum |  |  | A |  | Přebírá se z Rekapitulace stavby | Date
Zadavatel |  |  | N |  | Přebírá se z Rekapitulace stavby | String | 50
Projektant |  |  | N |  | Přebírá se z Rekapitulace stavby | String | 50
Uchazeč |  |  | N |  | Přebírá se z Rekapitulace stavby | String | 50
Kód dílu - Popis |  |  | A |  | Kód a název dílu ze soupisu | String | 20 + 100
Cena celkem |  |  | A |  | Cena celkem za díl ze soupisu | Double
Soupis prací
Název |  |  | Povinný |  | Popis | Typ | Max. počet
atributu |  |  | (A/N) |  |  |  | znaků
Stavba |  |  | A |  | Přebírá se z Rekapitulace stavby | String | 120
Objekt |  |  | A |  | Kód a název objektu | String | 20 + 120
Soupis |  |  | A |  | Přebírá se z Krycího listu soupisu | String | 20 + 120
Místo |  |  | N |  | Přebírá se z Krycího listu soupisu | String | 50
Datum |  |  | A |  | Přebírá se z Krycího listu soupisu | Date
Zadavatel |  |  | N |  | Přebírá se z Krycího listu soupisu | String | 50
Projektant |  |  | N |  | Přebírá se z Krycího listu soupisu | String | 50
Uchazeč |  |  | N |  | Přebírá se z Krycího listu soupisu | String | 50
PČ |  |  | A |  | Pořadové číslo položky soupisu | Long
Typ |  |  | A |  | Typ položky soupisu | eGTypPolozky | 1
Kód |  |  | A |  | Kód položky ze soupisu | String | 20
Popis |  |  | A |  | Popis položky ze soupisu | String | 255
MJ |  |  | A |  | Měrná jednotka položky | String | 10
Množství |  |  | A |  | Množství položky soupisu | Double
J.Cena |  |  | A |  | Jednotková cena položky | Double
Cena celkem |  |  | A |  | Cena celkem vyčíslena jako J.Cena * Množství | Double
Cenová soustava |  |  | N |  | Zařazení položky do cenové soustavy | String | 50
p |  |  | N |  | Poznámka položky ze soupisu | Memo
psc |  |  | N |  | Poznámka k souboru cen ze soupisu | Memo
pp |  |  | N |  | Plný popis položky ze soupisu | Memo
vv |  |  | N |  | Výkaz výměr (figura, výraz, výměra) ze soupisu | Text,Text,Double | 20, 150
DPH |  |  | A |  | Sazba DPH pro položku | eGSazbaDPH
Hmotnost |  |  | A |  | Hmotnost položky ze soupisu | Double
Suť |  |  | A |  | Suť položky ze soupisu | Double
Nh |  |  | N |  | Normohodiny položky ze soupisu | Double
Datová věta
Typ věty |  |  | Hodnota |  | Význam
eGSazbaDPH |  |  | základní |  | Základní sazba DPH
|  |  | snížená |  | Snížená sazba DPH
|  |  | nulová |  | Nulová sazba DPH
|  |  | zákl. přenesená |  | Základní sazba DPH přenesená
|  |  | sníž. přenesená |  | Snížená sazba DPH přenesená
eGTypZakazky |  |  | STA |  | Stavební objekt
|  |  | PRO |  | Provozní soubor
|  |  | ING |  | Inženýrský objekt
|  |  | VON |  | Vedlejší a ostatní náklady
|  |  | OST |  | Ostatní náklady
eGTypPolozky |  |  | 1 |  | Položka typu HSV
|  |  | 2 |  | Položka typu PSV
|  |  | 3 |  | Položka typu M
|  |  | 4 |  | Položka typu OST