## Rekapitulace stavby
Export Komplet | [27 empty] | 2.0 | ZAMOK |  |  |  |  | False | False | {9a8a78fd-b6d2-4687-8758-9df0e57aa571}
[33 empty] | 0,01 | 21
[33 empty] | 0,01 | 15
|  | REKAPITULACE STAVBY | [17 empty] | v --- níže se nacházejí doplnkové a pomocné údaje k sestavám --- v | [11 empty] | Návod na vyplnění | 0,001
|  | Kód: |  |  |  |  | 12 | [24 empty] | Měnit lze pouze buňky se žlutým podbarvením! 1) na prvním listu Rekapitulace stavby vyplňte v sestavě a) Souhrnný list - údaje o Uchazeči (přenesou se do ostatních sestav i v jiných listech) b) Rekapitulace objektů - potřebné Ostatní náklady 2) na vybraných listech vyplňte v sestavě a) Krycí list - údaje o Uchazeči, pokud se liší od údajů o Uchazeči na Souhrnném listu (údaje se přenesou do ostatních sestav v daném listu) b) Rekapitulace rozpočtu - potřebné Ostatní náklady c) Celkové náklady za stavbu - ceny u položek - množství, pokud má žluté podbarvení - a v případě potřeby poznámku (ta je ve skrytém sloupci) | 0,01
|  | Stavba: |  |  |  |  | ZŠ Švermova - přestavba bazénové vany | [25 empty] | 0,01
|  | KSO: | [13 empty] | CC-CZ: | [16 empty] | 0,01
|  | Místo: |  |  |  |  | Švermova 403/40, Liberec 10 | [8 empty] | Datum: |  | 2. 8. 2023 | [14 empty] | 0,01
0,01
|  | Zadavatel: | [13 empty] | IČ: | [16 empty] | 0,01
|  |  | Město Liberec | [12 empty] | DIČ: | [16 empty] | 0,01
0,01
|  | Uchazeč: | [13 empty] | IČ: |  | Vyplň údaj | [14 empty] | 0,01
|  |  | Vyplň údaj | [12 empty] | DIČ: |  | Vyplň údaj | [14 empty] | 0,01
False
|  | Projektant: | [13 empty] | IČ: | [16 empty] | False
|  |  | DIGITRONIC CZ s.r.o. | [12 empty] | DIČ: | [16 empty] | True
0,01
|  | Zpracovatel: | [13 empty] | IČ: | [16 empty] | 0,01
[16 empty] | DIČ: | [16 empty] | True
Poznámka:
|  | Cena bez DPH | [13 empty] | 0
[8 empty] | Sazba daně |  |  | Základ daně |  |  |  |  | Výše daně
|  | DPH |  | základní |  |  |  | 21% |  |  | 0 |  |  |  |  | 0
|  |  |  | snížená |  |  |  | 15% |  |  | 0 |  |  |  |  | 0
|  |  |  | zákl. přenesená |  |  |  | 21% |  |  | 0 |  |  |  |  | 0
|  |  |  | sníž. přenesená |  |  |  | 15% |  |  | 0 |  |  |  |  | 0
|  |  |  | nulová |  |  |  | 0% |  |  | 0 |  |  |  |  | 0
|  | Cena s DPH | [6 empty] | v |  |  | CZK |  |  |  | 0
|  | Projektant | [11 empty] | Zpracovatel
|  | Datum a podpis: | [7 empty] | Razítko |  |  |  | Datum a podpis: |  |  | Razítko
|  | Objednavatel | [11 empty] | Uchazeč
|  | Datum a podpis: | [7 empty] | Razítko |  |  |  | Datum a podpis: |  |  | Razítko
REKAPITULACE OBJEKTŮ STAVBY A SOUPISŮ PRACÍ
| Kód: | [6 empty] | 12
| Stavba: | [6 empty] | ZŠ Švermova - přestavba bazénové vany
| Místo: | [6 empty] | Švermova 403/40, Liberec 10 | [6 empty] | Datum: |  | 2. 8. 2023
| Zadavatel: | [6 empty] | Město Liberec | [6 empty] | Projektant: |  | DIGITRONIC CZ s.r.o. |  |  | Informatívní údaje z listů zakázek
| Uchazeč: | [13 empty] | Zpracovatel:
| Kód |  |  |  | Popis | [7 empty] | Cena bez DPH [CZK] |  |  |  |  | Cena s DPH [CZK] | Typ | z toho Ostat. náklady [CZK] | DPH [CZK] | Normohodiny [h] | DPH základní [CZK] | DPH snížená [CZK] | DPH základní přenesená [CZK] | DPH snížená přenesená [CZK] | Základna DPH základní | Základna DPH snížená | Základna DPH zákl. přenesená | Základna DPH sníž. přenesená | Základna DPH nulová
| Náklady z rozpočtů | [11 empty] | 0 |  |  |  |  | 0 |  | 0 | 0 | 0 | 0 | 0 | 0 | 0 | 0 | 0 | 0 | 0 | 0 |  | D | 0 | ###NOIMPORT### | IMPORT | {9a8a78fd-b6d2-4687-8758-9df0e57aa571} | {00000000-0000-0000-0000-000000000000}
/ |  | D.1.1.A |  |  |  | Architektonicko-stavební řešení | [6 empty] | 0 |  |  |  |  | 0 | STA | 0 | 0 | 0 | 0 | 0 | 0 | 0 | 0 | 0 | 0 | 0 | 0 |  |  | 1 |  | IMPORT | {32caa59a-ab82-46a3-85f2-379d7a666e76} | {9a8a78fd-b6d2-4687-8758-9df0e57aa571} | 2
/ |  | D.1.4.A |  |  |  | Vytápění | [6 empty] | 0 |  |  |  |  | 0 | STA | 0 | 0 | 0 | 0 | 0 | 0 | 0 | 0 | 0 | 0 | 0 | 0 |  |  | 1 |  | IMPORT | {db0a7467-c188-4375-85ed-35687b6110a6} | {9a8a78fd-b6d2-4687-8758-9df0e57aa571} | 2
/ |  | D.1.4.B |  |  |  | Chlazení | [6 empty] | 0 |  |  |  |  | 0 | STA | 0 | 0 | 0 | 0 | 0 | 0 | 0 | 0 | 0 | 0 | 0 | 0 |  |  | 1 |  | IMPORT | {3f6e5748-a870-4c2b-9b21-982ba4fb1002} | {9a8a78fd-b6d2-4687-8758-9df0e57aa571} | 2
/ |  | D.1.4.C |  |  |  | Vzduchotechnika | [6 empty] | 0 |  |  |  |  | 0 | STA | 0 | 0 | 0 | 0 | 0 | 0 | 0 | 0 | 0 | 0 | 0 | 0 |  |  | 1 |  | IMPORT | {3050736e-6526-47dd-b6e4-336492c0642e} | {9a8a78fd-b6d2-4687-8758-9df0e57aa571} | 2
/ |  | D.1.4.E |  |  |  | Zařizení technických instalací | [6 empty] | 0 |  |  |  |  | 0 | STA | 0 | 0 | 0 | 0 | 0 | 0 | 0 | 0 | 0 | 0 | 0 | 0 |  |  | 1 |  | IMPORT | {0ee8c5c5-b652-43fc-a591-10b5e0383110} | {9a8a78fd-b6d2-4687-8758-9df0e57aa571} | 2
/ |  | D.1.4.G |  |  |  | Elektroinstalace | [6 empty] | 0 |  |  |  |  | 0 | STA | 0 | 0 | 0 | 0 | 0 | 0 | 0 | 0 | 0 | 0 | 0 | 0 |  |  | 1 |  | IMPORT | {0427da9d-c11e-4c6c-9695-1c5f862110e1} | {9a8a78fd-b6d2-4687-8758-9df0e57aa571} | 2
/ |  | D.1.4.H |  |  |  | Elektronické komunikace | [6 empty] | 0 |  |  |  |  | 0 | STA | 0 | 0 | 0 | 0 | 0 | 0 | 0 | 0 | 0 | 0 | 0 | 0 |  |  | 1 |  | IMPORT | {d500c575-3444-4523-982f-7a00d7f9e4ce} | {9a8a78fd-b6d2-4687-8758-9df0e57aa571} | 2
/ |  | D.1.4.I |  |  |  | MaR | [6 empty] | 0 |  |  |  |  | 0 | STA | 0 | 0 | 0 | 0 | 0 | 0 | 0 | 0 | 0 | 0 | 0 | 0 |  |  | 1 |  | IMPORT | {5e373a0d-60b6-4cbd-9989-81f2636d80e6} | {9a8a78fd-b6d2-4687-8758-9df0e57aa571} | 2
/ |  | VRN |  |  |  | Vedlejší rozpočtové náklady | [6 empty] | 0 |  |  |  |  | 0 | STA | 0 | 0 | 0 | 0 | 0 | 0 | 0 | 0 | 0 | 0 | 0 | 0 |  |  | 1 |  | IMPORT | {7f2b5c5b-9db7-4af0-9988-41dac967a5a4} | {9a8a78fd-b6d2-4687-8758-9df0e57aa571} | 2

## D.1.1.A - Architektonicko...
[18 empty] | {32caa59a-ab82-46a3-85f2-379d7a666e76} | [5 empty] | F1_součet_podlah | plocha nových podlah | 829,25 | 3
[18 empty] | 2 | [5 empty] | F2_obvod_místn |  | 581,5 | 3
| KRYCÍ LIST SOUPISU PRACÍ | [7 empty] | v --- níže se nacházejí doplnkové a pomocné údaje k sestavám --- v | [8 empty] | False | [5 empty] | F3_ker_dlaz |  | 128,46 | 3
[24 empty] | F3_ker_sokl |  | 58,79 | 3
| Stavba: | [22 empty] | F4_PVC |  | 665,54 | 3
|  | ZŠ Švermova - přestavba bazénové vany | [21 empty] | F4_PVC_sokl |  | 406,23 | 3
| Objekt: | [22 empty] | F5_ker_obkl |  | 192,977 | 3
|  | D.1.1.A - Architektonicko-stavební řešení | [21 empty] | F6_HI_pásky |  | 101,69 | 3
[24 empty] | F6_hydroiz_podlaha |  | 68,33 | 3
| KSO: |  |  |  |  | CC-CZ: | [17 empty] | F6_hydroiz_stěny |  | 24,495 | 3
| Místo: |  | Švermova 403/40, Liberec 10 |  |  | Datum: | 2. 8. 2023 | [16 empty] | F7_sten_malba |  | 1686,043 | 3
[24 empty] | F7_sten_oskrab |  | 243,845 | 3
| Zadavatel: |  |  |  |  | IČ: | [17 empty] | F8_ETICS |  | 580,37 | 3
|  | Město Liberec |  |  |  | DIČ:
| Uchazeč: |  |  |  |  | IČ: | Vyplň údaj
|  | Vyplň údaj |  |  |  | DIČ: | Vyplň údaj
| Projektant: |  |  |  |  | IČ:
|  | DIGITRONIC CZ s.r.o. |  |  |  | DIČ:
| Zpracovatel: |  |  |  |  | IČ:
DIČ:
Poznámka:
| Cena bez DPH | [5 empty] | 0
|  |  | Základ daně |  |  | Sazba daně | Výše daně
| DPH | základní | 0 |  |  | 21% | 0
|  | snížená | 0 |  |  | 15% | 0
|  | zákl. přenesená | 0 |  |  | 21% | 0
|  | sníž. přenesená | 0 |  |  | 15% | 0
|  | nulová | 0 |  |  | 0% | 0
| Cena s DPH |  |  | v | CZK |  | 0
| Projektant |  |  | Zpracovatel
| Datum a podpis: |  | Razítko | Datum a podpis: |  |  | Razítko
| Objednavatel |  |  | Uchazeč
| Datum a podpis: |  | Razítko | Datum a podpis: |  |  | Razítko
REKAPITULACE ČLENĚNÍ SOUPISU PRACÍ
Stavba:
ZŠ Švermova - přestavba bazénové vany
Objekt:
D.1.1.A - Architektonicko-stavební řešení
Místo: |  |  | Švermova 403/40, Liberec 10 |  |  | Datum: | 2. 8. 2023
Zadavatel: |  |  | Město Liberec |  |  | Projektant: | DIGITRONIC CZ s.r.o.
Uchazeč: |  |  | Vyplň údaj |  |  | Zpracovatel:
Kód dílu - Popis | [6 empty] | Cena celkem [CZK]
Náklady ze soupisu prací | [6 empty] | 0 | [11 empty] | -1
| HSV - Práce a dodávky HSV | [5 empty] | 0
| 1 - Zemní práce | [5 empty] | 0
| 2 - Zakládání | [5 empty] | 0
| 3 - Svislé a kompletní konstrukce | [5 empty] | 0
| 4 - Vodorovné konstrukce | [5 empty] | 0
| 6 - Úpravy povrchů, podlahy a osazování výplní | [5 empty] | 0
| 9 - Ostatní konstrukce a práce, bourání | [5 empty] | 0
| 997 - Přesun sutě | [5 empty] | 0
| 998 - Přesun hmot | [5 empty] | 0
| PSV - Práce a dodávky PSV | [5 empty] | 0
| 711 - Izolace proti vodě, vlhkosti a plynům | [5 empty] | 0
| 713 - Izolace tepelné | [5 empty] | 0
| 714 - Akustická a protiotřesová opatření | [5 empty] | 0
| 763 - Konstrukce suché výstavby | [5 empty] | 0
| 764 - Konstrukce klempířské | [5 empty] | 0
| 766 - Konstrukce truhlářské | [5 empty] | 0
| 767 - Konstrukce zámečnické | [5 empty] | 0
| 771 - Podlahy z dlaždic | [5 empty] | 0
| 776 - Podlahy povlakové | [5 empty] | 0
| 781 - Dokončovací práce - obklady | [5 empty] | 0
| 784 - Dokončovací práce - malby a tapety | [5 empty] | 0
SOUPIS PRACÍ
Stavba:
ZŠ Švermova - přestavba bazénové vany
Objekt:
D.1.1.A - Architektonicko-stavební řešení
Místo: |  |  | Švermova 403/40, Liberec 10 |  |  | Datum: | 2. 8. 2023
Zadavatel: |  |  | Město Liberec |  |  | Projektant: | DIGITRONIC CZ s.r.o.
Uchazeč: |  |  | Vyplň údaj |  |  | Zpracovatel:
PČ | Typ | Kód | Popis | MJ | Množství | J.cena [CZK] | Cena celkem [CZK] | Cenová soustava |  | DPH | J. Nh [h] | Nh celkem [h] | J. hmotnost [t] | Hmotnost celkem [t] | J. suť [t] | Suť Celkem [t]
Náklady soupisu celkem | [6 empty] | 0 |  |  |  |  | 0 |  | 800.6182 |  | 381.8517 |  | D | -1 | [14 empty] | 0
| D | HSV | Práce a dodávky HSV |  |  |  | 0 |  |  |  |  | 0 |  | 649.3179 |  | 365.1837 | 1 | D | 0 |  |  |  | ROZPOCET | [10 empty] | 0
| D | 1 | Zemní práce |  |  |  | 0 |  |  |  |  | 0 |  | 0 |  | 0 | 1 | D | 1 |  |  |  | ROZPOCET | [10 empty] | 0
1 | K | 132253103 | Hloubení rýh nezapažených š do 800 mm v hornině třídy těžitelnosti I, skupiny 3 objem do 100 m3 strojně v omezeném prostoru | m3 | 131.344 |  | 0 | CS ÚRS 2023 02 |  | základní |  | 0 | 0 | 0 | 0 | 0 | 4 | K | 2 |  |  |  | ROZPOCET |  |  |  |  | 0 | 0 | 0 | 0 | 0 | 1 | 0 | 4 | -1769322625
| PP |  | Hloubení nezapažených rýh šířky do 800 mm strojně s urovnáním dna do předepsaného profilu a spádu v omezeném prostoru v hornině třídy těžitelnosti I skupiny 3 přes 50 do 100 m3 | [14 empty] | PP | 2
| VV |  | zateplení soklu výkop kolem objektu v š. 800 mm | [14 empty] | VV | 2 | 1 | True | 0 | ROZPOCET
| VV |  | obvod cad - bet. schody + zateplení vstupní šachty po bazénem * 800 mm * hl. 1100 mm | [14 empty] | VV | 2 | 1 | True | 0 | ROZPOCET
| VV |  | (153,83-2,075-4,960+1,23*2)*0,8*1,1 |  | 131.344 | [12 empty] | VV | 2 | 2 | True | 1 | ROZPOCET
2 | K | 162651112 | Vodorovné přemístění do 5000 m výkopku/sypaniny z horniny třídy těžitelnosti I, skupiny 1 až 3 | m3 | 25.362 |  | 0 | CS ÚRS 2023 02 |  | základní |  | 0 | 0 | 0 | 0 | 0 | 4 | K | 2 |  |  |  | ROZPOCET |  |  |  |  | 0 | 0 | 0 | 0 | 0 | 1 | 0 | 4 | 1007961786
| PP |  | Vodorovné přemístění výkopku nebo sypaniny po suchu na obvyklém dopravním prostředku, bez naložení výkopku, avšak se složením bez rozhrnutí z horniny třídy těžitelnosti I skupiny 1 až 3 na vzdálenost přes 4 000 do 5 000 m | [14 empty] | PP | 2
| VV |  | zateplení soklu | [14 empty] | VV | 2 | 1 | True | 0 | ROZPOCET
| VV |  | (153,83-2,075-4,960+1,23*2)*0,9*0,16 |  | 21.493 | [12 empty] | VV | 2 | 2 | True | 0 | ROZPOCET
| VV |  | nakypření 18% | [14 empty] | VV | 2 | 1 | True | 0 | ROZPOCET
| VV |  | 21,493*1,18 |  | 25.362 | [12 empty] | VV | 2 | 2 | True | 1 | ROZPOCET
3 | K | 171201231 | Poplatek za uložení zeminy a kamení na recyklační skládce (skládkovné) kód odpadu 17 05 04 | t | 38.687 |  | 0 | CS ÚRS 2023 02 |  | základní |  | 0 | 0 | 0 | 0 | 0 | 4 | K | 2 |  |  |  | ROZPOCET |  |  |  |  | 0 | 0 | 0 | 0 | 0 | 1 | 0 | 4 | -1302364737
| PP |  | Poplatek za uložení stavebního odpadu na recyklační skládce (skládkovné) zeminy a kamení zatříděného do Katalogu odpadů pod kódem 17 05 04 | [14 empty] | PP | 2
| VV |  | 21,493*1,8 |  | 38.687 | [12 empty] | VV | 2 | 2 | True | 1 | ROZPOCET
4 | K | 171251201 | Uložení sypaniny na skládky nebo meziskládky | m3 | 25.362 |  | 0 | CS ÚRS 2023 02 |  | základní |  | 0 | 0 | 0 | 0 | 0 | 4 | K | 2 |  |  |  | ROZPOCET |  |  |  |  | 0 | 0 | 0 | 0 | 0 | 1 | 0 | 4 | -1917832223
| PP |  | Uložení sypaniny na skládky nebo meziskládky bez hutnění s upravením uložené sypaniny do předepsaného tvaru | [14 empty] | PP | 2
| VV |  | 25,362 |  | 25.362 | [12 empty] | VV | 2 | 2 | True | 1 | ROZPOCET
5 | K | 174151101 | Zásyp jam, šachet rýh nebo kolem objektů sypaninou se zhutněním | m3 | 107.687 |  | 0 | CS ÚRS 2023 02 |  | základní |  | 0 | 0 | 0 | 0 | 0 | 4 | K | 2 |  |  |  | ROZPOCET |  |  |  |  | 0 | 0 | 0 | 0 | 0 | 1 | 0 | 4 | -468147700
| PP |  | Zásyp sypaninou z jakékoliv horniny strojně s uložením výkopku ve vrstvách se zhutněním jam, šachet, rýh nebo kolem objektů v těchto vykopávkách | [14 empty] | PP | 2
| VV |  | zateplení soklu výkop kolem objektu v š. 800 mm | [14 empty] | VV | 2 | 1 | True | 0 | ROZPOCET
| VV |  | 129,180 |  | 129.18 | [12 empty] | VV | 2 | 2 | True | 0 | ROZPOCET
| VV |  | - odečet zateplení soklu | [14 empty] | VV | 2 | 1 | True | 0 | ROZPOCET
| VV |  | -21,493 |  | -21.493 | [12 empty] | VV | 2 | 2 | True | 0 | ROZPOCET
| VV |  | Součet |  | 107.687 | [12 empty] | VV | 2 | 4 | True | 1 | ROZPOCET
| D | 2 | Zakládání |  |  |  | 0 |  |  |  |  | 0 |  | 175.3221 |  | 0 | 1 | D | 1 |  |  |  | ROZPOCET | [10 empty] | 0
6 | K | 273321411 | Základové desky ze ŽB bez zvýšených nároků na prostředí tř. C 20/25 | m3 | 68.344 |  | 0 | CS ÚRS 2023 02 |  | základní |  | 0 | 2.5019 | 170.988 | 0 | 0 | 4 | K | 2 |  |  |  | ROZPOCET |  |  |  |  | 0 | 0 | 0 | 0 | 0 | 1 | 0 | 4 | -299000716
| PP |  | Základy z betonu železového (bez výztuže) desky z betonu bez zvláštních nároků na prostředí tř. C 20/25 | [14 empty] | PP | 2
| VV |  | deska D3 | [14 empty] | VV | 2 | 1 | True | 0 | ROZPOCET
| VV |  | v prostoru bourání příček + technické zázemí v úrovni +0,000 vyjma místn. č. 126 v novém stavu - plocha cad | [14 empty] | VV | 2 | 1 | True | 0 | ROZPOCET
| VV |  | 247,22*0,200 |  | 49.444 | [12 empty] | VV | 2 | 2 | True | 0 | ROZPOCET
| VV |  | deska na násypech | [14 empty] | VV | 2 | 1 | True | 0 | ROZPOCET
| VV |  | 94,50*0,200 |  | 18.9 | [12 empty] | VV | 2 | 2 | True | 0 | ROZPOCET
| VV |  | Součet |  | 68.344 | [12 empty] | VV | 2 | 4 | True | 1 | ROZPOCET
7 | K | 273362021 | Výztuž základových desek svařovanými sítěmi Kari | t | 2.238 |  | 0 | CS ÚRS 2023 02 |  | základní |  | 0 | 1.0628 | 2.3785 | 0 | 0 | 4 | K | 2 |  |  |  | ROZPOCET |  |  |  |  | 0 | 0 | 0 | 0 | 0 | 1 | 0 | 4 | 768415987
| PP |  | Výztuž základů desek ze svařovaných sítí z drátů typu KARI | [14 empty] | PP | 2
| VV |  | deska D3 | [14 empty] | VV | 2 | 1 | True | 0 | ROZPOCET
| VV |  | v prostoru bourání příček + technické zázemí v úrovni +0,000 vyjma místn. č. 126 v novém stavu - plocha cad | [14 empty] | VV | 2 | 1 | True | 0 | ROZPOCET
| VV |  | 2237,760/1000 |  | 2.238 | [12 empty] | VV | 2 | 2 | True | 1 | ROZPOCET
8 | K | 274361821 | Výztuž základových pasů betonářskou ocelí 10 505 (R) | t | 1.705 |  | 0 | CS ÚRS 2023 02 |  | základní |  | 0 | 1.0606 | 1.8084 | 0 | 0 | 4 | K | 2 |  |  |  | ROZPOCET |  |  |  |  | 0 | 0 | 0 | 0 | 0 | 1 | 0 | 4 | -765884732
| PP |  | Výztuž základů pasů z betonářské oceli 10 505 (R) nebo BSt 500 | [14 empty] | PP | 2
| VV |  | deska D3 | [14 empty] | VV | 2 | 1 | True | 0 | ROZPOCET
| VV |  | 1704,603/1000 |  | 1.705 | [12 empty] | VV | 2 | 2 | True | 1 | ROZPOCET
9 | K | 985331213 | Dodatečné vlepování betonářské výztuže D 12 mm do chemické malty včetně vyvrtání otvoru | m | 56.25 |  | 0 | CS ÚRS 2023 02 |  | základní |  | 0 | 0.0004314 | 0.024266 | 0 | 0 | 4 | K | 2 |  |  |  | ROZPOCET |  |  |  |  | 0 | 0 | 0 | 0 | 0 | 1 | 0 | 4 | 452115534
| PP |  | Dodatečné vlepování betonářské výztuže včetně vyvrtání a vyčištění otvoru chemickou maltou průměr výztuže 12 mm | [14 empty] | PP | 2
| VV |  | Smykové propojení žb podkladních desek se stávajícími konstrukcemi | [14 empty] | VV | 2 | 1 | True | 0 | ROZPOCET
| VV |  | 75 m a´ 200 mm, trn 350 mm navrtán 150 mm | [14 empty] | VV | 2 | 1 | True | 0 | ROZPOCET
| VV |  | 75,0/0,200*0,150 |  | 56.25 | [12 empty] | VV | 2 | 2 | True | 1 | ROZPOCET
10 | M | 13021013 | tyč ocelová kruhová žebírková DIN 488 jakost B500B (10 505) výztuž do betonu D 12mm | t | 0.123 |  | 0 | CS ÚRS 2023 02 |  | základní |  | 0 | 1 | 0.123 | 0 | 0 | 8 | M | 2 |  |  |  | ROZPOCET |  |  |  |  | 0 | 0 | 0 | 0 | 0 | 1 | 0 | 4 | -817870951
| PP |  | tyč ocelová kruhová žebírková DIN 488 jakost B500B (10 505) výztuž do betonu D 12mm | [14 empty] | PP | 2
| P |  | Poznámka k položce: Hmotnost: 0,89 kg/m | [14 empty] | P | 2
| VV |  | Smykové propojení žb podkladních desek se stávajícími konstrukcemi | [14 empty] | VV | 2 | 1 | True | 0 | ROZPOCET
| VV |  | 75 m a´ 200 mm, trn 350 mm navrtán 150 mm | [14 empty] | VV | 2 | 1 | True | 0 | ROZPOCET
| VV |  | 75,0/0,200*0,350*0,888/1000 |  | 0.117 | [12 empty] | VV | 2 | 2 | True | 1 | ROZPOCET
| VV |  | 0,117*1,05 'Přepočtené koeficientem množství |  | 0.123 | [12 empty] | VV | 2 | 2 | False | 1 | ROZPOCET
| D | 3 | Svislé a kompletní konstrukce |  |  |  | 0 |  |  |  |  | 0 |  | 5.5505 |  | 0 | 1 | D | 1 |  |  |  | ROZPOCET | [10 empty] | 0
11 | K | 317944321 | Válcované nosníky do č.12 dodatečně osazované do připravených otvorů | t | 4.112 |  | 0 | CS ÚRS 2023 02 |  | základní |  | 0 | 1.09 | 4.4821 | 0 | 0 | 4 | K | 2 |  |  |  | ROZPOCET |  |  |  |  | 0 | 0 | 0 | 0 | 0 | 1 | 0 | 4 | 652312184
| PP |  | Válcované nosníky dodatečně osazované do připravených otvorů bez zazdění hlav do č. 12 | [14 empty] | PP | 2
| VV |  | viz výkaz materiálu ocelových konstrukcí | [14 empty] | VV | 2 | 1 | True | 0 | ROZPOCET
| VV |  | IPE 120 | [14 empty] | VV | 2 | 1 | True | 0 | ROZPOCET
| VV |  | 254,905/1000 |  | 0.255 | [12 empty] | VV | 2 | 2 | True | 0 | ROZPOCET
| VV |  | U 80 | [14 empty] | VV | 2 | 1 | True | 0 | ROZPOCET
| VV |  | 333,656/1000 |  | 0.334 | [12 empty] | VV | 2 | 2 | True | 0 | ROZPOCET
| VV |  | 145,068/1000 |  | 0.145 | [12 empty] | VV | 2 | 2 | True | 0 | ROZPOCET
| VV |  | 2704,482/1000 |  | 2.704 | [12 empty] | VV | 2 | 2 | True | 0 | ROZPOCET
| VV |  | Mezisoučet |  | 3.438 | [12 empty] | VV | 2 | 3 | True | 0 | ROZPOCET
| VV |  | překlady nad otvory pro VZT - 6X IPE 120 dl. 2400 mm - 2 otvory | [14 empty] | VV | 2 | 1 | True | 0 | ROZPOCET
| VV |  | 2,4*10,4*6/1000*2 |  | 0.3 | [12 empty] | VV | 2 | 2 | True | 0 | ROZPOCET
| VV |  | Součet |  | 3.738 | [12 empty] | VV | 2 | 4 | True | 1 | ROZPOCET
| VV |  | 3,738*1,1 'Přepočtené koeficientem množství |  | 4.112 | [12 empty] | VV | 2 | 2 | False | 1 | ROZPOCET
12 | K | 317998143 | Tepelná izolace mezi překlady jakékoliv výšky z XPS tl 80 mm | m2 | 44.237 |  | 0 | CS ÚRS 2023 02 |  | základní |  | 0 | 0.00252 | 0.11148 | 0 | 0 | 4 | K | 2 |  |  |  | ROZPOCET |  |  |  |  | 0 | 0 | 0 | 0 | 0 | 1 | 0 | 4 | 128794849
| PP |  | Izolace tepelná mezi překlady z extrudovaného polystyrenu jakékoliv výšky, tloušťky 80 mm | [14 empty] | PP | 2
| VV |  | nadpražní nosníky U80 | [14 empty] | VV | 2 | 1 | True | 0 | ROZPOCET
| VV |  | 0,24*1,61*12 |  | 4.637 | [12 empty] | VV | 2 | 2 | True | 0 | ROZPOCET
| VV |  | 0,24*2,1*4 |  | 2.016 | [12 empty] | VV | 2 | 2 | True | 0 | ROZPOCET
| VV |  | 0,24*2,9*54 |  | 37.584 | [12 empty] | VV | 2 | 2 | True | 0 | ROZPOCET
| VV |  | Součet |  | 44.237 | [12 empty] | VV | 2 | 4 | True | 1 | ROZPOCET
13 | K | 319201252 | Dodatečná izolace zdiva tl do 300 mm zaražením nerezových plechů chrom-nikl | m2 | 32.04 |  | 0 | CS ÚRS 2023 02 |  | základní |  | 0 | 0.01912 | 0.6126 | 0 | 0 | 4 | K | 2 |  |  |  | ROZPOCET |  |  |  |  | 0 | 0 | 0 | 0 | 0 | 1 | 0 | 4 | -1954205113
| PP |  | Dodatečná izolace zdiva zarážením nerezových chrom-niklových plechů do zdiva s průběžnou spárou, tloušťky do 300 mm | [14 empty] | PP | 2
| VV |  | 16,02*2 |  | 32.04 | [12 empty] | VV | 2 | 2 | True | 1 | ROZPOCET
14 | K | 319201253 | Dodatečná izolace zdiva tl přes 300 do 600 mm zaražením nerezových plechů chrom-nikl | m2 | 18 |  | 0 | CS ÚRS 2023 02 |  | základní |  | 0 | 0.01913 | 0.34434 | 0 | 0 | 4 | K | 2 |  |  |  | ROZPOCET |  |  |  |  | 0 | 0 | 0 | 0 | 0 | 1 | 0 | 4 | -1680940360
| PP |  | Dodatečná izolace zdiva zarážením nerezových chrom-niklových plechů do zdiva s průběžnou spárou, tloušťky přes 300 do 600 mm | [14 empty] | PP | 2
| VV |  | 9,0*2 |  | 18 | [12 empty] | VV | 2 | 2 | True | 1 | ROZPOCET
| D | 4 | Vodorovné konstrukce |  |  |  | 0 |  |  |  |  | 0 |  | 153.0236 |  | 0 | 1 | D | 1 |  |  |  | ROZPOCET | [10 empty] | 0
15 | K | 4.R.ok strop | Ocelová konstrukce stropu - materiál, výroba, montáž vč. kotvení, povrchová úprava | kg | 28780.9 |  | 0 |  |  | základní |  | 0 | 0 | 0 | 0 | 0 | 4 | K | 2 |  |  |  | ROZPOCET |  |  |  |  | 0 | 0 | 0 | 0 | 0 | 1 | 0 | 4 | 703119403
| PP |  | Ocelová konstrukce stropu - materiál, výroba, montáž vč. kotvení, povrchová úprava | [14 empty] | PP | 2
| P |  | Poznámka k položce: hmotnost oceli včetně přídavku | [14 empty] | P | 2
| VV |  | viz výkaz materiálu ocelových konstrukcí | [14 empty] | VV | 2 | 1 | True | 0 | ROZPOCET
| VV |  | 8161,4 |  | 8161.4 | [12 empty] | VV | 2 | 2 | True | 0 | ROZPOCET
| VV |  | 1107,0 |  | 1107 | [12 empty] | VV | 2 | 2 | True | 0 | ROZPOCET
| VV |  | 4627,6 |  | 4627.6 | [12 empty] | VV | 2 | 2 | True | 0 | ROZPOCET
| VV |  | 2626,1 |  | 2626.1 | [12 empty] | VV | 2 | 2 | True | 0 | ROZPOCET
| VV |  | 8791,4 |  | 8791.4 | [12 empty] | VV | 2 | 2 | True | 0 | ROZPOCET
| VV |  | 1095,3 |  | 1095.3 | [12 empty] | VV | 2 | 2 | True | 0 | ROZPOCET
| VV |  | 1838,5 |  | 1838.5 | [12 empty] | VV | 2 | 2 | True | 0 | ROZPOCET
| VV |  | 533,6 |  | 533.6 | [12 empty] | VV | 2 | 2 | True | 0 | ROZPOCET
| VV |  | Součet |  | 28780.9 | [12 empty] | VV | 2 | 4 | True | 1 | ROZPOCET
16 | K | 411322525 | Stropy trámové nebo kazetové ze ŽB tř. C 20/25 | m3 | 60.172 |  | 0 | CS ÚRS 2023 02 |  | základní |  | 0 | 2.502 | 150.5509 | 0 | 0 | 4 | K | 2 |  |  |  | ROZPOCET |  |  |  |  | 0 | 0 | 0 | 0 | 0 | 1 | 0 | 4 | 332374900
| PP |  | Stropy z betonu železového (bez výztuže) trámových, žebrových, kazetových nebo vložkových z tvárnic nebo z hraněných či zaoblených vln zabudovaného plechového bednění tř. C 20/25 | [14 empty] | PP | 2
| VV |  | ŽB deska D1 | [14 empty] | VV | 2 | 1 | True | 0 | ROZPOCET
| VV |  | 547,02*0,110 |  | 60.172 | [12 empty] | VV | 2 | 2 | True | 1 | ROZPOCET
17 | K | 411361821 | Výztuž stropů betonářskou ocelí 10 505 | t | 0.352 |  | 0 | CS ÚRS 2023 02 |  | základní |  | 0 | 1.0556 | 0.37155 | 0 | 0 | 4 | K | 2 |  |  |  | ROZPOCET |  |  |  |  | 0 | 0 | 0 | 0 | 0 | 1 | 0 | 4 | 291992131
| PP |  | Výztuž stropů prostě uložených, vetknutých, spojitých, deskových, trámových (žebrových, kazetových), s keramickými a jinými vložkami, konsolových nebo balkonových, hřibových včetně hlavic hřibových sloupů, plochých střech a pro zavěšení železobetonových podhledů z betonářské oceli 10 505 (R) nebo BSt 500 | [14 empty] | PP | 2
| VV |  | ŽB deska D1 | [14 empty] | VV | 2 | 1 | True | 0 | ROZPOCET
| VV |  | 351,574/1000 |  | 0.352 | [12 empty] | VV | 2 | 2 | True | 1 | ROZPOCET
18 | K | 411362021 | Výztuž stropů svařovanými sítěmi Kari | t | 1.977 |  | 0 | CS ÚRS 2023 02 |  | základní |  | 0 | 1.0628 | 2.1011 | 0 | 0 | 4 | K | 2 |  |  |  | ROZPOCET |  |  |  |  | 0 | 0 | 0 | 0 | 0 | 1 | 0 | 4 | 118475878
| PP |  | Výztuž stropů prostě uložených, vetknutých, spojitých, deskových, trámových (žebrových, kazetových), s keramickými a jinými vložkami, konsolových nebo balkonových, hřibových včetně hlavic hřibových sloupů, plochých střech a pro zavěšení železobetonových podhledů ze svařovaných sítí z drátů typu KARI | [14 empty] | PP | 2
| VV |  | ŽB deska D1 | [14 empty] | VV | 2 | 1 | True | 0 | ROZPOCET
| VV |  | 1977,360/1000 |  | 1.977 | [12 empty] | VV | 2 | 2 | True | 1 | ROZPOCET
| D | 6 | Úpravy povrchů, podlahy a osazování výplní |  |  |  | 0 |  |  |  |  | 0 |  | 315.0397 |  | 0 | 1 | D | 1 |  |  |  | ROZPOCET | [10 empty] | 0
19 | K | 622111111 | Vyspravení celoplošné cementovou maltou vnějších stěn betonových nebo železobetonových | m2 | 283.585 |  | 0 | CS ÚRS 2023 02 |  | základní |  | 0 | 0.0063 | 1.7866 | 0 | 0 | 4 | K | 2 |  |  |  | ROZPOCET |  |  |  |  | 0 | 0 | 0 | 0 | 0 | 1 | 0 | 4 | 868579518
| PP |  | Vyspravení povrchu neomítaných vnějších ploch betonových nebo železobetonových konstrukcí s rozetřením vysprávky do ztracena maltou cementovou celoplošně stěn | [14 empty] | PP | 2
| VV |  | vyrovnání soklu po odstranění obkladu a podklad pro hydroizolaci na SZ + zateplení soklu | [14 empty] | VV | 2 | 1 | True | 0 | ROZPOCET
| VV |  | obvod cad - bet. schody * 800 + 1100 mm | [14 empty] | VV | 2 | 1 | True | 0 | ROZPOCET
| VV |  | (153,83-2,075-4,960+1,23*2)*(0,8+1,1) |  | 283.585 | [12 empty] | VV | 2 | 2 | True | 1 | ROZPOCET
20 | K | 622142001 | Potažení vnějších stěn sklovláknitým pletivem vtlačeným do tenkovrstvé hmoty | m2 | 46.43 |  | 0 | CS ÚRS 2023 02 |  | základní |  | 0 | 0.004384 | 0.20355 | 0 | 0 | 4 | K | 2 |  |  |  | ROZPOCET |  |  |  |  | 0 | 0 | 0 | 0 | 0 | 1 | 0 | 4 | -511614327
| PP |  | Potažení vnějších ploch pletivem v ploše nebo pruzích, na plném podkladu sklovláknitým vtlačením do tmelu stěn | [14 empty] | PP | 2
21 | K | 622151001 | Penetrační akrylátový nátěr vnějších pastovitých tenkovrstvých omítek stěn | m2 | 46.343 |  | 0 | CS ÚRS 2023 02 |  | základní |  | 0 | 0.00022 | 0.010195 | 0 | 0 | 4 | K | 2 |  |  |  | ROZPOCET |  |  |  |  | 0 | 0 | 0 | 0 | 0 | 1 | 0 | 4 | 2005944572
| PP |  | Penetrační nátěr vnějších pastovitých tenkovrstvých omítek akrylátový stěn | [14 empty] | PP | 2
22 | K | 622511112 | Tenkovrstvá akrylátová mozaiková střednězrnná omítka vnějších stěn | m2 | 46.43 |  | 0 | CS ÚRS 2023 02 |  | základní |  | 0 | 0.0057 | 0.26465 | 0 | 0 | 4 | K | 2 |  |  |  | ROZPOCET |  |  |  |  | 0 | 0 | 0 | 0 | 0 | 1 | 0 | 4 | -464670870
| PP |  | Omítka tenkovrstvá akrylátová vnějších ploch probarvená bez penetrace mozaiková střednězrnná stěn | [14 empty] | PP | 2
| VV |  | sokl | [14 empty] | VV | 2 | 1 | True | 0 | ROZPOCET
| VV |  | S,J,V,Z | [14 empty] | VV | 2 | 1 | True | 0 | ROZPOCET
| VV |  | 16,5+16,5+6,1+6,1 |  | 45.2 | [12 empty] | VV | 2 | 2 | True | 0 | ROZPOCET
| VV |  | 1,23*2*0,5 |  | 1.23 | [12 empty] | VV | 2 | 2 | True | 0 | ROZPOCET
| VV |  | Součet |  | 46.43 | [12 empty] | VV | 2 | 4 | True | 1 | ROZPOCET
23 | K | 622325101 | Oprava vnější vápenocementové hladké omítky složitosti 1 stěn v rozsahu do 10% | m2 | 580.37 |  | 0 | CS ÚRS 2023 02 |  | základní |  | 0 | 0.00382 | 2.217 | 0 | 0 | 4 | K | 2 |  |  |  | ROZPOCET |  |  |  |  | 0 | 0 | 0 | 0 | 0 | 1 | 0 | 4 | -1618295447
| PP |  | Oprava vápenocementové omítky vnějších ploch stupně členitosti 1 hladké stěn, v rozsahu opravované plochy do 10% | [14 empty] | PP | 2
| VV |  | F8_ETICS |  | 580.37 | [12 empty] | VV | 2 | 2 | True | 1 | ROZPOCET
24 | K | 622221011 | Montáž kontaktního zateplení vnějších stěn lepením a mechanickým kotvením desek z minerální vlny s podélnou orientací vláken tl do 80 mm | m2 | 73.168 |  | 0 | CS ÚRS 2023 02 |  | základní |  | 0 | 0.011354 | 0.83078 | 0 | 0 | 4 | K | 2 |  |  |  | ROZPOCET |  |  |  |  | 0 | 0 | 0 | 0 | 0 | 1 | 0 | 4 | -1337147048
| PP |  | Montáž kontaktního zateplení lepením a mechanickým kotvením z desek z minerální vlny s podélnou orientací vláken na vnější stěny, tloušťky desek přes 40 do 80 mm | [14 empty] | PP | 2
| VV |  | římsy š. 300, v. 80 mm | [14 empty] | VV | 2 | 1 | True | 0 | ROZPOCET
| VV |  | sever a jih | [14 empty] | VV | 2 | 1 | True | 0 | ROZPOCET
| VV |  | ((0,3+0,08+0,3)*53,8)*2 |  | 73.168 | [12 empty] | VV | 2 | 2 | True | 1 | ROZPOCET
25 | M | 63151526 | deska tepelně izolační minerální kontaktních fasád podélné vlákno λ=0,036 tl 80mm | m2 | 74.631 |  | 0 | CS ÚRS 2023 02 |  | základní |  | 0 | 0.0096 | 0.71646 | 0 | 0 | 8 | M | 2 |  |  |  | ROZPOCET |  |  |  |  | 0 | 0 | 0 | 0 | 0 | 1 | 0 | 4 | 88478119
| PP |  | deska tepelně izolační minerální kontaktních fasád podélné vlákno λ=0,036 tl 80mm | [14 empty] | PP | 2
| VV |  | 73,168*1,02 'Přepočtené koeficientem množství |  | 74.631 | [12 empty] | VV | 2 | 2 | False | 1 | ROZPOCET
26 | K | 622221041 | Montáž kontaktního zateplení vnějších stěn lepením a mechanickým kotvením desek z minerální vlny s podélnou orientací tl přes 160 mm | m2 | 626.282 |  | 0 | CS ÚRS 2023 02 |  | základní |  | 0 | 0.011677 | 7.3131 | 0 | 0 | 4 | K | 2 |  |  |  | ROZPOCET |  |  |  |  | 0 | 0 | 0 | 0 | 0 | 1 | 0 | 4 | -1978620231
| PP |  | Montáž kontaktního zateplení vnějších stěn lepením a mechanickým kotvením desek z minerální vlny s podélnou orientací tl přes 160 mm | [14 empty] | PP | 2
| VV |  | F8_ETICS |  | 580.37 | [12 empty] | VV | 2 | 2 | True | 0 | ROZPOCET
| VV |  | ostění dveří a oken (lepidlo, perlinka) | [14 empty] | VV | 2 | 1 | True | 0 | ROZPOCET
| VV |  | (2,0+2,4+2,0)*0,2*27 |  | 34.56 | [12 empty] | VV | 2 | 2 | True | 0 | ROZPOCET
| VV |  | (2,0+1,11+2,0)*0,2*6 |  | 6.132 | [12 empty] | VV | 2 | 2 | True | 0 | ROZPOCET
| VV |  | (2,32+1,6+2,32)*0,2*2 |  | 2.496 | [12 empty] | VV | 2 | 2 | True | 0 | ROZPOCET
| VV |  | (2,32+1,6+2,32)*0,2 |  | 1.248 | [12 empty] | VV | 2 | 2 | True | 0 | ROZPOCET
| VV |  | (2,87+1,64+2,87)*0,2 |  | 1.476 | [12 empty] | VV | 2 | 2 | True | 0 | ROZPOCET
| VV |  | Součet |  | 626.282 | [12 empty] | VV | 2 | 4 | True | 1 | ROZPOCET
27 | M | 63151539 | deska tepelně izolační minerální kontaktních fasád podélné vlákno λ=0,036 tl 180mm | m2 | 591.977 |  | 0 | CS ÚRS 2023 02 |  | základní |  | 0 | 0.028 | 16.5754 | 0 | 0 | 8 | M | 2 |  |  |  | ROZPOCET |  |  |  |  | 0 | 0 | 0 | 0 | 0 | 1 | 0 | 4 | 999097770
| PP |  | deska tepelně izolační minerální kontaktních fasád podélné vlákno λ=0,036 tl 180mm | [14 empty] | PP | 2
| VV |  | F8_ETICS |  | 580.37 | [12 empty] | VV | 2 | 2 | True | 1 | ROZPOCET
| VV |  | 580,37*1,02 'Přepočtené koeficientem množství |  | 591.977 | [12 empty] | VV | 2 | 2 | False | 1 | ROZPOCET
28 | K | 622251105 | Příplatek k cenám kontaktního zateplení stěn za použití tepelněizolačních zátek z minerální vlny | m2 | 580.37 |  | 0 | CS ÚRS 2023 02 |  | základní |  | 0 | 8.06e-05 | 0.046778 | 0 | 0 | 4 | K | 2 |  |  |  | ROZPOCET |  |  |  |  | 0 | 0 | 0 | 0 | 0 | 1 | 0 | 4 | 433001050
| PP |  | Příplatek k cenám kontaktního zateplení stěn za použití tepelněizolačních zátek z minerální vlny | [14 empty] | PP | 2
29 | K | 622252001 | Montáž profilů kontaktního zateplení připevněných mechanicky | m | 146.795 |  | 0 | CS ÚRS 2023 02 |  | základní |  | 0 | 3e-05 | 0.0044038 | 0 | 0 | 4 | K | 2 |  |  |  | ROZPOCET |  |  |  |  | 0 | 0 | 0 | 0 | 0 | 1 | 0 | 4 | 40645817
| PP |  | Montáž profilů kontaktního zateplení připevněných mechanicky | [14 empty] | PP | 2
| VV |  | obvod cad - bet. schody | [14 empty] | VV | 2 | 1 | True | 0 | ROZPOCET
| VV |  | 153,83-2,075-4,960 |  | 146.795 | [12 empty] | VV | 2 | 2 | True | 1 | ROZPOCET
30 | M | 59051655 | profil zakládací Al tl 0,7mm pro ETICS pro izolant tl 180mm | m | 154.135 |  | 0 | CS ÚRS 2023 02 |  | základní |  | 0 | 0.00068 | 0.10481 | 0 | 0 | 8 | M | 2 |  |  |  | ROZPOCET |  |  |  |  | 0 | 0 | 0 | 0 | 0 | 1 | 0 | 4 | 1124781576
| PP |  | profil zakládací Al tl 0,7mm pro ETICS pro izolant tl 180mm | [14 empty] | PP | 2
| VV |  | 146,795*1,05 'Přepočtené koeficientem množství |  | 154.135 | [12 empty] | VV | 2 | 2 | False | 1 | ROZPOCET
31 | K | 622252002 | Montáž profilů kontaktního zateplení lepených | m | 1040.66 |  | 0 | CS ÚRS 2023 02 |  | základní |  | 0 | 0 | 0 | 0 | 0 | 4 | K | 2 |  |  |  | ROZPOCET |  |  |  |  | 0 | 0 | 0 | 0 | 0 | 1 | 0 | 4 | -188643911
| PP |  | Montáž profilů kontaktního zateplení lepených | [14 empty] | PP | 2
| VV |  | okenní apu lišty oboustranně | [14 empty] | VV | 2 | 1 | True | 0 | ROZPOCET
| VV |  | (2,0+2,4+2,0)*27 |  | 172.8 | [12 empty] | VV | 2 | 2 | True | 0 | ROZPOCET
| VV |  | (2,0+1,11+2,0)*6 |  | 30.66 | [12 empty] | VV | 2 | 2 | True | 0 | ROZPOCET
| VV |  | (2,32+1,6+2,32)*2 |  | 12.48 | [12 empty] | VV | 2 | 2 | True | 0 | ROZPOCET
| VV |  | (2,32+1,6+2,32) |  | 6.24 | [12 empty] | VV | 2 | 2 | True | 0 | ROZPOCET
| VV |  | (2,87+1,64+2,87) |  | 7.38 | [12 empty] | VV | 2 | 2 | True | 0 | ROZPOCET
| VV |  | Mezisoučet |  | 229.56 | [12 empty] | VV | 2 | 3 | True | 0 | ROZPOCET
| VV |  | 229,560 |  | 229.56 | [12 empty] | VV | 2 | 2 | True | 0 | ROZPOCET
| VV |  | rohové lišty | [14 empty] | VV | 2 | 1 | True | 0 | ROZPOCET
| VV |  | 2,0*2*(27+6) |  | 132 | [12 empty] | VV | 2 | 2 | True | 0 | ROZPOCET
| VV |  | 2,32*2*3 |  | 13.92 | [12 empty] | VV | 2 | 2 | True | 0 | ROZPOCET
| VV |  | 2,87*2 |  | 5.74 | [12 empty] | VV | 2 | 2 | True | 0 | ROZPOCET
| VV |  | nadpraží | [14 empty] | VV | 2 | 1 | True | 0 | ROZPOCET
| VV |  | 2,4*27+1,11*6 |  | 71.46 | [12 empty] | VV | 2 | 2 | True | 0 | ROZPOCET
| VV |  | 1,11*6 |  | 6.66 | [12 empty] | VV | 2 | 2 | True | 0 | ROZPOCET
| VV |  | 1,6*3+1,64 |  | 6.44 | [12 empty] | VV | 2 | 2 | True | 0 | ROZPOCET
| VV |  | parapet | [14 empty] | VV | 2 | 1 | True | 0 | ROZPOCET
| VV |  | 2,4*27+1,11*6 |  | 71.46 | [12 empty] | VV | 2 | 2 | True | 0 | ROZPOCET
| VV |  | 1,11*6 |  | 6.66 | [12 empty] | VV | 2 | 2 | True | 0 | ROZPOCET
| VV |  | ostatní rohové lišty | [14 empty] | VV | 2 | 1 | True | 0 | ROZPOCET
| VV |  | 13,3*3*4 |  | 159.6 | [12 empty] | VV | 2 | 2 | True | 0 | ROZPOCET
| VV |  | 53,8*2 |  | 107.6 | [12 empty] | VV | 2 | 2 | True | 0 | ROZPOCET
| VV |  | Součet |  | 1040.66 | [12 empty] | VV | 2 | 4 | True | 1 | ROZPOCET
32 | M | 59051486 | profil rohový PVC 15x15mm s výztužnou tkaninou š 100mm pro ETICS | m | 439.803 |  | 0 | CS ÚRS 2023 02 |  | základní |  | 0 | 3e-05 | 0.013194 | 0 | 0 | 8 | M | 2 |  |  |  | ROZPOCET |  |  |  |  | 0 | 0 | 0 | 0 | 0 | 1 | 0 | 4 | 387625426
| PP |  | profil rohový PVC 15x15mm s výztužnou tkaninou š 100mm pro ETICS | [14 empty] | PP | 2
| VV |  | rohové lišty | [14 empty] | VV | 2 | 1 | True | 0 | ROZPOCET
| VV |  | 2,0*2*(27+6) |  | 132 | [12 empty] | VV | 2 | 2 | True | 0 | ROZPOCET
| VV |  | 2,32*2*3 |  | 13.92 | [12 empty] | VV | 2 | 2 | True | 0 | ROZPOCET
| VV |  | 2,87*2 |  | 5.74 | [12 empty] | VV | 2 | 2 | True | 0 | ROZPOCET
| VV |  | ostatní rohové lišty | [14 empty] | VV | 2 | 1 | True | 0 | ROZPOCET
| VV |  | 13,3*3*4 |  | 159.6 | [12 empty] | VV | 2 | 2 | True | 0 | ROZPOCET
| VV |  | 53,8*2 |  | 107.6 | [12 empty] | VV | 2 | 2 | True | 0 | ROZPOCET
| VV |  | Součet |  | 418.86 | [12 empty] | VV | 2 | 4 | True | 1 | ROZPOCET
| VV |  | 418,86*1,05 'Přepočtené koeficientem množství |  | 439.803 | [12 empty] | VV | 2 | 2 | False | 1 | ROZPOCET
33 | M | 59051476 | profil začišťovací PVC 9mm s výztužnou tkaninou pro ostění ETICS | m | 482.076 |  | 0 | CS ÚRS 2023 02 |  | základní |  | 0 | 4e-05 | 0.019283 | 0 | 0 | 8 | M | 2 |  |  |  | ROZPOCET |  |  |  |  | 0 | 0 | 0 | 0 | 0 | 1 | 0 | 4 | -1448777616
| PP |  | profil začišťovací PVC 9mm s výztužnou tkaninou pro ostění ETICS | [14 empty] | PP | 2
| VV |  | okenní apu lišty oboustranně | [14 empty] | VV | 2 | 1 | True | 0 | ROZPOCET
| VV |  | (2,0+2,4+2,0)*27 |  | 172.8 | [12 empty] | VV | 2 | 2 | True | 0 | ROZPOCET
| VV |  | (2,0+1,11+2,0)*6 |  | 30.66 | [12 empty] | VV | 2 | 2 | True | 0 | ROZPOCET
| VV |  | (2,32+1,6+2,32)*2 |  | 12.48 | [12 empty] | VV | 2 | 2 | True | 0 | ROZPOCET
| VV |  | (2,32+1,6+2,32) |  | 6.24 | [12 empty] | VV | 2 | 2 | True | 0 | ROZPOCET
| VV |  | (2,87+1,64+2,87) |  | 7.38 | [12 empty] | VV | 2 | 2 | True | 0 | ROZPOCET
| VV |  | Mezisoučet |  | 229.56 | [12 empty] | VV | 2 | 3 | True | 0 | ROZPOCET
| VV |  | 229,560 |  | 229.56 | [12 empty] | VV | 2 | 2 | True | 0 | ROZPOCET
| VV |  | Součet |  | 459.12 | [12 empty] | VV | 2 | 4 | True | 1 | ROZPOCET
| VV |  | 459,12*1,05 'Přepočtené koeficientem množství |  | 482.076 | [12 empty] | VV | 2 | 2 | False | 1 | ROZPOCET
34 | M | 59051510 | profil začišťovací s okapnicí PVC s výztužnou tkaninou pro nadpraží ETICS | m | 88.788 |  | 0 | CS ÚRS 2023 02 |  | základní |  | 0 | 0.0003 | 0.026636 | 0 | 0 | 8 | M | 2 |  |  |  | ROZPOCET |  |  |  |  | 0 | 0 | 0 | 0 | 0 | 1 | 0 | 4 | -698805383
| PP |  | profil začišťovací s okapnicí PVC s výztužnou tkaninou pro nadpraží ETICS | [14 empty] | PP | 2
| VV |  | nadpraží | [14 empty] | VV | 2 | 1 | True | 0 | ROZPOCET
| VV |  | 2,4*27+1,11*6 |  | 71.46 | [12 empty] | VV | 2 | 2 | True | 0 | ROZPOCET
| VV |  | 1,11*6 |  | 6.66 | [12 empty] | VV | 2 | 2 | True | 0 | ROZPOCET
| VV |  | 1,6*3+1,64 |  | 6.44 | [12 empty] | VV | 2 | 2 | True | 0 | ROZPOCET
| VV |  | Součet |  | 84.56 | [12 empty] | VV | 2 | 4 | True | 1 | ROZPOCET
| VV |  | 84,56*1,05 'Přepočtené koeficientem množství |  | 88.788 | [12 empty] | VV | 2 | 2 | False | 1 | ROZPOCET
35 | M | 59051512 | profil začišťovací s okapnicí PVC s výztužnou tkaninou pro parapet ETICS | m | 82.026 |  | 0 | CS ÚRS 2023 02 |  | základní |  | 0 | 0.0002 | 0.016405 | 0 | 0 | 8 | M | 2 |  |  |  | ROZPOCET |  |  |  |  | 0 | 0 | 0 | 0 | 0 | 1 | 0 | 4 | 1531594596
| PP |  | profil začišťovací s okapnicí PVC s výztužnou tkaninou pro parapet ETICS | [14 empty] | PP | 2
| VV |  | parapet | [14 empty] | VV | 2 | 1 | True | 0 | ROZPOCET
| VV |  | 2,4*27+1,11*6 |  | 71.46 | [12 empty] | VV | 2 | 2 | True | 0 | ROZPOCET
| VV |  | 1,11*6 |  | 6.66 | [12 empty] | VV | 2 | 2 | True | 0 | ROZPOCET
| VV |  | Součet |  | 78.12 | [12 empty] | VV | 2 | 4 | True | 1 | ROZPOCET
| VV |  | 78,12*1,05 'Přepočtené koeficientem množství |  | 82.026 | [12 empty] | VV | 2 | 2 | False | 1 | ROZPOCET
36 | K | 62215103.R.1 | Penetrační silikonsilikátový nátěr vnějších pastovitých tenkovrstvých omítek stěn | m2 | 626.282 |  | 0 |  |  | základní |  | 0 | 0.00014 | 0.087679 | 0 | 0 | 4 | K | 2 |  |  |  | ROZPOCET |  |  |  |  | 0 | 0 | 0 | 0 | 0 | 1 | 0 | 4 | -201437346
| PP |  | Penetrační silikonsilikátový nátěr vnějších pastovitých tenkovrstvých omítek stěn | [14 empty] | PP | 2
37 | K | 622541022 | Tenkovrstvá silikonsilikátová zatíraná omítka zrnitost 2,0 mm vnějších stěn | m2 | 626.282 |  | 0 | CS ÚRS 2023 02 |  | základní |  | 0 | 0.00363 | 2.2734 | 0 | 0 | 4 | K | 2 |  |  |  | ROZPOCET |  |  |  |  | 0 | 0 | 0 | 0 | 0 | 1 | 0 | 4 | 267203454
| PP |  | Omítka tenkovrstvá silikonsilikátová vnějších ploch probarvená bez penetrace, zatíraná (škrábaná), tloušťky 2,0 mm stěn | [14 empty] | PP | 2
| VV |  | 626,282 |  | 626.282 | [12 empty] | VV | 2 | 2 | True | 1 | ROZPOCET
38 | K | 632451214 | Potěr cementový samonivelační litý C20 tl přes 45 do 50 mm | m2 | 35.25 |  | 0 | CS ÚRS 2023 02 |  | základní |  | 0 | 0.11 | 3.8775 | 0 | 0 | 4 | K | 2 |  |  |  | ROZPOCET |  |  |  |  | 0 | 0 | 0 | 0 | 0 | 1 | 0 | 4 | 1514702586
| PP |  | Potěr cementový samonivelační litý tř. C 20, tl. přes 45 do 50 mm | [14 empty] | PP | 2
| VV |  | 113m | [14 empty] | VV | 2 | 1 | True | 0 | ROZPOCET
| VV |  | 11,14 |  | 11.14 | [12 empty] | VV | 2 | 2 | True | 0 | ROZPOCET
| VV |  | 123m | [14 empty] | VV | 2 | 1 | True | 0 | ROZPOCET
| VV |  | 24,11 |  | 24.11 | [12 empty] | VV | 2 | 2 | True | 0 | ROZPOCET
| VV |  | Součet |  | 35.25 | [12 empty] | VV | 2 | 4 | True | 1 | ROZPOCET
39 | K | 635321212 | Násyp pod podlahy z betonového recyklátu se zhutněním | m3 | 83.416 |  | 0 | CS ÚRS 2023 02 |  | základní |  | 0 | 1.9 | 158.4904 | 0 | 0 | 4 | K | 2 |  |  |  | ROZPOCET |  |  |  |  | 0 | 0 | 0 | 0 | 0 | 1 | 0 | 4 | -672373574
| PP |  | Násyp z recyklátu pod podlahy se zhutněním, z recyklátu betonového | [14 empty] | PP | 2
| VV |  | plocha násypů cad | [14 empty] | VV | 2 | 1 | True | 0 | ROZPOCET
| VV |  | "spodní úroveň -1,040" | [14 empty] | VV | 2 | 1 | True | 0 | ROZPOCET
| VV |  | 83,32*0,675 |  | 56.241 | [12 empty] | VV | 2 | 2 | True | 0 | ROZPOCET
| VV |  | "spodní úroveň -2,800" | [14 empty] | VV | 2 | 1 | True | 0 | ROZPOCET
| VV |  | 11,16*2,435 |  | 27.175 | [12 empty] | VV | 2 | 2 | True | 0 | ROZPOCET
| VV |  | Součet |  | 83.416 | [12 empty] | VV | 2 | 4 | True | 1 | ROZPOCET
40 | K | 632481213 | Separační vrstva z PE fólie | m2 | 829.25 |  | 0 | CS ÚRS 2023 02 |  | základní |  | 0 | 0.000132 | 0.10946 | 0 | 0 | 4 | K | 2 |  |  |  | ROZPOCET |  |  |  |  | 0 | 0 | 0 | 0 | 0 | 1 | 0 | 4 | -449192189
| PP |  | Separační vrstva k oddělení podlahových vrstev z polyetylénové fólie | [14 empty] | PP | 2
| VV |  | F1_součet_podlah |  | 829.25 | [12 empty] | VV | 2 | 2 | True | 1 | ROZPOCET
41 | K | 631311134 | Mazanina tl přes 120 do 240 mm z betonu prostého bez zvýšených nároků na prostředí tř. C 16/20 | m3 | 41.463 |  | 0 | CS ÚRS 2023 02 |  | základní |  | 0 | 2.301 | 95.4072 | 0 | 0 | 4 | K | 2 |  |  |  | ROZPOCET |  |  |  |  | 0 | 0 | 0 | 0 | 0 | 1 | 0 | 4 | -1751153346
| PP |  | Mazanina z betonu prostého bez zvýšených nároků na prostředí tl. přes 120 do 240 mm tř. C 16/20 | [14 empty] | PP | 2
| VV |  | F1_součet_podlah |  | 829.25 | [12 empty] | VV | 2 | 2 | True | 0 | ROZPOCET
| VV |  | 829,250*0,05 |  | 41.463 | [12 empty] | VV | 2 | 2 | True | 1 | ROZPOCET
42 | K | 631362021 | Výztuž mazanin svařovanými sítěmi Kari | t | 3.595 |  | 0 | CS ÚRS 2023 02 |  | základní |  | 0 | 1.0628 | 3.8207 | 0 | 0 | 4 | K | 2 |  |  |  | ROZPOCET |  |  |  |  | 0 | 0 | 0 | 0 | 0 | 1 | 0 | 4 | 611762555
| PP |  | Výztuž mazanin ze svařovaných sítí z drátů typu KARI | [14 empty] | PP | 2
| VV |  | F1_součet_podlah*4,335/1000 |  | 3.595 | [12 empty] | VV | 2 | 2 | True | 1 | ROZPOCET
43 | K | 632681.R.1 | Vyspravení betonových podlah opravnou směsí, finální cem. stěrka, vč. předchozího očištění | m2 | 82.47 |  | 0 |  |  | základní |  | 0 | 9e-05 | 0.0074223 | 0 | 0 | 4 | K | 2 |  |  |  | ROZPOCET |  |  |  |  | 0 | 0 | 0 | 0 | 0 | 1 | 0 | 4 | 36155859
| PP |  | Vyspravení betonových podlah opravnou směsí, finální cem. stěrka, vč. předchozího očištění | [14 empty] | PP | 2
| VV |  | m.č. 126 | [14 empty] | VV | 2 | 1 | True | 0 | ROZPOCET
| VV |  | 82,47 |  | 82.47 | [12 empty] | VV | 2 | 2 | True | 1 | ROZPOCET
44 | K | 637211122 | Okapový chodník z betonových dlaždic tl 60 mm kladených do písku se zalitím spár MC | m2 | 73.398 |  | 0 | CS ÚRS 2023 02 |  | základní |  | 0 | 0.28362 | 20.8168 | 0 | 0 | 4 | K | 2 |  |  |  | ROZPOCET |  |  |  |  | 0 | 0 | 0 | 0 | 0 | 1 | 0 | 4 | 1577680289
| PP |  | Okapový chodník z dlaždic betonových se zalitím spár cementovou maltou do písku, tl. dlaždic 60 mm | [14 empty] | PP | 2
| VV |  | kolem objektu v š. 500 mm | [14 empty] | VV | 2 | 1 | True | 0 | ROZPOCET
| VV |  | obvod cad - bet. schody * 500 mm | [14 empty] | VV | 2 | 1 | True | 0 | ROZPOCET
| VV |  | (153,83-2,075-4,960)*0,5 |  | 73.398 | [12 empty] | VV | 2 | 2 | True | 1 | ROZPOCET
45 | K | 564750011 | Podklad z kameniva hrubého drceného vel. 8-16 mm tl 150 mm | m2 | 73.398 |  | 0 | CS ÚRS 2023 02 |  | základní |  | 0 | 0 | 0 | 0 | 0 | 4 | K | 2 |  |  |  | ROZPOCET |  |  |  |  | 0 | 0 | 0 | 0 | 0 | 1 | 0 | 4 | 597184119
| PP |  | Podklad nebo kryt z kameniva hrubého drceného vel. 8-16 mm s rozprostřením a zhutněním, po zhutnění tl. 150 mm | [14 empty] | PP | 2
| D | 9 | Ostatní konstrukce a práce, bourání |  |  |  | 0 |  |  |  |  | 0 |  | 0.38203 |  | 365.1837 | 1 | D | 1 |  |  |  | ROZPOCET | [10 empty] | 0
46 | K | 899102211 | Demontáž poklopů litinových nebo ocelových včetně rámů hmotnosti přes 50 do 100 kg | kus | 4 |  | 0 | CS ÚRS 2023 02 |  | základní |  | 0 | 0 | 0 | 0.1 | 0.4 | 4 | K | 2 |  |  |  | ROZPOCET |  |  |  |  | 0 | 0 | 0 | 0 | 0 | 1 | 0 | 4 | -1985526065
| PP |  | Demontáž poklopů litinových a ocelových včetně rámů, hmotnosti jednotlivě přes 50 do 100 Kg | [14 empty] | PP | 2
47 | K | 9.R.1 | Odstaranění stávajícího bazénu - vybourání bazénové vany, ochozů (tl. stěn 8 mm), příslušenství, potrubí, žebříků a podpůrné ocelové konstrukce, včetně likvidace suti | kpl. | 1 |  | 0 |  |  | základní |  | 0 | 0 | 0 | 0 | 0 | 4 | K | 2 |  |  |  | ROZPOCET |  |  |  |  | 0 | 0 | 0 | 0 | 0 | 1 | 0 | 4 | 1118625641
| PP |  | Odstaranění stávajícího bazénu - vybourání bazénové vany, ochozů (tl. stěn 8 mm), příslušenství, potrubí, žebříků a podpůrné ocelové konstrukce, včetně likvidace suti | [14 empty] | PP | 2
48 | K | 961055111 | Bourání základů ze ŽB | m3 | 18.204 |  | 0 | CS ÚRS 2023 02 |  | základní |  | 0 | 0 | 0 | 2.4 | 43.6896 | 4 | K | 2 |  |  |  | ROZPOCET |  |  |  |  | 0 | 0 | 0 | 0 | 0 | 1 | 0 | 4 | -1209280614
| PP |  | Bourání základů z betonu železového | [14 empty] | PP | 2
| VV |  | betonový práh po délce bazénu | [14 empty] | VV | 2 | 1 | True | 0 | ROZPOCET
| VV |  | 1,055*0,300*(28,017+29,50) |  | 18.204 | [12 empty] | VV | 2 | 2 | True | 1 | ROZPOCET
49 | K | 962031133 | Bourání příček z cihel pálených na MVC tl do 150 mm | m2 | 26.265 |  | 0 | CS ÚRS 2023 02 |  | základní |  | 0 | 0 | 0 | 0.261 | 6.8552 | 4 | K | 2 |  |  |  | ROZPOCET |  |  |  |  | 0 | 0 | 0 | 0 | 0 | 1 | 0 | 4 | 1633309766
| PP |  | Bourání příček z cihel, tvárnic nebo příčkovek z cihel pálených, plných nebo dutých na maltu vápennou nebo vápenocementovou, tl. do 150 mm | [14 empty] | PP | 2
| VV |  | č.m. 119 | [14 empty] | VV | 2 | 1 | True | 0 | ROZPOCET
| VV |  | 5,11*(4,1+1,04) |  | 26.265 | [12 empty] | VV | 2 | 2 | True | 1 | ROZPOCET
50 | K | 962032431 | Bourání zdiva cihelných z dutých nebo plných cihel pálených i nepálených na MV nebo MVC do 1 m3 | m3 | 103.946 |  | 0 | CS ÚRS 2023 02 |  | základní |  | 0 | 0 | 0 | 1.8 | 187.1028 | 4 | K | 2 |  |  |  | ROZPOCET |  |  |  |  | 0 | 0 | 0 | 0 | 0 | 1 | 0 | 4 | -397443135
| PP |  | Bourání zdiva nadzákladového z cihel nebo tvárnic z dutých cihel nebo tvárnic pálených nebo nepálených, na maltu vápennou nebo vápenocementovou, objemu do 1 m3 | [14 empty] | PP | 2
| VV |  | od objemu zdiva nejsou odečítány výplně otvorů, a tyto nejsou tedy ani vykázány v bourání | [14 empty] | VV | 2 | 1 | True | 0 | ROZPOCET
| VV |  | v. 4100 mm * tl. | [14 empty] | VV | 2 | 1 | True | 0 | ROZPOCET
| VV |  | 16,612*4,1*0,180 |  | 12.26 | [12 empty] | VV | 2 | 2 | True | 0 | ROZPOCET
| VV |  | 3,55*6*4,1*0,180 |  | 15.719 | [12 empty] | VV | 2 | 2 | True | 0 | ROZPOCET
| VV |  | (0,765+0,500+0,330+1,3+4,4)*4,1*0,180 |  | 5.384 | [12 empty] | VV | 2 | 2 | True | 0 | ROZPOCET
| VV |  | (0,180+2,750+0,180+2,440+0,180)*4,1*0,180 |  | 4.229 | [12 empty] | VV | 2 | 2 | True | 0 | ROZPOCET
| VV |  | (0,180+2,38+0,180+1,4)*4,1*0,180 |  | 3.055 | [12 empty] | VV | 2 | 2 | True | 0 | ROZPOCET
| VV |  | (4,080+1,29+0,380+0,830+0,650+9,660)*4,1*0,180 |  | 12.465 | [12 empty] | VV | 2 | 2 | True | 0 | ROZPOCET
| VV |  | (2,36*2+3,44*2+0,775+1,52+0,700)*4,1*0,180 |  | 10.771 | [12 empty] | VV | 2 | 2 | True | 0 | ROZPOCET
| VV |  | (0,180+3,63+0,180+1,97)*3*4,1*0,180 |  | 13.195 | [12 empty] | VV | 2 | 2 | True | 0 | ROZPOCET
| VV |  | 2,75*4,1*0,180 |  | 2.03 | [12 empty] | VV | 2 | 2 | True | 0 | ROZPOCET
| VV |  | (0,180+2,99+0,180+2,4+0,180+2,75+0,180)*4,1*0,180 |  | 6.539 | [12 empty] | VV | 2 | 2 | True | 0 | ROZPOCET
| VV |  | (0,180+4,4+2,47+0,180+0,945+2,33+0,8*2+0,9+0,5+0,9)*4,1*0,180 |  | 10.631 | [12 empty] | VV | 2 | 2 | True | 0 | ROZPOCET
| VV |  | (6,150+2,12*2)*4,1*0,180 |  | 7.668 | [12 empty] | VV | 2 | 2 | True | 0 | ROZPOCET
| VV |  | Součet |  | 103.946 | [12 empty] | VV | 2 | 4 | True | 1 | ROZPOCET
51 | K | 965042141 | Bourání podkladů pod dlažby nebo mazanin betonových nebo z litého asfaltu tl do 100 mm pl přes 4 m2 | m3 | 14.432 |  | 0 | CS ÚRS 2023 02 |  | základní |  | 0 | 0 | 0 | 2.2 | 31.7504 | 4 | K | 2 |  |  |  | ROZPOCET |  |  |  |  | 0 | 0 | 0 | 0 | 0 | 1 | 0 | 4 | -1105610235
| PP |  | Bourání mazanin betonových nebo z litého asfaltu tl. do 100 mm, plochy přes 4 m2 | [14 empty] | PP | 2
| VV |  | bourání podlahy v prostoru bourání příček + technické zázemí v úrovni +0,000 vyjma místn. č. 126 v novém stavu - v tl. 50 mm plocha cad | [14 empty] | VV | 2 | 1 | True | 0 | ROZPOCET
| VV |  | 247,22*0,050 |  | 12.361 | [12 empty] | VV | 2 | 2 | True | 0 | ROZPOCET
| VV |  | v technické části, kde se nepředpoklád TI dalších 50 mm betonové mazaniny | [14 empty] | VV | 2 | 1 | True | 0 | ROZPOCET
| VV |  | 41,42*0,050 |  | 2.071 | [12 empty] | VV | 2 | 2 | True | 0 | ROZPOCET
| VV |  | Součet |  | 14.432 | [12 empty] | VV | 2 | 4 | True | 1 | ROZPOCET
52 | K | 965042141 | Bourání podkladů pod dlažby nebo mazanin betonových nebo z litého asfaltu tl do 100 mm pl přes 4 m2 | m3 | 8.955 |  | 0 | CS ÚRS 2023 02 |  | základní |  | 0 | 0 | 0 | 2.2 | 19.701 | 4 | K | 2 |  |  |  | ROZPOCET |  |  |  |  | 0 | 0 | 0 | 0 | 0 | 1 | 0 | 4 | 269995029
| PP |  | Bourání mazanin betonových nebo z litého asfaltu tl. do 100 mm, plochy přes 4 m2 | [14 empty] | PP | 2
| VV |  | okapový chodník kolem objektu v š. 600 mm | [14 empty] | VV | 2 | 1 | True | 0 | ROZPOCET
| VV |  | obvod cad - bet. schody * 600 mm | [14 empty] | VV | 2 | 1 | True | 0 | ROZPOCET
| VV |  | (153,83-2,075-4,960+1,23*2)*0,6*0,1 |  | 8.955 | [12 empty] | VV | 2 | 2 | True | 1 | ROZPOCET
53 | K | 966080103 | Bourání kontaktního zateplení z polystyrenových desek tl přes 60 do 120 mm | m2 | 607.216 |  | 0 | CS ÚRS 2023 02 |  | základní |  | 0 | 0 | 0 | 0.014 | 8.501 | 4 | K | 2 |  |  |  | ROZPOCET |  |  |  |  | 0 | 0 | 0 | 0 | 0 | 1 | 0 | 4 | 1110877300
| PP |  | Bourání kontaktního zateplení včetně povrchové úpravy omítkou nebo nátěrem z polystyrénových desek, tloušťky přes 60 do 120 mm | [14 empty] | PP | 2
| VV |  | pohled severní a jižní | [14 empty] | VV | 2 | 1 | True | 0 | ROZPOCET
| VV |  | (271,68-(1,91*30+4,7))*2 |  | 419.36 | [12 empty] | VV | 2 | 2 | True | 0 | ROZPOCET
| VV |  | východní a západní | [14 empty] | VV | 2 | 1 | True | 0 | ROZPOCET
| VV |  | (97,64-1,6*2,32)*2 |  | 187.856 | [12 empty] | VV | 2 | 2 | True | 0 | ROZPOCET
| VV |  | Součet |  | 607.216 | [12 empty] | VV | 2 | 4 | True | 1 | ROZPOCET
54 | K | 968062246 | Vybourání dřevěných rámů oken jednoduchých včetně křídel pl do 4 m2 | m2 | 23.442 |  | 0 | CS ÚRS 2023 02 |  | základní |  | 0 | 0 | 0 | 0.027 | 0.63293 | 4 | K | 2 |  |  |  | ROZPOCET |  |  |  |  | 0 | 0 | 0 | 0 | 0 | 1 | 0 | 4 | 331964861
| PP |  | Vybourání dřevěných rámů oken s křídly, dveřních zárubní, vrat, stěn, ostění nebo obkladů rámů oken s křídly jednoduchých, plochy do 4 m2 | [14 empty] | PP | 2
| VV |  | dveře | [14 empty] | VV | 2 | 1 | True | 0 | ROZPOCET
| VV |  | 1,64*2,87 |  | 4.707 | [12 empty] | VV | 2 | 2 | True | 0 | ROZPOCET
| VV |  | 1,6*2,1 |  | 3.36 | [12 empty] | VV | 2 | 2 | True | 0 | ROZPOCET
| VV |  | 1,7*4,1 |  | 6.97 | [12 empty] | VV | 2 | 2 | True | 0 | ROZPOCET
| VV |  | 2,05*4,1 |  | 8.405 | [12 empty] | VV | 2 | 2 | True | 0 | ROZPOCET
| VV |  | Součet |  | 23.442 | [12 empty] | VV | 2 | 4 | True | 1 | ROZPOCET
55 | K | 968072455 | Vybourání kovových dveřních zárubní pl do 2 m2 | m2 | 1.818 |  | 0 | CS ÚRS 2023 02 |  | základní |  | 0 | 0 | 0 | 0.076 | 0.13817 | 4 | K | 2 |  |  |  | ROZPOCET |  |  |  |  | 0 | 0 | 0 | 0 | 0 | 1 | 0 | 4 | 797671454
| PP |  | Vybourání kovových rámů oken s křídly, dveřních zárubní, vrat, stěn, ostění nebo obkladů dveřních zárubní, plochy do 2 m2 | [14 empty] | PP | 2
| VV |  | 118m | [14 empty] | VV | 2 | 1 | True | 0 | ROZPOCET
| VV |  | 0,9*2,02 |  | 1.818 | [12 empty] | VV | 2 | 2 | True | 1 | ROZPOCET
56 | K | 968082016 | Vybourání plastových rámů oken včetně křídel plochy přes 1 do 2 m2 | m2 | 113.298 |  | 0 | CS ÚRS 2023 02 |  | základní |  | 0 | 0 | 0 | 0.059 | 6.6846 | 4 | K | 2 |  |  |  | ROZPOCET |  |  |  |  | 0 | 0 | 0 | 0 | 0 | 1 | 0 | 4 | 1751180108
| PP |  | Vybourání plastových rámů oken s křídly, dveřních zárubní, vrat rámu oken s křídly, plochy přes 1 do 2 m2 | [14 empty] | PP | 2
| VV |  | 1,11*1,73*(30+29) |  | 113.298 | [12 empty] | VV | 2 | 2 | True | 1 | ROZPOCET
57 | K | 971033441 | Vybourání otvorů ve zdivu cihelném pl do 0,25 m2 na MVC nebo MV tl do 300 mm | kus | 146 |  | 0 | CS ÚRS 2023 02 |  | základní |  | 0 | 0 | 0 | 0.138 | 20.148 | 4 | K | 2 |  |  |  | ROZPOCET |  |  |  |  | 0 | 0 | 0 | 0 | 0 | 1 | 0 | 4 | 1112981368
| PP |  | Vybourání otvorů ve zdivu základovém nebo nadzákladovém z cihel, tvárnic, příčkovek z cihel pálených na maltu vápennou nebo vápenocementovou plochy do 0,25 m2, tl. do 300 mm | [14 empty] | PP | 2
| VV |  | překlad ocel. nad novými otvory | [14 empty] | VV | 2 | 1 | True | 0 | ROZPOCET
| VV |  | 6 |  | 6 | [12 empty] | VV | 2 | 2 | True | 0 | ROZPOCET
| VV |  | 24 |  | 24 | [12 empty] | VV | 2 | 2 | True | 0 | ROZPOCET
| VV |  | 8 |  | 8 | [12 empty] | VV | 2 | 2 | True | 0 | ROZPOCET
| VV |  | 108 |  | 108 | [12 empty] | VV | 2 | 2 | True | 0 | ROZPOCET
| VV |  | Součet |  | 146 | [12 empty] | VV | 2 | 4 | True | 1 | ROZPOCET
58 | K | 971033641 | Vybourání otvorů ve zdivu cihelném pl do 4 m2 na MVC nebo MV tl do 300 mm | m3 | 18.99 |  | 0 | CS ÚRS 2023 02 |  | základní |  | 0 | 0 | 0 | 1.8 | 34.182 | 4 | K | 2 |  |  |  | ROZPOCET |  |  |  |  | 0 | 0 | 0 | 0 | 0 | 1 | 0 | 4 | -990361436
| PP |  | Vybourání otvorů ve zdivu základovém nebo nadzákladovém z cihel, tvárnic, příčkovek z cihel pálených na maltu vápennou nebo vápenocementovou plochy do 4 m2, tl. do 300 mm | [14 empty] | PP | 2
| VV |  | bourání otvorů pro posun výplní otvorů | [14 empty] | VV | 2 | 1 | True | 0 | ROZPOCET
| VV |  | plocha zdiva cad * tl. zdiva | [14 empty] | VV | 2 | 1 | True | 0 | ROZPOCET
| VV |  | "jih"(4,70+2,3+2,3+1,15+0,9+2,4+0,90+2,41*8+2,6+2,7+3,75)*0,300 |  | 12.894 | [12 empty] | VV | 2 | 2 | True | 0 | ROZPOCET
| VV |  | "sever"12,894*0,300 |  | 3.868 | [12 empty] | VV | 2 | 2 | True | 0 | ROZPOCET
| VV |  | "východ"2,320*1,6*0,300 |  | 1.114 | [12 empty] | VV | 2 | 2 | True | 0 | ROZPOCET
| VV |  | "západ"2,320*1,6*0,300 |  | 1.114 | [12 empty] | VV | 2 | 2 | True | 0 | ROZPOCET
| VV |  | Součet |  | 18.99 | [12 empty] | VV | 2 | 4 | True | 1 | ROZPOCET
59 | K | 967031132 | Přisekání rovných ostění v cihelném zdivu na MV nebo MVC | m2 | 54.324 |  | 0 | CS ÚRS 2023 02 |  | základní |  | 0 | 0 | 0 | 0.055 | 2.9878 | 4 | K | 2 |  |  |  | ROZPOCET |  |  |  |  | 0 | 0 | 0 | 0 | 0 | 1 | 0 | 4 | 1718233062
| PP |  | Přisekání (špicování) plošné nebo rovných ostění zdiva z cihel pálených rovných ostění, bez odstupu, po hrubém vybourání otvorů, na maltu vápennou nebo vápenocementovou | [14 empty] | PP | 2
| VV |  | bourání otvorů pro posun výplní otvorů | [14 empty] | VV | 2 | 1 | True | 0 | ROZPOCET
| VV |  | celk. výška otvoru * tl. zdiva | [14 empty] | VV | 2 | 1 | True | 0 | ROZPOCET
| VV |  | "jih"(2,9*2+2,05*2*3+2,05+0,85*5+2,05*2*15)*0,300 |  | 25.77 | [12 empty] | VV | 2 | 2 | True | 0 | ROZPOCET
| VV |  | "sever"25,77 |  | 25.77 | [12 empty] | VV | 2 | 2 | True | 0 | ROZPOCET
| VV |  | "východ"2,320*0,3*2 |  | 1.392 | [12 empty] | VV | 2 | 2 | True | 0 | ROZPOCET
| VV |  | "západ"2,320*0,3*2 |  | 1.392 | [12 empty] | VV | 2 | 2 | True | 0 | ROZPOCET
| VV |  | Součet |  | 54.324 | [12 empty] | VV | 2 | 4 | True | 1 | ROZPOCET
60 | K | 971033651 | Vybourání otvorů ve zdivu cihelném pl do 4 m2 na MVC nebo MV tl do 600 mm | m3 | 1.339 |  | 0 | CS ÚRS 2023 02 |  | základní |  | 0 | 0 | 0 | 1.8 | 2.4102 | 4 | K | 2 |  |  |  | ROZPOCET |  |  |  |  | 0 | 0 | 0 | 0 | 0 | 1 | 0 | 4 | 1679383677
| PP |  | Vybourání otvorů ve zdivu základovém nebo nadzákladovém z cihel, tvárnic, příčkovek z cihel pálených na maltu vápennou nebo vápenocementovou plochy do 4 m2, tl. do 600 mm | [14 empty] | PP | 2
| VV |  | VZT | [14 empty] | VV | 2 | 1 | True | 0 | ROZPOCET
| VV |  | 1,86*0,800*0,450*2 |  | 1.339 | [12 empty] | VV | 2 | 2 | True | 1 | ROZPOCET
61 | K | 975021311 | Podchycení nadzákladového zdiva pod stropem tl zdiva přes 450 do 600 mm | m | 3.5 |  | 0 | CS ÚRS 2023 02 |  | základní |  | 0 | 0.06617 | 0.2316 | 0 | 0 | 4 | K | 2 |  |  |  | ROZPOCET |  |  |  |  | 0 | 0 | 0 | 0 | 0 | 1 | 0 | 4 | -194404616
| PP |  | Podchycení nadzákladového zdiva pod stropem dřevěnou výztuhou nad vybouraným otvorem, pro jakoukoliv délku podchycení, při tl. zdiva přes 450 do 600 mm | [14 empty] | PP | 2
62 | K | 993111111 | Dovoz a odvoz lešení řadového do 10 km včetně naložení a složení | m2 | 352.45 |  | 0 | CS ÚRS 2023 02 |  | základní |  | 0 | 0 | 0 | 0 | 0 | 4 | K | 2 |  |  |  | ROZPOCET |  |  |  |  | 0 | 0 | 0 | 0 | 0 | 1 | 0 | 4 | 1218163333
| PP |  | Dovoz a odvoz lešení včetně naložení a složení řadového, na vzdálenost do 10 km | [14 empty] | PP | 2
63 | K | 941111311 | Odborná prohlídka lešení řadového trubkového lehkého s podlahami zatížení do 200 kg/m2 š od 0,6 do 1,5 m v do 25 m pl do 500 m2 nezakrytého | kus | 1 |  | 0 | CS ÚRS 2023 02 |  | základní |  | 0 | 0 | 0 | 0 | 0 | 4 | K | 2 |  |  |  | ROZPOCET |  |  |  |  | 0 | 0 | 0 | 0 | 0 | 1 | 0 | 4 | -1985933449
| PP |  | Odborná prohlídka lešení řadového trubkového lehkého pracovního s podlahami s provozním zatížením tř. 3 do 200 kg/m2 šířky tř. W06 až W12 od 0,6 m do 1,5 m výšky do 25 m, celkové plochy do 500 m2 nezakrytého | [14 empty] | PP | 2
64 | K | 941111112 | Montáž lešení řadového trubkového lehkého s podlahami zatížení do 200 kg/m2 š do 0,9 m v do 25 m | m2 | 352.45 |  | 0 | CS ÚRS 2023 02 |  | základní |  | 0 | 0 | 0 | 0 | 0 | 4 | K | 2 |  |  |  | ROZPOCET |  |  |  |  | 0 | 0 | 0 | 0 | 0 | 1 | 0 | 4 | -1977906828
| PP |  | Montáž lešení řadového trubkového lehkého pracovního s podlahami s provozním zatížením tř. 3 do 200 kg/m2 šířky tř. W06 od 0,6 do 0,9 m, výšky přes 10 do 25 m | [14 empty] | PP | 2
| VV |  | S, J, V, Z | [14 empty] | VV | 2 | 1 | True | 0 | ROZPOCET
| VV |  | 352,45 |  | 352.45 | [12 empty] | VV | 2 | 2 | True | 1 | ROZPOCET
65 | K | 941111212 | Příplatek k lešení řadovému trubkovému lehkému s podlahami š 0,9 m v 25 m za první a ZKD den použití | m2 | 31720.5 |  | 0 | CS ÚRS 2023 02 |  | základní |  | 0 | 0 | 0 | 0 | 0 | 4 | K | 2 |  |  |  | ROZPOCET |  |  |  |  | 0 | 0 | 0 | 0 | 0 | 1 | 0 | 4 | 803379624
| PP |  | Montáž lešení řadového trubkového lehkého pracovního s podlahami s provozním zatížením tř. 3 do 200 kg/m2 Příplatek za první a každý další den použití lešení k ceně -1112 | [14 empty] | PP | 2
| VV |  | 3 měsíce | [14 empty] | VV | 2 | 1 | True | 0 | ROZPOCET
| VV |  | 352,45*30*3 |  | 31720.5 | [12 empty] | VV | 2 | 2 | True | 1 | ROZPOCET
66 | K | 941111812 | Demontáž lešení řadového trubkového lehkého s podlahami zatížení do 200 kg/m2 š do 0,9 m v do 25 m | m2 | 352.45 |  | 0 | CS ÚRS 2023 02 |  | základní |  | 0 | 0 | 0 | 0 | 0 | 4 | K | 2 |  |  |  | ROZPOCET |  |  |  |  | 0 | 0 | 0 | 0 | 0 | 1 | 0 | 4 | 1247115226
| PP |  | Demontáž lešení řadového trubkového lehkého pracovního s podlahami s provozním zatížením tř. 3 do 200 kg/m2 šířky tř. W06 od 0,6 do 0,9 m, výšky přes 10 do 25 m | [14 empty] | PP | 2
67 | K | 949101111 | Lešení pomocné pro objekty pozemních staveb s lešeňovou podlahou v do 1,9 m zatížení do 150 kg/m2 | m2 | 911.72 |  | 0 | CS ÚRS 2023 02 |  | základní |  | 0 | 0.00013 | 0.11852 | 0 | 0 | 4 | K | 2 |  |  |  | ROZPOCET |  |  |  |  | 0 | 0 | 0 | 0 | 0 | 1 | 0 | 4 | 389074455
| PP |  | Lešení pomocné pracovní pro objekty pozemních staveb pro zatížení do 150 kg/m2, o výšce lešeňové podlahy do 1,9 m | [14 empty] | PP | 2
| VV |  | součet ploch | [14 empty] | VV | 2 | 1 | True | 0 | ROZPOCET
| VV |  | 911,72 |  | 911.72 | [12 empty] | VV | 2 | 2 | True | 1 | ROZPOCET
68 | K | 619991.R | Zakrytí podlah a výplní otvorů před znečištěním fólií přilepenou lepící páskou | kpl. | 1 |  | 0 |  |  | základní |  | 0 | 0 | 0 | 0 | 0 | 4 | K | 2 |  |  |  | ROZPOCET |  |  |  |  | 0 | 0 | 0 | 0 | 0 | 1 | 0 | 4 | 750981938
69 | K | 952901111 | Vyčištění budov bytové a občanské výstavby při výšce podlaží do 4 m | m2 | 911.72 |  | 0 | CS ÚRS 2023 02 |  | základní |  | 0 | 3.5e-05 | 0.03191 | 0 | 0 | 4 | K | 2 |  |  |  | ROZPOCET |  |  |  |  | 0 | 0 | 0 | 0 | 0 | 1 | 0 | 4 | -347750733
| PP |  | Vyčištění budov nebo objektů před předáním do užívání budov bytové nebo občanské výstavby, světlé výšky podlaží do 4 m | [14 empty] | PP | 2
| VV |  | součet ploch | [14 empty] | VV | 2 | 1 | True | 0 | ROZPOCET
| VV |  | 911,72 |  | 911.72 | [12 empty] | VV | 2 | 2 | True | 1 | ROZPOCET
| D | 997 | Přesun sutě |  |  |  | 0 |  |  |  |  | 0 |  | 0 |  | 0 | 1 | D | 1 |  |  |  | ROZPOCET | [10 empty] | 0
70 | K | 997013151 | Vnitrostaveništní doprava suti a vybouraných hmot pro budovy v do 6 m s omezením mechanizace | t | 381.852 |  | 0 | CS ÚRS 2023 02 |  | základní |  | 0 | 0 | 0 | 0 | 0 | 4 | K | 2 |  |  |  | ROZPOCET |  |  |  |  | 0 | 0 | 0 | 0 | 0 | 1 | 0 | 4 | 180904573
| PP |  | Vnitrostaveništní doprava suti a vybouraných hmot vodorovně do 50 m svisle s omezením mechanizace pro budovy a haly výšky do 6 m | [14 empty] | PP | 2
71 | K | 997013501 | Odvoz suti a vybouraných hmot na skládku nebo meziskládku do 1 km se složením | t | 381.852 |  | 0 | CS ÚRS 2023 02 |  | základní |  | 0 | 0 | 0 | 0 | 0 | 4 | K | 2 |  |  |  | ROZPOCET |  |  |  |  | 0 | 0 | 0 | 0 | 0 | 1 | 0 | 4 | 1924305090
| PP |  | Odvoz suti a vybouraných hmot na skládku nebo meziskládku se složením, na vzdálenost do 1 km | [14 empty] | PP | 2
72 | K | 997013509 | Příplatek k odvozu suti a vybouraných hmot na skládku ZKD 1 km přes 1 km | t | 1527.408 |  | 0 | CS ÚRS 2023 02 |  | základní |  | 0 | 0 | 0 | 0 | 0 | 4 | K | 2 |  |  |  | ROZPOCET |  |  |  |  | 0 | 0 | 0 | 0 | 0 | 1 | 0 | 4 | -1855333999
| PP |  | Odvoz suti a vybouraných hmot na skládku nebo meziskládku se složením, na vzdálenost Příplatek k ceně za každý další i započatý 1 km přes 1 km | [14 empty] | PP | 2
| VV |  | 381,852*4 'Přepočtené koeficientem množství |  | 1527.408 | [12 empty] | VV | 2 | 2 | False | 1 | ROZPOCET
73 | K | 997013811 | Poplatek za uložení na skládce (skládkovné) stavebního odpadu dřevěného kód odpadu 17 02 01 | t | 1.668 |  | 0 | CS ÚRS 2023 02 |  | základní |  | 0 | 0 | 0 | 0 | 0 | 4 | K | 2 |  |  |  | ROZPOCET |  |  |  |  | 0 | 0 | 0 | 0 | 0 | 1 | 0 | 4 | 658730737
| PP |  | Poplatek za uložení stavebního odpadu na skládce (skládkovné) dřevěného zatříděného do Katalogu odpadů pod kódem 17 02 01 | [14 empty] | PP | 2
74 | K | 997013812 | Poplatek za uložení na skládce (skládkovné) stavebního odpadu na bázi sádry kód odpadu 17 08 02 | t | 1.64 |  | 0 | CS ÚRS 2023 02 |  | základní |  | 0 | 0 | 0 | 0 | 0 | 4 | K | 2 |  |  |  | ROZPOCET |  |  |  |  | 0 | 0 | 0 | 0 | 0 | 1 | 0 | 4 | -1157169779
| PP |  | Poplatek za uložení stavebního odpadu na skládce (skládkovné) z materiálů na bázi sádry zatříděného do Katalogu odpadů pod kódem 17 08 02 | [14 empty] | PP | 2
75 | K | 997013813 | Poplatek za uložení na skládce (skládkovné) stavebního odpadu z plastických hmot kód odpadu 17 02 03 | t | 6.685 |  | 0 | CS ÚRS 2023 02 |  | základní |  | 0 | 0 | 0 | 0 | 0 | 4 | K | 2 |  |  |  | ROZPOCET |  |  |  |  | 0 | 0 | 0 | 0 | 0 | 1 | 0 | 4 | -1073122388
| PP |  | Poplatek za uložení stavebního odpadu na skládce (skládkovné) z plastických hmot zatříděného do Katalogu odpadů pod kódem 17 02 03 | [14 empty] | PP | 2
76 | K | 997013814 | Poplatek za uložení na skládce (skládkovné) stavebního odpadu izolací kód odpadu 17 06 04 | t | 8.594 |  | 0 | CS ÚRS 2023 02 |  | základní |  | 0 | 0 | 0 | 0 | 0 | 4 | K | 2 |  |  |  | ROZPOCET |  |  |  |  | 0 | 0 | 0 | 0 | 0 | 1 | 0 | 4 | -2144393990
| PP |  | Poplatek za uložení stavebního odpadu na skládce (skládkovné) z izolačních materiálů zatříděného do Katalogu odpadů pod kódem 17 06 04 | [14 empty] | PP | 2
77 | K | 997013861 | Poplatek za uložení stavebního odpadu na recyklační skládce (skládkovné) z prostého betonu kód odpadu 17 01 01 | t | 51.451 |  | 0 | CS ÚRS 2023 02 |  | základní |  | 0 | 0 | 0 | 0 | 0 | 4 | K | 2 |  |  |  | ROZPOCET |  |  |  |  | 0 | 0 | 0 | 0 | 0 | 1 | 0 | 4 | 607303147
| PP |  | Poplatek za uložení stavebního odpadu na recyklační skládce (skládkovné) z prostého betonu zatříděného do Katalogu odpadů pod kódem 17 01 01 | [14 empty] | PP | 2
78 | K | 997013862 | Poplatek za uložení stavebního odpadu na recyklační skládce (skládkovné) z armovaného betonu kód odpadu 17 01 01 | t | 43.69 |  | 0 | CS ÚRS 2023 02 |  | základní |  | 0 | 0 | 0 | 0 | 0 | 4 | K | 2 |  |  |  | ROZPOCET |  |  |  |  | 0 | 0 | 0 | 0 | 0 | 1 | 0 | 4 | -1031894102
| PP |  | Poplatek za uložení stavebního odpadu na recyklační skládce (skládkovné) z armovaného betonu zatříděného do Katalogu odpadů pod kódem 17 01 01 | [14 empty] | PP | 2
79 | K | 997013863 | Poplatek za uložení stavebního odpadu na recyklační skládce (skládkovné) cihelného kód odpadu 17 01 02 | t | 253.686 |  | 0 | CS ÚRS 2023 02 |  | základní |  | 0 | 0 | 0 | 0 | 0 | 4 | K | 2 |  |  |  | ROZPOCET |  |  |  |  | 0 | 0 | 0 | 0 | 0 | 1 | 0 | 4 | 201384489
| PP |  | Poplatek za uložení stavebního odpadu na recyklační skládce (skládkovné) cihelného zatříděného do Katalogu odpadů pod kódem 17 01 02 | [14 empty] | PP | 2
80 | K | 997013867 | Poplatek za uložení stavebního odpadu na recyklační skládce (skládkovné) z tašek a keramických výrobků kód odpadu 17 01 03 | t | 10.836 |  | 0 | CS ÚRS 2023 02 |  | základní |  | 0 | 0 | 0 | 0 | 0 | 4 | K | 2 |  |  |  | ROZPOCET |  |  |  |  | 0 | 0 | 0 | 0 | 0 | 1 | 0 | 4 | -613016038
| PP |  | Poplatek za uložení stavebního odpadu na recyklační skládce (skládkovné) z tašek a keramických výrobků zatříděného do Katalogu odpadů pod kódem 17 01 03 | [14 empty] | PP | 2
81 | K | 997013871 | Poplatek za uložení stavebního odpadu na recyklační skládce (skládkovné) směsného stavebního a demoličního kód odpadu 17 09 04 | t | 0.076 |  | 0 | CS ÚRS 2023 02 |  | základní |  | 0 | 0 | 0 | 0 | 0 | 4 | K | 2 |  |  |  | ROZPOCET |  |  |  |  | 0 | 0 | 0 | 0 | 0 | 1 | 0 | 4 | 623058866
| PP |  | Poplatek za uložení stavebního odpadu na recyklační skládce (skládkovné) směsného stavebního a demoličního zatříděného do Katalogu odpadů pod kódem 17 09 04 | [14 empty] | PP | 2
82 | K | 997013875 | Poplatek za uložení stavebního odpadu na recyklační skládce (skládkovné) asfaltového bez obsahu dehtu zatříděného do Katalogu odpadů pod kódem 17 03 02 | t | 0.989 |  | 0 | CS ÚRS 2023 02 |  | základní |  | 0 | 0 | 0 | 0 | 0 | 4 | K | 2 |  |  |  | ROZPOCET |  |  |  |  | 0 | 0 | 0 | 0 | 0 | 1 | 0 | 4 | -1727717921
| PP |  | Poplatek za uložení stavebního odpadu na recyklační skládce (skládkovné) asfaltového bez obsahu dehtu zatříděného do Katalogu odpadů pod kódem 17 03 02 | [14 empty] | PP | 2
| D | 998 | Přesun hmot |  |  |  | 0 |  |  |  |  | 0 |  | 0 |  | 0 | 1 | D | 1 |  |  |  | ROZPOCET | [10 empty] | 0
83 | K | 998017002 | Přesun hmot s omezením mechanizace pro budovy v přes 6 do 12 m | t | 652.302 |  | 0 | CS ÚRS 2023 02 |  | základní |  | 0 | 0 | 0 | 0 | 0 | 4 | K | 2 |  |  |  | ROZPOCET |  |  |  |  | 0 | 0 | 0 | 0 | 0 | 1 | 0 | 4 | -1243577455
| PP |  | Přesun hmot pro budovy občanské výstavby, bydlení, výrobu a služby s omezením mechanizace vodorovná dopravní vzdálenost do 100 m pro budovy s jakoukoliv nosnou konstrukcí výšky přes 6 do 12 m | [14 empty] | PP | 2
| D | PSV | Práce a dodávky PSV |  |  |  | 0 |  |  |  |  | 0 |  | 151.3003 |  | 16.668 | 2 | D | 0 |  |  |  | ROZPOCET | [10 empty] | 0
| D | 711 | Izolace proti vodě, vlhkosti a plynům |  |  |  | 0 |  |  |  |  | 0 |  | 14.5818 |  | 0.98888 | 2 | D | 1 |  |  |  | ROZPOCET | [10 empty] | 0
84 | K | 711131811 | Odstranění izolace proti zemní vlhkosti vodorovné | m2 | 247.22 |  | 0 | CS ÚRS 2023 02 |  | základní |  | 0 | 0 | 0 | 0.004 | 0.98888 | 16 | K | 2 |  |  |  | ROZPOCET |  |  |  |  | 0 | 0 | 0 | 0 | 0 | 1 | 0 | 16 | 1710797708
| PP |  | Odstranění izolace proti zemní vlhkosti na ploše vodorovné V | [14 empty] | PP | 2
| VV |  | bourání podlahy v prostoru bourání příček + technické zázemí v úrovni +0,000 vyjma místn. č. 126 v novém stavu - plocha cad | [14 empty] | VV | 2 | 1 | True | 0 | ROZPOCET
| VV |  | 247,22 |  | 247.22 | [12 empty] | VV | 2 | 2 | True | 1 | ROZPOCET
85 | K | 711111002 | Provedení izolace proti zemní vlhkosti vodorovné za studena lakem asfaltovým | m2 | 888.74 |  | 0 | CS ÚRS 2023 02 |  | základní |  | 0 | 0 | 0 | 0 | 0 | 16 | K | 2 |  |  |  | ROZPOCET |  |  |  |  | 0 | 0 | 0 | 0 | 0 | 1 | 0 | 16 | -556829278
| PP |  | Provedení izolace proti zemní vlhkosti natěradly a tmely za studena na ploše vodorovné V nátěrem lakem asfaltovým | [14 empty] | PP | 2
| VV |  | součet nových podlahových desek | [14 empty] | VV | 2 | 1 | True | 0 | ROZPOCET
| VV |  | ŽB deska D1 | [14 empty] | VV | 2 | 1 | True | 0 | ROZPOCET
| VV |  | 547,02 |  | 547.02 | [12 empty] | VV | 2 | 2 | True | 0 | ROZPOCET
| VV |  | v prostoru bourání příček + technické zázemí v úrovni +0,000 vyjma místn. č. 126 v novém stavu - plocha cad | [14 empty] | VV | 2 | 1 | True | 0 | ROZPOCET
| VV |  | 247,22 |  | 247.22 | [12 empty] | VV | 2 | 2 | True | 0 | ROZPOCET
| VV |  | deska na násypech | [14 empty] | VV | 2 | 1 | True | 0 | ROZPOCET
| VV |  | 94,50 |  | 94.5 | [12 empty] | VV | 2 | 2 | True | 0 | ROZPOCET
| VV |  | Součet |  | 888.74 | [12 empty] | VV | 2 | 4 | True | 1 | ROZPOCET
86 | M | 11163152 | lak hydroizolační asfaltový | t | 0.347 |  | 0 | CS ÚRS 2023 02 |  | základní |  | 0 | 1 | 0.347 | 0 | 0 | 32 | M | 2 |  |  |  | ROZPOCET |  |  |  |  | 0 | 0 | 0 | 0 | 0 | 1 | 0 | 16 | 1231218045
| PP |  | lak hydroizolační asfaltový | [14 empty] | PP | 2
| P |  | Poznámka k položce: Spotřeba: 0,3-0,5 kg/m2 | [14 empty] | P | 2
| VV |  | 888,74*0,00039 'Přepočtené koeficientem množství |  | 0.347 | [12 empty] | VV | 2 | 2 | False | 1 | ROZPOCET
87 | K | 711141559 | Provedení izolace proti zemní vlhkosti pásy přitavením vodorovné NAIP | m2 | 1777.48 |  | 0 | CS ÚRS 2023 02 |  | základní |  | 0 | 0.00039825 | 0.70788 | 0 | 0 | 16 | K | 2 |  |  |  | ROZPOCET |  |  |  |  | 0 | 0 | 0 | 0 | 0 | 1 | 0 | 16 | 351886674
| PP |  | Provedení izolace proti zemní vlhkosti pásy přitavením NAIP na ploše vodorovné V | [14 empty] | PP | 2
| VV |  | 888,74*2 'Přepočtené koeficientem množství |  | 1777.48 | [12 empty] | VV | 2 | 2 | False | 1 | ROZPOCET
88 | M | 62853004 | pás asfaltový natavitelný modifikovaný SBS s vložkou ze skleněné tkaniny a spalitelnou PE fólií nebo jemnozrnným minerálním posypem na horním povrchu tl 4,0mm | m2 | 1035.826 |  | 0 | CS ÚRS 2023 02 |  | základní |  | 0 | 0.0054 | 5.5935 | 0 | 0 | 32 | M | 2 |  |  |  | ROZPOCET |  |  |  |  | 0 | 0 | 0 | 0 | 0 | 1 | 0 | 16 | -1653350625
| PP |  | pás asfaltový natavitelný modifikovaný SBS s vložkou ze skleněné tkaniny a spalitelnou PE fólií nebo jemnozrnným minerálním posypem na horním povrchu tl 4,0mm | [14 empty] | PP | 2
| VV |  | 888,74*1,1655 'Přepočtené koeficientem množství |  | 1035.826 | [12 empty] | VV | 2 | 2 | False | 1 | ROZPOCET
89 | M | 62855001 | pás asfaltový natavitelný modifikovaný SBS s vložkou z polyesterové rohože a spalitelnou PE fólií nebo jemnozrnným minerálním posypem na horním povrchu tl 4,0mm | m2 | 1035.826 |  | 0 | CS ÚRS 2023 02 |  | základní |  | 0 | 0.0053 | 5.4899 | 0 | 0 | 32 | M | 2 |  |  |  | ROZPOCET |  |  |  |  | 0 | 0 | 0 | 0 | 0 | 1 | 0 | 16 | -770434625
| PP |  | pás asfaltový natavitelný modifikovaný SBS s vložkou z polyesterové rohože a spalitelnou PE fólií nebo jemnozrnným minerálním posypem na horním povrchu tl 4,0mm | [14 empty] | PP | 2
| VV |  | 888,74*1,1655 'Přepočtené koeficientem množství |  | 1035.826 | [12 empty] | VV | 2 | 2 | False | 1 | ROZPOCET
90 | K | 711112002 | Provedení izolace proti zemní vlhkosti svislé za studena lakem asfaltovým | m2 | 176.154 |  | 0 | CS ÚRS 2023 02 |  | základní |  | 0 | 0 | 0 | 0 | 0 | 16 | K | 2 |  |  |  | ROZPOCET |  |  |  |  | 0 | 0 | 0 | 0 | 0 | 1 | 0 | 16 | -1767001499
| PP |  | Provedení izolace proti zemní vlhkosti natěradly a tmely za studena na ploše svislé S nátěrem lakem asfaltovým | [14 empty] | PP | 2
| VV |  | zateplení soklu v. 900 + 300 mm | [14 empty] | VV | 2 | 1 | True | 0 | ROZPOCET
| VV |  | obvod cad - bet. schody | [14 empty] | VV | 2 | 1 | True | 0 | ROZPOCET
| VV |  | (153,83-2,075-4,960)*(0,9+0,3) |  | 176.154 | [12 empty] | VV | 2 | 2 | True | 1 | ROZPOCET
91 | M | 11163152 | lak hydroizolační asfaltový | t | 0.072 |  | 0 | CS ÚRS 2023 02 |  | základní |  | 0 | 1 | 0.072 | 0 | 0 | 32 | M | 2 |  |  |  | ROZPOCET |  |  |  |  | 0 | 0 | 0 | 0 | 0 | 1 | 0 | 16 | 1728641910
| PP |  | lak hydroizolační asfaltový | [14 empty] | PP | 2
| P |  | Poznámka k položce: Spotřeba: 0,3-0,5 kg/m2 | [14 empty] | P | 2
| VV |  | 176,154*0,00041 'Přepočtené koeficientem množství |  | 0.072 | [12 empty] | VV | 2 | 2 | False | 1 | ROZPOCET
92 | K | 711142559 | Provedení izolace proti zemní vlhkosti pásy přitavením svislé NAIP | m2 | 176.154 |  | 0 | CS ÚRS 2023 02 |  | základní |  | 0 | 0.00039825 | 0.070153 | 0 | 0 | 16 | K | 2 |  |  |  | ROZPOCET |  |  |  |  | 0 | 0 | 0 | 0 | 0 | 1 | 0 | 16 | 1940743182
| PP |  | Provedení izolace proti zemní vlhkosti pásy přitavením NAIP na ploše svislé S | [14 empty] | PP | 2
| VV |  | 176,154 |  | 176.154 | [12 empty] | VV | 2 | 2 | True | 1 | ROZPOCET
93 | M | 62853004 | pás asfaltový natavitelný modifikovaný SBS s vložkou ze skleněné tkaniny a spalitelnou PE fólií nebo jemnozrnným minerálním posypem na horním povrchu tl 4,0mm | m2 | 215.084 |  | 0 | CS ÚRS 2023 02 |  | základní |  | 0 | 0.0054 | 1.1615 | 0 | 0 | 32 | M | 2 |  |  |  | ROZPOCET |  |  |  |  | 0 | 0 | 0 | 0 | 0 | 1 | 0 | 16 | 1987503126
| PP |  | pás asfaltový natavitelný modifikovaný SBS s vložkou ze skleněné tkaniny a spalitelnou PE fólií nebo jemnozrnným minerálním posypem na horním povrchu tl 4,0mm | [14 empty] | PP | 2
| VV |  | 176,154*1,221 'Přepočtené koeficientem množství |  | 215.084 | [12 empty] | VV | 2 | 2 | False | 1 | ROZPOCET
94 | M | 62855001 | pás asfaltový natavitelný modifikovaný SBS s vložkou z polyesterové rohože a spalitelnou PE fólií nebo jemnozrnným minerálním posypem na horním povrchu tl 4,0mm | m2 | 215.084 |  | 0 | CS ÚRS 2023 02 |  | základní |  | 0 | 0.0053 | 1.1399 | 0 | 0 | 32 | M | 2 |  |  |  | ROZPOCET |  |  |  |  | 0 | 0 | 0 | 0 | 0 | 1 | 0 | 16 | -1561478781
| PP |  | pás asfaltový natavitelný modifikovaný SBS s vložkou z polyesterové rohože a spalitelnou PE fólií nebo jemnozrnným minerálním posypem na horním povrchu tl 4,0mm | [14 empty] | PP | 2
| VV |  | 176,154*1,221 'Přepočtené koeficientem množství |  | 215.084 | [12 empty] | VV | 2 | 2 | False | 1 | ROZPOCET
95 | K | 998711102 | Přesun hmot tonážní pro izolace proti vodě, vlhkosti a plynům v objektech v přes 6 do 12 m | t | 14.582 |  | 0 | CS ÚRS 2023 02 |  | základní |  | 0 | 0 | 0 | 0 | 0 | 16 | K | 2 |  |  |  | ROZPOCET |  |  |  |  | 0 | 0 | 0 | 0 | 0 | 1 | 0 | 16 | 348991944
| PP |  | Přesun hmot pro izolace proti vodě, vlhkosti a plynům stanovený z hmotnosti přesunovaného materiálu vodorovná dopravní vzdálenost do 50 m v objektech výšky přes 6 do 12 m | [14 empty] | PP | 2
| D | 713 | Izolace tepelné |  |  |  | 0 |  |  |  |  | 0 |  | 4.2793 |  | 0.09261 | 2 | D | 1 |  |  |  | ROZPOCET | [10 empty] | 0
96 | K | 713120822 | Odstranění tepelné izolace podlah volně kladené z polystyrenu nasáklého vodou tl do 100 mm | m2 | 205.8 |  | 0 | CS ÚRS 2023 02 |  | základní |  | 0 | 0 | 0 | 0.00045 | 0.09261 | 16 | K | 2 |  |  |  | ROZPOCET |  |  |  |  | 0 | 0 | 0 | 0 | 0 | 1 | 0 | 16 | 1724821160
| PP |  | Odstranění tepelné izolace podlah z rohoží, pásů, dílců, desek, bloků podlah volně kladených nebo mezi trámy z polystyrenu, tloušťka izolace nasáklého vodou, tloušťka izolace do 100 mm | [14 empty] | PP | 2
| VV |  | bourání podlahy v prostoru bourání příček | [14 empty] | VV | 2 | 1 | True | 0 | ROZPOCET
| VV |  | 247,22-41,42 |  | 205.8 | [12 empty] | VV | 2 | 2 | True | 1 | ROZPOCET
97 | K | 713121111 | Montáž izolace tepelné podlah volně kladenými rohožemi, pásy, dílci, deskami 1 vrstva | m2 | 829.25 |  | 0 | CS ÚRS 2023 02 |  | základní |  | 0 | 0 | 0 | 0 | 0 | 16 | K | 2 |  |  |  | ROZPOCET |  |  |  |  | 0 | 0 | 0 | 0 | 0 | 1 | 0 | 16 | -467823296
| PP |  | Montáž tepelné izolace podlah rohožemi, pásy, deskami, dílci, bloky (izolační materiál ve specifikaci) kladenými volně jednovrstvá | [14 empty] | PP | 2
| VV |  | F1_součet_podlah |  | 829.25 | [12 empty] | VV | 2 | 2 | True | 1 | ROZPOCET
98 | M | 28372309 | deska EPS 100 pro konstrukce s běžným zatížením λ=0,037 tl 100mm | m2 | 870.713 |  | 0 | CS ÚRS 2023 02 |  | základní |  | 0 | 0.0025 | 2.1768 | 0 | 0 | 32 | M | 2 |  |  |  | ROZPOCET |  |  |  |  | 0 | 0 | 0 | 0 | 0 | 1 | 0 | 16 | -4564880
| PP |  | deska EPS 100 pro konstrukce s běžným zatížením λ=0,037 tl 100mm | [14 empty] | PP | 2
| VV |  | 829,25*1,05 'Přepočtené koeficientem množství |  | 870.713 | [12 empty] | VV | 2 | 2 | False | 1 | ROZPOCET
99 | K | 713121211 | Montáž izolace tepelné podlah volně kladenými okrajovými pásky | m | 581.5 |  | 0 | CS ÚRS 2023 02 |  | základní |  | 0 | 0 | 0 | 0 | 0 | 16 | K | 2 |  |  |  | ROZPOCET |  |  |  |  | 0 | 0 | 0 | 0 | 0 | 1 | 0 | 16 | 227369817
| PP |  | Montáž tepelné izolace podlah okrajovými pásky kladenými volně | [14 empty] | PP | 2
| VV |  | F2_obvod_místn |  | 581.5 | [12 empty] | VV | 2 | 2 | True | 1 | ROZPOCET
100 | M | 63152004 | pásek izolační minerální podlahový λ=0,036 15x100x1000mm | m | 610.575 |  | 0 | CS ÚRS 2023 02 |  | základní |  | 0 | 0.0003 | 0.18317 | 0 | 0 | 32 | M | 2 |  |  |  | ROZPOCET |  |  |  |  | 0 | 0 | 0 | 0 | 0 | 1 | 0 | 16 | 1484956538
| PP |  | pásek izolační minerální podlahový λ=0,036 15x100x1000mm | [14 empty] | PP | 2
| VV |  | 581,5*1,05 'Přepočtené koeficientem množství |  | 610.575 | [12 empty] | VV | 2 | 2 | False | 1 | ROZPOCET
101 | K | 713131141 | Montáž izolace tepelné stěn a základů lepením celoplošně rohoží, pásů, dílců, desek | m2 | 176.154 |  | 0 | CS ÚRS 2023 02 |  | základní |  | 0 | 0.006 | 1.0569 | 0 | 0 | 16 | K | 2 |  |  |  | ROZPOCET |  |  |  |  | 0 | 0 | 0 | 0 | 0 | 1 | 0 | 16 | 957345598
| PP |  | Montáž tepelné izolace stěn rohožemi, pásy, deskami, dílci, bloky (izolační materiál ve specifikaci) lepením celoplošně | [14 empty] | PP | 2
| VV |  | zateplení soklu výkop kolem objektu v 900+300 mm | [14 empty] | VV | 2 | 1 | True | 0 | ROZPOCET
| VV |  | obvod cad - bet. schody * 1,2 m | [14 empty] | VV | 2 | 1 | True | 0 | ROZPOCET
| VV |  | (153,83-2,075-4,960)*1,2 |  | 176.154 | [12 empty] | VV | 2 | 2 | True | 1 | ROZPOCET
102 | M | 2837644.R.1 | deska z polystyrénu XPS, λ=0,032 tl 160mm | m2 | 179.677 |  | 0 |  |  | základní |  | 0 | 0.0048 | 0.86245 | 0 | 0 | 32 | M | 2 |  |  |  | ROZPOCET |  |  |  |  | 0 | 0 | 0 | 0 | 0 | 1 | 0 | 16 | -222108814
| VV |  | 176,154*1,02 'Přepočtené koeficientem množství |  | 179.677 | [12 empty] | VV | 2 | 2 | False | 1 | ROZPOCET
103 | K | 998713102 | Přesun hmot tonážní pro izolace tepelné v objektech v přes 6 do 12 m | t | 4.279 |  | 0 | CS ÚRS 2023 02 |  | základní |  | 0 | 0 | 0 | 0 | 0 | 16 | K | 2 |  |  |  | ROZPOCET |  |  |  |  | 0 | 0 | 0 | 0 | 0 | 1 | 0 | 16 | -49819705
| PP |  | Přesun hmot pro izolace tepelné stanovený z hmotnosti přesunovaného materiálu vodorovná dopravní vzdálenost do 50 m v objektech výšky přes 6 m do 12 m | [14 empty] | PP | 2
| D | 714 | Akustická a protiotřesová opatření |  |  |  | 0 |  |  |  |  | 0 |  | 3.1187 |  | 0 | 2 | D | 1 |  |  |  | ROZPOCET | [10 empty] | 0
104 | K | 714121001 | Montáž podstropních nárazuvzdorných akustických panelů třídy 2A zavěšených na viditelný rošt | m2 | 38.88 |  | 0 | CS ÚRS 2023 02 |  | základní |  | 0 | 0.002228 | 0.086625 | 0 | 0 | 16 | K | 2 |  |  |  | ROZPOCET |  |  |  |  | 0 | 0 | 0 | 0 | 0 | 1 | 0 | 16 | -1711124026
| PP |  | Montáž akustických minerálních panelů podstropních nárazuvzdorných zavěšených na viditelný rošt odolnosti proti nárazu třídy 2A | [14 empty] | PP | 2
| VV |  | 102m | [14 empty] | VV | 2 | 1 | True | 0 | ROZPOCET
| VV |  | 6,48 |  | 6.48 | [12 empty] | VV | 2 | 2 | True | 0 | ROZPOCET
| VV |  | 103m | [14 empty] | VV | 2 | 1 | True | 0 | ROZPOCET
| VV |  | 6,48 |  | 6.48 | [12 empty] | VV | 2 | 2 | True | 0 | ROZPOCET
| VV |  | 104m | [14 empty] | VV | 2 | 1 | True | 0 | ROZPOCET
| VV |  | 6,48 |  | 6.48 | [12 empty] | VV | 2 | 2 | True | 0 | ROZPOCET
| VV |  | 105m | [14 empty] | VV | 2 | 1 | True | 0 | ROZPOCET
| VV |  | 6,48 |  | 6.48 | [12 empty] | VV | 2 | 2 | True | 0 | ROZPOCET
| VV |  | 106m | [14 empty] | VV | 2 | 1 | True | 0 | ROZPOCET
| VV |  | 6,48 |  | 6.48 | [12 empty] | VV | 2 | 2 | True | 0 | ROZPOCET
| VV |  | 107m | [14 empty] | VV | 2 | 1 | True | 0 | ROZPOCET
| VV |  | 6,48 |  | 6.48 | [12 empty] | VV | 2 | 2 | True | 0 | ROZPOCET
| VV |  | Součet |  | 38.88 | [12 empty] | VV | 2 | 4 | True | 1 | ROZPOCET
105 | M | 63126445 | panel akustický stěnový povrch silně mechanicky odolný hrana nezatřená rovná αw=0,95 viditelný rastr bílý tl 40mm | m2 | 40.824 |  | 0 | CS ÚRS 2023 02 |  | základní |  | 0 | 0.004 | 0.1633 | 0 | 0 | 32 | M | 2 |  |  |  | ROZPOCET |  |  |  |  | 0 | 0 | 0 | 0 | 0 | 1 | 0 | 16 | 30211358
| PP |  | panel akustický stěnový povrch silně mechanicky odolný hrana nezatřená rovná αw=0,95 viditelný rastr bílý tl 40mm | [14 empty] | PP | 2
| P |  | Poznámka k položce: A2-s1,d0 | [14 empty] | P | 2
| VV |  | 38,88*1,05 'Přepočtené koeficientem množství |  | 40.824 | [12 empty] | VV | 2 | 2 | False | 1 | ROZPOCET
106 | K | 714121011 | Montáž podstropních panelů s rozšířenou zvukovou pohltivostí zavěšených na viditelný rošt | m2 | 378.37 |  | 0 | CS ÚRS 2023 02 |  | základní |  | 0 | 0.001177 | 0.44534 | 0 | 0 | 16 | K | 2 |  |  |  | ROZPOCET |  |  |  |  | 0 | 0 | 0 | 0 | 0 | 1 | 0 | 16 | -1896721956
| PP |  | Montáž akustických minerálních panelů podstropních s rozšířenou pohltivostí zvuku zavěšených na rošt viditelný | [14 empty] | PP | 2
| VV |  | 102m | [14 empty] | VV | 2 | 1 | True | 0 | ROZPOCET
| VV |  | 63,10 |  | 63.1 | [12 empty] | VV | 2 | 2 | True | 0 | ROZPOCET
| VV |  | 103m | [14 empty] | VV | 2 | 1 | True | 0 | ROZPOCET
| VV |  | 64,72 |  | 64.72 | [12 empty] | VV | 2 | 2 | True | 0 | ROZPOCET
| VV |  | 104m | [14 empty] | VV | 2 | 1 | True | 0 | ROZPOCET
| VV |  | 63,01 |  | 63.01 | [12 empty] | VV | 2 | 2 | True | 0 | ROZPOCET
| VV |  | 105m | [14 empty] | VV | 2 | 1 | True | 0 | ROZPOCET
| VV |  | 63,10 |  | 63.1 | [12 empty] | VV | 2 | 2 | True | 0 | ROZPOCET
| VV |  | 106m | [14 empty] | VV | 2 | 1 | True | 0 | ROZPOCET
| VV |  | 64,72 |  | 64.72 | [12 empty] | VV | 2 | 2 | True | 0 | ROZPOCET
| VV |  | 107m | [14 empty] | VV | 2 | 1 | True | 0 | ROZPOCET
| VV |  | 59,72 |  | 59.72 | [12 empty] | VV | 2 | 2 | True | 0 | ROZPOCET
| VV |  | Součet |  | 378.37 | [12 empty] | VV | 2 | 4 | True | 1 | ROZPOCET
107 | M | 63126384 | panel akustický povrch velice porézní skelná tkanina hrana zatřená rovná αw=0,95 Dnfw=42dB viditelný rastr š 24mm bílý tl 50mm | m2 | 397.289 |  | 0 | CS ÚRS 2023 02 |  | základní |  | 0 | 0.0061 | 2.4235 | 0 | 0 | 32 | M | 2 |  |  |  | ROZPOCET |  |  |  |  | 0 | 0 | 0 | 0 | 0 | 1 | 0 | 16 | -559349678
| PP |  | panel akustický povrch velice porézní skelná tkanina hrana zatřená rovná αw=0,95 Dnfw=42dB viditelný rastr š 24mm bílý tl 50mm | [14 empty] | PP | 2
| P |  | Poznámka k položce: A2-s1,d0 | [14 empty] | P | 2
| VV |  | 378,37*1,05 'Přepočtené koeficientem množství |  | 397.289 | [12 empty] | VV | 2 | 2 | False | 1 | ROZPOCET
108 | K | 998714102 | Přesun hmot tonážní pro akustická a protiotřesová opatření v objektech v do 12 m | t | 3.119 |  | 0 | CS ÚRS 2023 02 |  | základní |  | 0 | 0 | 0 | 0 | 0 | 16 | K | 2 |  |  |  | ROZPOCET |  |  |  |  | 0 | 0 | 0 | 0 | 0 | 1 | 0 | 16 | -179644518
| PP |  | Přesun hmot pro akustická a protiotřesová opatření stanovený z hmotnosti přesunovaného materiálu vodorovná dopravní vzdálenost do 50 m v objektech výšky přes 6 do 12 m | [14 empty] | PP | 2
| D | 763 | Konstrukce suché výstavby |  |  |  | 0 |  |  |  |  | 0 |  | 107.1826 |  | 1.6399 | 2 | D | 1 |  |  |  | ROZPOCET | [10 empty] | 0
109 | K | 763121811 | Demontáž SDK předsazené/šachtové stěny s jednoduchou nosnou kcí opláštění jednoduché | m2 | 47.437 |  | 0 | CS ÚRS 2023 02 |  | základní |  | 0 | 0 | 0 | 0.01725 | 0.81829 | 16 | K | 2 |  |  |  | ROZPOCET |  |  |  |  | 0 | 0 | 0 | 0 | 0 | 1 | 0 | 16 | -1920099484
| PP |  | Demontáž předsazených nebo šachtových stěn ze sádrokartonových desek s nosnou konstrukcí z ocelových profilů jednoduchých, opláštění jednoduché | [14 empty] | PP | 2
| VV |  | obložení sloupů | [14 empty] | VV | 2 | 1 | True | 0 | ROZPOCET
| VV |  | 0,7*3*4,1 |  | 8.61 | [12 empty] | VV | 2 | 2 | True | 0 | ROZPOCET
| VV |  | (0,63*2+0,530)*4,1 |  | 7.339 | [12 empty] | VV | 2 | 2 | True | 0 | ROZPOCET
| VV |  | (0,59*2+0,5)*4,1 |  | 6.888 | [12 empty] | VV | 2 | 2 | True | 0 | ROZPOCET
| VV |  | 1,0*3*4,1 |  | 12.3 | [12 empty] | VV | 2 | 2 | True | 0 | ROZPOCET
| VV |  | 1,0*3*4,1 |  | 12.3 | [12 empty] | VV | 2 | 2 | True | 0 | ROZPOCET
| VV |  | Součet |  | 47.437 | [12 empty] | VV | 2 | 4 | True | 1 | ROZPOCET
110 | K | 763411811 | Demontáž sanitárních příček z desek | m2 | 29.877 |  | 0 | CS ÚRS 2023 02 |  | základní |  | 0 | 0 | 0 | 0.0275 | 0.82162 | 16 | K | 2 |  |  |  | ROZPOCET |  |  |  |  | 0 | 0 | 0 | 0 | 0 | 1 | 0 | 16 | 522950037
| PP |  | Demontáž sanitárních příček vhodných do mokrého nebo suchého prostředí z desek | [14 empty] | PP | 2
| VV |  | budka plavčíka | [14 empty] | VV | 2 | 1 | True | 0 | ROZPOCET
| VV |  | (1,52+1,12+1,83)*4,1 |  | 18.327 | [12 empty] | VV | 2 | 2 | True | 0 | ROZPOCET
| VV |  | WC | [14 empty] | VV | 2 | 1 | True | 0 | ROZPOCET
| VV |  | (1,1*3+2,2)*2,1 |  | 11.55 | [12 empty] | VV | 2 | 2 | True | 0 | ROZPOCET
| VV |  | Součet |  | 29.877 | [12 empty] | VV | 2 | 4 | True | 1 | ROZPOCET
111 | K | 76311232.R.1 | SDK příčka mezibytová tl 205 mm zdvojený profil CW+UW 75 desky 2xDFH2 12,5 s dvojitou izolací 60 mm | m2 | 289.181 |  | 0 |  |  | základní |  | 0 | 0.070403 | 20.3593 | 0 | 0 | 16 | K | 2 |  |  |  | ROZPOCET |  |  |  |  | 0 | 0 | 0 | 0 | 0 | 1 | 0 | 16 | -1379572998
| PP |  | SDK příčka mezibytová tl 205 mm zdvojený profil CW+UW 75 desky 2xDFH2 12,5 s dvojitou izolací 60 mm | [14 empty] | PP | 2
| VV |  | (0,2+3,545+0,200+1,780*3+1,87*2+3,42+0,200*2+5,52+5,70+5,52+2,73*3+1,940*4+0,2*6+1,95+2,0+6,0*2+4,9+0,9+1,2)*4,1 |  | 302.109 | [12 empty] | VV | 2 | 2 | True | 0 | ROZPOCET
| VV |  | -0,9*2,02*6 |  | -10.908 | [12 empty] | VV | 2 | 2 | True | 0 | ROZPOCET
| VV |  | -1,0*2,02 |  | -2.02 | [12 empty] | VV | 2 | 2 | True | 0 | ROZPOCET
| VV |  | Součet |  | 289.181 | [12 empty] | VV | 2 | 4 | True | 1 | ROZPOCET
112 | K | 76311232.R.2 | SDK příčka mezibytová tl 155 mm zdvojený profil CW+UW 50 desky 2xDFH2 12,5 s dvojitou izolací 40 mm | m2 | 28.522 |  | 0 |  |  | základní |  | 0 | 0.070951 | 2.0237 | 0 | 0 | 16 | K | 2 |  |  |  | ROZPOCET |  |  |  |  | 0 | 0 | 0 | 0 | 0 | 1 | 0 | 16 | -211165253
| PP |  | SDK příčka mezibytová tl 155 mm zdvojený profil CW+UW 50 desky 2xDFH2 12,5 s dvojitou izolací 40 mm | [14 empty] | PP | 2
| VV |  | 4,7*4,1 |  | 19.27 | [12 empty] | VV | 2 | 2 | True | 0 | ROZPOCET
| VV |  | 1,35*2*4,1 |  | 11.07 | [12 empty] | VV | 2 | 2 | True | 0 | ROZPOCET
| VV |  | -0,9*2,02 |  | -1.818 | [12 empty] | VV | 2 | 2 | True | 0 | ROZPOCET
| VV |  | Součet |  | 28.522 | [12 empty] | VV | 2 | 4 | True | 1 | ROZPOCET
113 | K | 76311232.R.3 | SDK příčka mezibytová tl 205 mm zdvojený profil CW+UW 75 desky 2xDF 12,5 s dvojitou izolací 60 mm | m2 | 614.789 |  | 0 |  |  | základní |  | 0 | 0.070403 | 43.2832 | 0 | 0 | 16 | K | 2 |  |  |  | ROZPOCET |  |  |  |  | 0 | 0 | 0 | 0 | 0 | 1 | 0 | 16 | -993333940
| PP |  | SDK příčka mezibytová tl 205 mm zdvojený profil CW+UW 75 desky 2xDF 12,5 s dvojitou izolací 60 mm | [14 empty] | PP | 2
| VV |  | 7,3*4,1*5 |  | 149.65 | [12 empty] | VV | 2 | 2 | True | 0 | ROZPOCET
| VV |  | (8,67+8,89+8,66+2,88+2,87+0,2*4)*4,1 |  | 134.357 | [12 empty] | VV | 2 | 2 | True | 0 | ROZPOCET
| VV |  | -1,0*2,02*5 |  | -10.1 | [12 empty] | VV | 2 | 2 | True | 0 | ROZPOCET
| VV |  | 7,3*4,1*4 |  | 119.72 | [12 empty] | VV | 2 | 2 | True | 0 | ROZPOCET
| VV |  | (8,67+8,89+8,66+2,88+2,87+0,2*4)*4,1 |  | 134.357 | [12 empty] | VV | 2 | 2 | True | 0 | ROZPOCET
| VV |  | -1,0*2,02*7 |  | -14.14 | [12 empty] | VV | 2 | 2 | True | 0 | ROZPOCET
| VV |  | (2,73+3,34+0,2)*4,1 |  | 25.707 | [12 empty] | VV | 2 | 2 | True | 0 | ROZPOCET
| VV |  | -0,9*2,02 |  | -1.818 | [12 empty] | VV | 2 | 2 | True | 0 | ROZPOCET
| VV |  | 4,5*4,1*3 |  | 55.35 | [12 empty] | VV | 2 | 2 | True | 0 | ROZPOCET
| VV |  | -1,0*2,02*3 |  | -6.06 | [12 empty] | VV | 2 | 2 | True | 0 | ROZPOCET
| VV |  | 1,41*4,1-1,0*2,02 |  | 3.761 | [12 empty] | VV | 2 | 2 | True | 0 | ROZPOCET
| VV |  | 3,82*4,1-1,35*2,02 |  | 12.935 | [12 empty] | VV | 2 | 2 | True | 0 | ROZPOCET
| VV |  | 2,7*4,1 |  | 11.07 | [12 empty] | VV | 2 | 2 | True | 0 | ROZPOCET
| VV |  | Součet |  | 614.789 | [12 empty] | VV | 2 | 4 | True | 1 | ROZPOCET
114 | K | 763111752 | Příplatek k SDK příčce za zakřivení do plynulého oblouku | m2 | 4.553 |  | 0 | CS ÚRS 2023 02 |  | základní |  | 0 | 0.00172 | 0.0078312 | 0 | 0 | 16 | K | 2 |  |  |  | ROZPOCET |  |  |  |  | 0 | 0 | 0 | 0 | 0 | 1 | 0 | 16 | -8442678
| PP |  | Příčka ze sádrokartonových desek Příplatek k cenám za zakřivení příčky (plynulý oblouk) | [14 empty] | PP | 2
| VV |  | (2*3,14*(1,25+0,200)/4)*2 |  | 4.553 | [12 empty] | VV | 2 | 2 | True | 1 | ROZPOCET
115 | K | 76311232.R.4 | SDK příčka mezibytová tl 155 mm zdvojený profil CW+UW 50 desky 2xDF 12,5 s dvojitou izolací 40 mm | m2 | 75.97 |  | 0 |  |  | základní |  | 0 | 0.070951 | 5.3902 | 0 | 0 | 16 | K | 2 |  |  |  | ROZPOCET |  |  |  |  | 0 | 0 | 0 | 0 | 0 | 1 | 0 | 16 | -1756297460
| PP |  | SDK příčka mezibytová tl 155 mm zdvojený profil CW+UW 50 desky 2xDF 12,5 s dvojitou izolací 40 mm | [14 empty] | PP | 2
| VV |  | 6,3*4,1 |  | 25.83 | [12 empty] | VV | 2 | 2 | True | 0 | ROZPOCET
| VV |  | -1,0*2,02 |  | -2.02 | [12 empty] | VV | 2 | 2 | True | 0 | ROZPOCET
| VV |  | (13,3+0,9)*4,1-1,0*2,02*3 |  | 52.16 | [12 empty] | VV | 2 | 2 | True | 0 | ROZPOCET
| VV |  | Součet |  | 75.97 | [12 empty] | VV | 2 | 4 | True | 1 | ROZPOCET
116 | K | 763121426 | SDK stěna předsazená tl 112,5 mm profil CW+UW 100 deska 1xH2 12,5 bez izolace EI 15 | m2 | 26.624 |  | 0 | CS ÚRS 2023 02 |  | základní |  | 0 | 0.01355 | 0.36077 | 0 | 0 | 16 | K | 2 |  |  |  | ROZPOCET |  |  |  |  | 0 | 0 | 0 | 0 | 0 | 1 | 0 | 16 | 1790603897
| PP |  | Stěna předsazená ze sádrokartonových desek s nosnou konstrukcí z ocelových profilů CW, UW jednoduše opláštěná deskou impregnovanou H2 tl. 12,5 mm bez izolace, EI 15, stěna tl. 112,5 mm, profil 100 | [14 empty] | PP | 2
| VV |  | u zařizovacích předmětů do v. 1,6 m | [14 empty] | VV | 2 | 1 | True | 0 | ROZPOCET
| VV |  | 1,04*3*1,6 |  | 4.992 | [12 empty] | VV | 2 | 2 | True | 0 | ROZPOCET
| VV |  | 3,42*1,6 |  | 5.472 | [12 empty] | VV | 2 | 2 | True | 0 | ROZPOCET
| VV |  | 0,9*2*1,6 |  | 2.88 | [12 empty] | VV | 2 | 2 | True | 0 | ROZPOCET
| VV |  | 3,6*1,6 |  | 5.76 | [12 empty] | VV | 2 | 2 | True | 0 | ROZPOCET
| VV |  | 4,7*1,6 |  | 7.52 | [12 empty] | VV | 2 | 2 | True | 0 | ROZPOCET
| VV |  | Součet |  | 26.624 | [12 empty] | VV | 2 | 4 | True | 1 | ROZPOCET
117 | K | 763411111 | Sanitární příčky do mokrého prostředí, desky s HPL - laminátem tl 19,6 mm | m2 | 20.666 |  | 0 | CS ÚRS 2023 02 |  | základní |  | 0 | 0.017096 | 0.35331 | 0 | 0 | 16 | K | 2 |  |  |  | ROZPOCET |  |  |  |  | 0 | 0 | 0 | 0 | 0 | 1 | 0 | 16 | -725448970
| PP |  | Sanitární příčky vhodné do mokrého prostředí dělící z dřevotřískových desek s HPL-laminátem tl. 19,6 mm | [14 empty] | PP | 2
| VV |  | 1,040*2,1*3 |  | 6.552 | [12 empty] | VV | 2 | 2 | True | 0 | ROZPOCET
| VV |  | -0,7*1,97*3 |  | -4.137 | [12 empty] | VV | 2 | 2 | True | 0 | ROZPOCET
| VV |  | (3,42+1,2)*2,1 |  | 9.702 | [12 empty] | VV | 2 | 2 | True | 0 | ROZPOCET
| VV |  | -0,7*1,97*2 |  | -2.758 | [12 empty] | VV | 2 | 2 | True | 0 | ROZPOCET
| VV |  | 1,94*2,1*2 |  | 8.148 | [12 empty] | VV | 2 | 2 | True | 0 | ROZPOCET
| VV |  | -0,79*1,97*2 |  | -3.113 | [12 empty] | VV | 2 | 2 | True | 0 | ROZPOCET
| VV |  | (0,95+1,7)*2,1 |  | 5.565 | [12 empty] | VV | 2 | 2 | True | 0 | ROZPOCET
| VV |  | -0,7*1,97 |  | -1.379 | [12 empty] | VV | 2 | 2 | True | 0 | ROZPOCET
| VV |  | 1,65*2,1 |  | 3.465 | [12 empty] | VV | 2 | 2 | True | 0 | ROZPOCET
| VV |  | -0,7*1,97 |  | -1.379 | [12 empty] | VV | 2 | 2 | True | 0 | ROZPOCET
| VV |  | Součet |  | 20.666 | [12 empty] | VV | 2 | 4 | True | 1 | ROZPOCET
118 | K | 763411121 | Dveře sanitárních příček, desky s HPL - laminátem tl 19,6 mm, š do 800 mm, v do 2000 mm | kus | 9 |  | 0 | CS ÚRS 2023 02 |  | základní |  | 0 | 0.025738 | 0.23164 | 0 | 0 | 16 | K | 2 |  |  |  | ROZPOCET |  |  |  |  | 0 | 0 | 0 | 0 | 0 | 1 | 0 | 16 | 279827766
| PP |  | Sanitární příčky vhodné do mokrého prostředí dveře vnitřní do sanitárních příček šířky do 800 mm, výšky do 2 000 mm z dřevotřískových desek s HPL-laminátem včetně nerezového kování tl. 19,6 mm | [14 empty] | PP | 2
119 | K | 763132261 | SDK podhled samostatný požární předěl 2xDF 12,5 mm bez TI EI 45 dvouvrstvá spodní kce CD+UD | m2 | 1128.82 |  | 0 | CS ÚRS 2023 02 |  | základní |  | 0 | 0.02557 | 28.8642 | 0 | 0 | 16 | K | 2 |  |  |  | ROZPOCET |  |  |  |  | 0 | 0 | 0 | 0 | 0 | 1 | 0 | 16 | -804190785
| PP |  | Podhled ze sádrokartonových desek – samostatný požární předěl dvouvrstvá nosná konstrukce z ocelových profilů CD, UD s požární odolností zdola bez izolace dvojitě opláštěná deskami protipožárními 2 x DF tl. 2 x 12,5 mm, EI 45 | [14 empty] | PP | 2
| VV |  | celoplošný podhled stávajícího stropu plocha cad | [14 empty] | VV | 2 | 1 | True | 0 | ROZPOCET
| VV |  | 973,0-"odečet 112m a 114 m a 128m"(14,45+6,28+3,45) |  | 948.82 | [12 empty] | VV | 2 | 2 | True | 0 | ROZPOCET
| VV |  | obklad vazníků | [14 empty] | VV | 2 | 1 | True | 0 | ROZPOCET
| VV |  | 30,0*5+15,0*2 |  | 180 | [12 empty] | VV | 2 | 2 | True | 0 | ROZPOCET
| VV |  | Součet |  | 1128.82 | [12 empty] | VV | 2 | 4 | True | 1 | ROZPOCET
120 | K | 763132271 | SDK podhled samostatný požární předěl 3xDF 15 mm bez TI EI 90 dvouvrstvá spodní kce CD+UD | m2 | 24.18 |  | 0 | CS ÚRS 2023 02 |  | základní |  | 0 | 0.0319 | 0.77133 | 0 | 0 | 16 | K | 2 |  |  |  | ROZPOCET |  |  |  |  | 0 | 0 | 0 | 0 | 0 | 1 | 0 | 16 | 2123477715
| PP |  | Podhled ze sádrokartonových desek – samostatný požární předěl dvouvrstvá nosná konstrukce z ocelových profilů CD, UD s požární odolností zdola bez izolace trojitě opláštěná deskami protipožárními 3 x DF tl. 3 x 15 mm, EI 90 | [14 empty] | PP | 2
| VV |  | "112m a 114 m+128m"(14,45+6,28+3,45) |  | 24.18 | [12 empty] | VV | 2 | 2 | True | 1 | ROZPOCET
121 | K | 763164657 | SDK obklad kcí tvaru U š přes 1,2 m desky 2xDF 12,5 | m2 | 60 |  | 0 | CS ÚRS 2023 02 |  | základní |  | 0 | 0.026426 | 1.5855 | 0 | 0 | 16 | K | 2 |  |  |  | ROZPOCET |  |  |  |  | 0 | 0 | 0 | 0 | 0 | 1 | 0 | 16 | 1599908983
| PP |  | Obklad konstrukcí sádrokartonovými deskami včetně ochranných úhelníků ve tvaru U rozvinuté šíře přes 1,2 m, opláštěný deskou protipožární DF, tl. 2 x 12,5 mm | [14 empty] | PP | 2
| VV |  | svislé části sloupů | [14 empty] | VV | 2 | 1 | True | 0 | ROZPOCET
| VV |  | 3,0*10*2 |  | 60 | [12 empty] | VV | 2 | 2 | True | 1 | ROZPOCET
122 | K | 763135101 | Montáž SDK kazetového podhledu z kazet 600x600 mm na zavěšenou viditelnou nosnou konstrukci | m2 | 309.12 |  | 0 | CS ÚRS 2023 02 |  | základní |  | 0 | 0.0012531 | 0.38737 | 0 | 0 | 4 | K | 2 |  |  |  | ROZPOCET |  |  |  |  | 0 | 0 | 0 | 0 | 0 | 1 | 0 | 4 | -702162040
| PP |  | Montáž sádrokartonového podhledu kazetového demontovatelného, velikosti kazet 600x600 mm včetně zavěšené nosné konstrukce viditelné | [14 empty] | PP | 2
| VV |  | 101m | [14 empty] | VV | 2 | 1 | True | 0 | ROZPOCET
| VV |  | 98,84 |  | 98.84 | [12 empty] | VV | 2 | 2 | True | 0 | ROZPOCET
| VV |  | 108m | [14 empty] | VV | 2 | 1 | True | 0 | ROZPOCET
| VV |  | 21,00 |  | 21 | [12 empty] | VV | 2 | 2 | True | 0 | ROZPOCET
| VV |  | 109m | [14 empty] | VV | 2 | 1 | True | 0 | ROZPOCET
| VV |  | 20,47 |  | 20.47 | [12 empty] | VV | 2 | 2 | True | 0 | ROZPOCET
| VV |  | 111m | [14 empty] | VV | 2 | 1 | True | 0 | ROZPOCET
| VV |  | 18,42 |  | 18.42 | [12 empty] | VV | 2 | 2 | True | 0 | ROZPOCET
| VV |  | 112m | [14 empty] | VV | 2 | 1 | True | 0 | ROZPOCET
| VV |  | 14,45 |  | 14.45 | [12 empty] | VV | 2 | 2 | True | 0 | ROZPOCET
| VV |  | 118m | [14 empty] | VV | 2 | 1 | True | 0 | ROZPOCET
| VV |  | 9,11 |  | 9.11 | [12 empty] | VV | 2 | 2 | True | 0 | ROZPOCET
| VV |  | 124m | [14 empty] | VV | 2 | 1 | True | 0 | ROZPOCET
| VV |  | 22,22 |  | 22.22 | [12 empty] | VV | 2 | 2 | True | 0 | ROZPOCET
| VV |  | 125m | [14 empty] | VV | 2 | 1 | True | 0 | ROZPOCET
| VV |  | 22,52 |  | 22.52 | [12 empty] | VV | 2 | 2 | True | 0 | ROZPOCET
| VV |  | 127m | [14 empty] | VV | 2 | 1 | True | 0 | ROZPOCET
| VV |  | 82,09 |  | 82.09 | [12 empty] | VV | 2 | 2 | True | 0 | ROZPOCET
| VV |  | Součet |  | 309.12 | [12 empty] | VV | 2 | 4 | True | 1 | ROZPOCET
123 | M | 59030570 | podhled kazetový bez děrování viditelný rastr tl 10mm 600x600mm | m2 | 324.576 |  | 0 | CS ÚRS 2023 02 |  | základní |  | 0 | 0.008 | 2.5966 | 0 | 0 | 8 | M | 2 |  |  |  | ROZPOCET |  |  |  |  | 0 | 0 | 0 | 0 | 0 | 1 | 0 | 4 | 839242239
| PP |  | podhled kazetový bez děrování viditelný rastr tl 10mm 600x600mm | [14 empty] | PP | 2
| VV |  | 309,12*1,05 'Přepočtené koeficientem množství |  | 324.576 | [12 empty] | VV | 2 | 2 | False | 1 | ROZPOCET
124 | K | 763135101 | Montáž SDK kazetového podhledu z kazet 600x600 mm na zavěšenou viditelnou nosnou konstrukci | m2 | 100.23 |  | 0 | CS ÚRS 2023 02 |  | základní |  | 0 | 0.0012531 | 0.1256 | 0 | 0 | 16 | K | 2 |  |  |  | ROZPOCET |  |  |  |  | 0 | 0 | 0 | 0 | 0 | 1 | 0 | 16 | 815611633
| PP |  | Montáž sádrokartonového podhledu kazetového demontovatelného, velikosti kazet 600x600 mm včetně zavěšené nosné konstrukce viditelné | [14 empty] | PP | 2
| VV |  | 110m | [14 empty] | VV | 2 | 1 | True | 0 | ROZPOCET
| VV |  | 31,90 |  | 31.9 | [12 empty] | VV | 2 | 2 | True | 0 | ROZPOCET
| VV |  | 115m | [14 empty] | VV | 2 | 1 | True | 0 | ROZPOCET
| VV |  | 6,61 |  | 6.61 | [12 empty] | VV | 2 | 2 | True | 0 | ROZPOCET
| VV |  | 116m | [14 empty] | VV | 2 | 1 | True | 0 | ROZPOCET
| VV |  | 18,49 |  | 18.49 | [12 empty] | VV | 2 | 2 | True | 0 | ROZPOCET
| VV |  | 117m | [14 empty] | VV | 2 | 1 | True | 0 | ROZPOCET
| VV |  | 3,33 |  | 3.33 | [12 empty] | VV | 2 | 2 | True | 0 | ROZPOCET
| VV |  | 119m | [14 empty] | VV | 2 | 1 | True | 0 | ROZPOCET
| VV |  | 5,30 |  | 5.3 | [12 empty] | VV | 2 | 2 | True | 0 | ROZPOCET
| VV |  | 120m | [14 empty] | VV | 2 | 1 | True | 0 | ROZPOCET
| VV |  | 5,30 |  | 5.3 | [12 empty] | VV | 2 | 2 | True | 0 | ROZPOCET
| VV |  | 121m | [14 empty] | VV | 2 | 1 | True | 0 | ROZPOCET
| VV |  | 11,75 |  | 11.75 | [12 empty] | VV | 2 | 2 | True | 0 | ROZPOCET
| VV |  | 122m | [14 empty] | VV | 2 | 1 | True | 0 | ROZPOCET
| VV |  | 14,10 |  | 14.1 | [12 empty] | VV | 2 | 2 | True | 0 | ROZPOCET
| VV |  | 128m | [14 empty] | VV | 2 | 1 | True | 0 | ROZPOCET
| VV |  | 3,45 |  | 3.45 | [12 empty] | VV | 2 | 2 | True | 0 | ROZPOCET
| VV |  | Součet |  | 100.23 | [12 empty] | VV | 2 | 4 | True | 1 | ROZPOCET
125 | M | 5903057.R.2 | podhled kazetový do vlhkého prostředí bez děrování viditelný rastr tl 10mm 600x600mm | m2 | 105.242 |  | 0 |  |  | základní |  | 0 | 0.008 | 0.84194 | 0 | 0 | 32 | M | 2 |  |  |  | ROZPOCET |  |  |  |  | 0 | 0 | 0 | 0 | 0 | 1 | 0 | 16 | 333252395
| PP |  | podhled kazetový do vlhkého prostředí bez děrování viditelný rastr tl 10mm 600x600mm | [14 empty] | PP | 2
| VV |  | 100,23*1,05 'Přepočtené koeficientem množství |  | 105.242 | [12 empty] | VV | 2 | 2 | False | 1 | ROZPOCET
126 | K | 998763302 | Přesun hmot tonážní pro sádrokartonové konstrukce v objektech v přes 6 do 12 m | t | 104.199 |  | 0 | CS ÚRS 2023 02 |  | základní |  | 0 | 0 | 0 | 0 | 0 | 16 | K | 2 |  |  |  | ROZPOCET |  |  |  |  | 0 | 0 | 0 | 0 | 0 | 1 | 0 | 16 | 1530718901
| PP |  | Přesun hmot pro konstrukce montované z desek sádrokartonových, sádrovláknitých, cementovláknitých nebo cementových stanovený z hmotnosti přesunovaného materiálu vodorovná dopravní vzdálenost do 50 m v objektech výšky přes 6 do 12 m | [14 empty] | PP | 2
| D | 764 | Konstrukce klempířské |  |  |  | 0 |  |  |  |  | 0 |  | 0.5286 |  | 0.10937 | 2 | D | 1 |  |  |  | ROZPOCET | [10 empty] | 0
127 | K | 764002851 | Demontáž oplechování parapetů do suti | m | 65.49 |  | 0 | CS ÚRS 2023 02 |  | základní |  | 0 | 0 | 0 | 0.00167 | 0.10937 | 16 | K | 2 |  |  |  | ROZPOCET |  |  |  |  | 0 | 0 | 0 | 0 | 0 | 1 | 0 | 16 | 563356749
| PP |  | Demontáž klempířských konstrukcí oplechování parapetů do suti | [14 empty] | PP | 2
| VV |  | 1,11*(30+29) |  | 65.49 | [12 empty] | VV | 2 | 2 | True | 1 | ROZPOCET
128 | K | 764216604 | Oplechování rovných parapetů mechanicky kotvené z Pz s povrchovou úpravou rš 330 mm | m | 71.46 |  | 0 | CS ÚRS 2023 02 |  | základní |  | 0 | 0.0029115 | 0.20805 | 0 | 0 | 16 | K | 2 |  |  |  | ROZPOCET |  |  |  |  | 0 | 0 | 0 | 0 | 0 | 1 | 0 | 16 | -1787136707
| PP |  | Oplechování parapetů z pozinkovaného plechu s povrchovou úpravou rovných mechanicky kotvené, bez rohů rš 330 mm | [14 empty] | PP | 2
| VV |  | K1 | [14 empty] | VV | 2 | 1 | True | 0 | ROZPOCET
| VV |  | 2,4*27 |  | 64.8 | [12 empty] | VV | 2 | 2 | True | 0 | ROZPOCET
| VV |  | 1,11*6 |  | 6.66 | [12 empty] | VV | 2 | 2 | True | 0 | ROZPOCET
| VV |  | Součet |  | 71.46 | [12 empty] | VV | 2 | 4 | True | 1 | ROZPOCET
129 | K | 764218604 | Oplechování rovné římsy mechanicky kotvené z Pz s upraveným povrchem rš 330 mm | m | 110 |  | 0 | CS ÚRS 2023 02 |  | základní |  | 0 | 0.0029141 | 0.32055 | 0 | 0 | 16 | K | 2 |  |  |  | ROZPOCET |  |  |  |  | 0 | 0 | 0 | 0 | 0 | 1 | 0 | 16 | 1562139497
| PP |  | Oplechování říms a ozdobných prvků z pozinkovaného plechu s povrchovou úpravou rovných, bez rohů mechanicky kotvené rš 330 mm | [14 empty] | PP | 2
| VV |  | K3 | [14 empty] | VV | 2 | 1 | True | 0 | ROZPOCET
| VV |  | 110,0 |  | 110 | [12 empty] | VV | 2 | 2 | True | 1 | ROZPOCET
130 | K | 998764102 | Přesun hmot tonážní pro konstrukce klempířské v objektech v přes 6 do 12 m | t | 0.529 |  | 0 | CS ÚRS 2023 02 |  | základní |  | 0 | 0 | 0 | 0 | 0 | 16 | K | 2 |  |  |  | ROZPOCET |  |  |  |  | 0 | 0 | 0 | 0 | 0 | 1 | 0 | 16 | 1295879493
| PP |  | Přesun hmot pro konstrukce klempířské stanovený z hmotnosti přesunovaného materiálu vodorovná dopravní vzdálenost do 50 m v objektech výšky přes 6 do 12 m | [14 empty] | PP | 2
| D | 766 | Konstrukce truhlářské |  |  |  | 0 |  |  |  |  | 0 |  | 3.437 |  | 1.0352 | 2 | D | 1 |  |  |  | ROZPOCET | [10 empty] | 0
131 | K | 766.R.D1 | Vnitřní dveře plné, zárubeň obložková, rozměry 800/1970 mm | ks | 7 |  | 0 |  |  | základní |  | 0 | 0.025 | 0.175 | 0 | 0 | 16 | K | 2 |  |  |  | ROZPOCET |  |  |  |  | 0 | 0 | 0 | 0 | 0 | 1 | 0 | 16 | -1792045556
| PP |  | Vnitřní dveře, zárubeň obložková, materiál MDF s výplní odlehčenou DTD, povrch laminát 0,8mm, vzhled povrchu dle výběru investora. Kování nerez klika/klika, zámek s vložkou typu FAB. Rozměry dveří : označení pravost, levost dle výkresu. Požární odolnost a samozavírač dle popisu konkrétních dveří. Dodávka + montáž | [14 empty] | PP | 2
132 | K | 766.R.D1p | Vnitřní dveře plné, zárubeň obložková, rozměry 800/1970 mm, požární odolnost EI 30DP3, C3 | ks | 2 |  | 0 |  |  | základní |  | 0 | 0.025 | 0.05 | 0 | 0 | 16 | K | 2 |  |  |  | ROZPOCET |  |  |  |  | 0 | 0 | 0 | 0 | 0 | 1 | 0 | 16 | -1318547253
| PP |  | Vnitřní dveře, zárubeň obložková, materiál MDF s výplní odlehčenou DTD, povrch laminát 0,8mm, vzhled povrchu dle výběru investora. Kování nerez klika/klika, zámek s vložkou typu FAB. Rozměry dveří : označení pravost, levost dle výkresu. Požární odolnost a samozavírač dle popisu konkrétních dveří. Dodávka + montáž | [14 empty] | PP | 2
133 | K | 766.R.D2 | Vnitřní dveře částečně prosklené / průhledné, zárubeň obložková, rozměry 900/1970 mm | ks | 9 |  | 0 |  |  | základní |  | 0 | 0.025 | 0.225 | 0 | 0 | 16 | K | 2 |  |  |  | ROZPOCET |  |  |  |  | 0 | 0 | 0 | 0 | 0 | 1 | 0 | 16 | 2065777214
| PP |  | Vnitřní dveře, zárubeň obložková, materiál MDF s výplní odlehčenou DTD, povrch laminát 0,8mm, vzhled povrchu dle výběru investora. Kování nerez klika/klika, zámek s vložkou typu FAB. Rozměry dveří : označení pravost, levost dle výkresu. Požární odolnost a samozavírač dle popisu konkrétních dveří. Dodávka + montáž | [14 empty] | PP | 2
134 | K | 766.R.D2b | Vnitřní dveře plné, s osazeným madlem ve výšce 800 - 900 mm,zárubeň obložková, rozměry 900/1970 mm | ks | 1 |  | 0 |  |  | základní |  | 0 | 0.025 | 0.025 | 0 | 0 | 16 | K | 2 |  |  |  | ROZPOCET |  |  |  |  | 0 | 0 | 0 | 0 | 0 | 1 | 0 | 16 | -801050610
| PP |  | Vnitřní dveře, zárubeň obložková, materiál MDF s výplní odlehčenou DTD, povrch laminát 0,8mm, vzhled povrchu dle výběru investora. Kování nerez klika/klika, zámek s vložkou typu FAB. Rozměry dveří : označení pravost, levost dle výkresu. Požární odolnost a samozavírač dle popisu konkrétních dveří. Dodávka + montáž | [14 empty] | PP | 2
135 | K | 766.R.D2p | Vnitřní dveře částečně prosklené / neprůhledné, zárubeň obložková, rozměry 900/1970 mm, požární odolnost EI 30DP3, C3 | ks | 4 |  | 0 |  |  | základní |  | 0 | 0.025 | 0.1 | 0 | 0 | 16 | K | 2 |  |  |  | ROZPOCET |  |  |  |  | 0 | 0 | 0 | 0 | 0 | 1 | 0 | 16 | -993636538
| PP |  | Vnitřní dveře, zárubeň obložková, materiál MDF s výplní odlehčenou DTD, povrch laminát 0,8mm, vzhled povrchu dle výběru investora. Kování nerez klika/klika, zámek s vložkou typu FAB. Rozměry dveří : označení pravost, levost dle výkresu. Požární odolnost a samozavírač dle popisu konkrétních dveří. Dodávka + montáž | [14 empty] | PP | 2
136 | K | 766.R.D3 | Vnitřní dveře, prosklené, průhledné, zárubeň ocelová, rozměr 1800x1970mm, požární odolností EI 30DP3, C3, K, dveřní křídlo hlavní světlý průchod 900mm, dveře na magnet s autonomními čidly | ks | 1 |  | 0 |  |  | základní |  | 0 | 0.025 | 0.025 | 0 | 0 | 16 | K | 2 |  |  |  | ROZPOCET |  |  |  |  | 0 | 0 | 0 | 0 | 0 | 1 | 0 | 16 | 196358198
| PP |  | Vnitřní dveře, zárubeň ocelová, materiál dveřních křídel ocelo s barevným polyuretanovým nástřikem, kování zapuštěné, fixace podružného křídla pomocí ocelových čepů do spodní a horní hrany zárubně, s manuálními uzávěry, vzhled povrchu dle výběru investora. Kování klika/klika, zámek s vložkou typu FAB. Dodávka + montáž | [14 empty] | PP | 2
137 | K | 766.R.D4 | Vnitřní dveře plné, zárubeň obložková, rozměry 700/1970 mm | ks | 1 |  | 0 |  |  | základní |  | 0 | 0.025 | 0.025 | 0 | 0 | 16 | K | 2 |  |  |  | ROZPOCET |  |  |  |  | 0 | 0 | 0 | 0 | 0 | 1 | 0 | 16 | -767557855
| PP |  | Vnitřní dveře, zárubeň obložková, materiál MDF s výplní odlehčenou DTD, povrch laminát 0,8mm, vzhled povrchu dle výběru investora. Kování nerez klika/klika, zámek s vložkou typu FAB. Rozměry dveří : označení pravost, levost dle výkresu. Požární odolnost a samozavírač dle popisu konkrétních dveří. Dodávka + montáž | [14 empty] | PP | 2
138 | K | 766.R.D5 | Vnitřní dveře, prosklené, průhledné, zárubeň ocelová, rozměr 1600x2100mm, dveřní křídlo hlavní světlý průchod 900mm | ks | 1 |  | 0 |  |  | základní |  | 0 | 0.025 | 0.025 | 0 | 0 | 16 | K | 2 |  |  |  | ROZPOCET |  |  |  |  | 0 | 0 | 0 | 0 | 0 | 1 | 0 | 16 | -1810272061
| PP |  | Vnitřní dveře, zárubeň ocelová, materiál dveřních křídel ocelo s barevným polyuretanovým nástřikem, kování zapuštěné, fixace podružného křídla pomocí ocelových čepů do spodní a horní hrany zárubně, s manuálními uzávěry, vzhled povrchu dle výběru investora. Kování klika/klika, zámek s vložkou typu FAB. Dodávka + montáž | [14 empty] | PP | 2
139 | K | 766.R.D6 | Vnitřní dveře, rozměr 1250x1970mm, dvoukřídlé, s požární odolností EI 45DP2, C3 | ks | 1 |  | 0 |  |  | základní |  | 0 | 0.025 | 0.025 | 0 | 0 | 16 | K | 2 |  |  |  | ROZPOCET |  |  |  |  | 0 | 0 | 0 | 0 | 0 | 1 | 0 | 16 | -1461873361
| PP |  | Vnitřní dveře, zárubeň ocelová, materiál dveřních křídel ocelo s barevným polyuretanovým nástřikem, kování zapuštěné, fixace podružného křídla pomocí ocelových čepů do spodní a horní hrany zárubně, s manuálními uzávěry, vzhled povrchu dle výběru investora. Kování klika/klika, zámek s vložkou typu FAB. Dodávka + montáž | [14 empty] | PP | 2
140 | K | 766.R.D7 | Vnitřní dveře, rozměr 900x1970mm | ks | 1 |  | 0 |  |  | základní |  | 0 | 0.025 | 0.025 | 0 | 0 | 16 | K | 2 |  |  |  | ROZPOCET |  |  |  |  | 0 | 0 | 0 | 0 | 0 | 1 | 0 | 16 | -559426375
| PP |  | Vnitřní dveře, zárubeň ocelová, materiál dveřních křídel ocelo s barevným polyuretanovým nástřikem, kování zapuštěné, fixace podružného křídla pomocí ocelových čepů do spodní a horní hrany zárubně, s manuálními uzávěry, vzhled povrchu dle výběru investora. Kování klika/klika, zámek s vložkou typu FAB. Dodávka + montáž | [14 empty] | PP | 2
141 | K | 766.R.D7p | Vnitřní dveře, rozměr 900x1970mm, s požární odolností EI 45DP2, C3 | ks | 1 |  | 0 |  |  | základní |  | 0 | 0.025 | 0.025 | 0 | 0 | 16 | K | 2 |  |  |  | ROZPOCET |  |  |  |  | 0 | 0 | 0 | 0 | 0 | 1 | 0 | 16 | -1927755809
| PP |  | Vnitřní dveře, zárubeň ocelová, materiál dveřních křídel ocelo s barevným polyuretanovým nástřikem, kování zapuštěné, fixace podružného křídla pomocí ocelových čepů do spodní a horní hrany zárubně, s manuálními uzávěry, vzhled povrchu dle výběru investora. Kování klika/klika, zámek s vložkou typu FAB. Dodávka + montáž | [14 empty] | PP | 2
142 | K | 766.R.D8 | Venkovní dveře, rozměr 1600x2320mm, dvoukřídlé, Uwmax=1,2W/m2K | ks | 2 |  | 0 |  |  | základní |  | 0 | 0.025 | 0.05 | 0 | 0 | 16 | K | 2 |  |  |  | ROZPOCET |  |  |  |  | 0 | 0 | 0 | 0 | 0 | 1 | 0 | 16 | -627030831
| PP |  | Plastová sestava vchodových dveří a fixního nadsvětlíku. Zasklení izolačním dvojsklem Udmax = 1,2 W/m²K, vrstvené bezpečnostní sklo typu Connex. Madlo pro otevírání ve směru úniku (panikové kování), samozavírač. Vzhled sestavy, kování dle výběru investora při splnění požadavků PBŘ. Dodávka + montáž | [14 empty] | PP | 2
143 | K | 766.R.D9 | Plastová sestava vchodových dveří a fixního nadsvětlíku (v. 300mm) pro stavební otvor 1600x2320mm. Světlý průchod hlavního křídla 900mm. | ks | 1 |  | 0 |  |  | základní |  | 0 | 0.025 | 0.025 | 0 | 0 | 16 | K | 2 |  |  |  | ROZPOCET |  |  |  |  | 0 | 0 | 0 | 0 | 0 | 1 | 0 | 16 | -724340805
| PP |  | Plastová sestava vchodových dveří a fixního nadsvětlíku. Zasklení izolačním dvojsklem Udmax = 1,2 W/m²K, vrstvené bezpečnostní sklo typu Connex. Madlo pro otevírání ve směru úniku (panikové kování), samozavírač. Vzhled sestavy, kování dle výběru investora při splnění požadavků PBŘ. Dodávka + montáž | [14 empty] | PP | 2
144 | K | 766.R.D10 | Plastová sestava vchodových dveří a fixního nadsvětlíku (v. 870mm) pro stavební otvor 1640x2870mm. Světlý průchod hlavního křídla 900mm. | ks | 1 |  | 0 |  |  | základní |  | 0 | 0.025 | 0.025 | 0 | 0 | 16 | K | 2 |  |  |  | ROZPOCET |  |  |  |  | 0 | 0 | 0 | 0 | 0 | 1 | 0 | 16 | 164367964
| PP |  | Plastová sestava vchodových dveří a fixního nadsvětlíku. Zasklení izolačním dvojsklem Udmax = 1,2 W/m²K, vrstvené bezpečnostní sklo typu Connex. Madlo pro otevírání ve směru úniku (panikové kování), samozavírač. Vzhled sestavy, kování dle výběru investora při splnění požadavků PBŘ. Dodávka + montáž | [14 empty] | PP | 2
145 | K | 766.R.O1 | Plastové tepelně izolační okno, fixní a s ventilací, jednodílné 2400x2000mm | ks | 25 |  | 0 |  |  | základní |  | 0 | 0.08 | 2 | 0 | 0 | 16 | K | 2 |  |  |  | ROZPOCET |  |  |  |  | 0 | 0 | 0 | 0 | 0 | 1 | 0 | 16 | 729106964
| PP |  | Plastové tepelně izolační okno, fixní a s ventilací, jednodílné 2400x2000mm. Zasklení izolačním dvojsklem Uwmax = 0,96 W/m²K. Barva bílá. Okna opatřeny na styku se stěnou/stropem parotěsnou a difuzní páskou. V místn. 1.09 okno s hliník. rámem (min. 1,2m) fixní s požární odolností EW 30, v místn. 1.10 oknos hliník. rámem š. 2400mm fixní s požární odolností EW 30. Osazení na zateplení podparapetní profil (ref.výr. podokenní profil Toral) + vnitřní lamelové žaluzie, rozměry dle okna Dodávka + montáž | [14 empty] | PP | 2
199 | K | 766.R.O1p | ; | ks | 2 |  | 0 |  |  | základní |  | 0 | 0.08 | 0.16 | 0 | 0 | 16 | K | 2 |  |  |  | ROZPOCET |  |  |  |  | 0 | 0 | 0 | 0 | 0 | 1 | 0 | 16 | -2108105871
| PP |  | Hliníkové tepelně izolační okno, fixní a s ventilací, jednodílné 2400x2000mm. Zasklení izolačním dvojsklem Uwmax = 0,96 W/m²K. Barva bílá. Okna opatřeny na styku se stěnou/stropem parotěsnou a difuzní páskou. V místn. 1.09 okno s hliník. rámem (min. 1,2m) fixní s požární odolností EW 30, v místn. 1.10 oknos hliník. rámem š. 2400mm fixní s požární odolností EW 30. Osazení na zateplení podparapetní profil (ref.výr. podokenní profil Toral) + vnitřní lamelové žaluzie, rozměry dle okna Dodávka + montáž | [14 empty] | PP | 2
146 | K | 766.R.O2 | Plastové tepelně izolační okno, fixní, jednodílné 1110x1730mm, sklo průsvitné-neprůhledné | ks | 5 |  | 0 |  |  | základní |  | 0 | 0.06 | 0.3 | 0 | 0 | 16 | K | 2 |  |  |  | ROZPOCET |  |  |  |  | 0 | 0 | 0 | 0 | 0 | 1 | 0 | 16 | 303520956
| PP |  | Plastové tepelně izolační okno, fixní, jednodílné 1110x1730mm, sklo průsvitné-neprůhledné. Zasklení izolačním dvojsklem Uwmax = 0,96 W/m²K. Barva bílá. Okna opatřeny na styku se stěnou/stropem parotěsnou a difuzní páskou. | [14 empty] | PP | 2
198 | K | 766.R.02p | Hliníkové tepelně izolační okno, fixní, jednodílné 1110x1730mm, sklo průsvitné-neprůhledné | ks | 1 |  | 0 |  |  | základní |  | 0 | 0 | 0 | 0 | 0 | 16 | K | 2 |  |  |  | ROZPOCET |  |  |  |  | 0 | 0 | 0 | 0 | 0 | 1 | 0 | 16 | -1555962763
| PP |  | Hliníkové tepelně izolační okno, fixní, jednodílné 1110x1730mm, sklo průsvitné-neprůhledné. Zasklení izolačním dvojsklem Uwmax = 0,96 W/m²K. Barva bílá. Okna opatřeny na styku se stěnou/stropem parotěsnou a difuzní páskou. V místn. 1.10 okno s hliník. rámem š.1110mm fixní s požární odolností EW 30.Osazení na zateplení podparapetní profil (ref.výr. podokenní profil Toral) | [14 empty] | PP | 2
147 | K | 766111820 | Demontáž truhlářských stěn dřevěných plných | m2 | 7.56 |  | 0 | CS ÚRS 2023 02 |  | základní |  | 0 | 0 | 0 | 0.01695 | 0.12814 | 16 | K | 2 |  |  |  | ROZPOCET |  |  |  |  | 0 | 0 | 0 | 0 | 0 | 1 | 0 | 16 | 240904197
| PP |  | Demontáž dřevěných stěn plných | [14 empty] | PP | 2
| VV |  | č.m. 121 | [14 empty] | VV | 2 | 1 | True | 0 | ROZPOCET
| VV |  | (0,9+0,9*2+0,9)*2,1 |  | 7.56 | [12 empty] | VV | 2 | 2 | True | 1 | ROZPOCET
148 | K | 766411821 | Demontáž truhlářského obložení stěn z palubek | m2 | 51.765 |  | 0 | CS ÚRS 2023 02 |  | základní |  | 0 | 0 | 0 | 0.01098 | 0.56838 | 16 | K | 2 |  |  |  | ROZPOCET |  |  |  |  | 0 | 0 | 0 | 0 | 0 | 1 | 0 | 16 | -300098643
| PP |  | Demontáž obložení stěn palubkami | [14 empty] | PP | 2
| VV |  | sedák po délce bazénu | [14 empty] | VV | 2 | 1 | True | 0 | ROZPOCET
| VV |  | (0,6+0,3)*(28,017+29,50) |  | 51.765 | [12 empty] | VV | 2 | 2 | True | 1 | ROZPOCET
149 | K | 766441821 | Demontáž parapetních desek dřevěných nebo plastových šířky do 300 mm délky do 2000 mm | kus | 59 |  | 0 | CS ÚRS 2023 02 |  | základní |  | 0 | 0 | 0 | 0.005 | 0.295 | 16 | K | 2 |  |  |  | ROZPOCET |  |  |  |  | 0 | 0 | 0 | 0 | 0 | 1 | 0 | 16 | -1757690587
| PP |  | Demontáž parapetních desek dřevěných nebo plastových šířky do 300 mm, délky přes 1000 do 2000 mm | [14 empty] | PP | 2
| VV |  | 30+29 |  | 59 | [12 empty] | VV | 2 | 2 | True | 1 | ROZPOCET
150 | K | 766691914 | Vyvěšení nebo zavěšení dřevěných křídel dveří pl do 2 m2 | kus | 1.818 |  | 0 | CS ÚRS 2023 02 |  | základní |  | 0 | 0 | 0 | 0.024 | 0.043632 | 16 | K | 2 |  |  |  | ROZPOCET |  |  |  |  | 0 | 0 | 0 | 0 | 0 | 1 | 0 | 16 | -1539147547
| PP |  | Ostatní práce vyvěšení nebo zavěšení křídel dřevěných dveřních, plochy do 2 m2 | [14 empty] | PP | 2
| VV |  | 118m | [14 empty] | VV | 2 | 1 | True | 0 | ROZPOCET
| VV |  | 0,9*2,02 |  | 1.818 | [12 empty] | VV | 2 | 2 | True | 1 | ROZPOCET
151 | K | 766694116 | Montáž parapetních desek dřevěných nebo plastových š do 30 cm | m | 71.46 |  | 0 | CS ÚRS 2023 02 |  | základní |  | 0 | 0 | 0 | 0 | 0 | 16 | K | 2 |  |  |  | ROZPOCET |  |  |  |  | 0 | 0 | 0 | 0 | 0 | 1 | 0 | 16 | -1676579290
| PP |  | Montáž ostatních truhlářských konstrukcí parapetních desek dřevěných nebo plastových šířky do 300 mm | [14 empty] | PP | 2
| VV |  | T1 | [14 empty] | VV | 2 | 1 | True | 0 | ROZPOCET
| VV |  | 2,4*27 |  | 64.8 | [12 empty] | VV | 2 | 2 | True | 0 | ROZPOCET
| VV |  | T2 | [14 empty] | VV | 2 | 1 | True | 0 | ROZPOCET
| VV |  | 1,11*6 |  | 6.66 | [12 empty] | VV | 2 | 2 | True | 0 | ROZPOCET
| VV |  | Součet |  | 71.46 | [12 empty] | VV | 2 | 4 | True | 1 | ROZPOCET
152 | M | 61144403 | parapet plastový vnitřní komůrkový tl 20mm š 350mm | m | 71.46 |  | 0 | CS ÚRS 2023 02 |  | základní |  | 0 | 0.0021 | 0.15007 | 0 | 0 | 32 | M | 2 |  |  |  | ROZPOCET |  |  |  |  | 0 | 0 | 0 | 0 | 0 | 1 | 0 | 16 | -251980819
| PP |  | parapet plastový vnitřní komůrkový tl 20mm š 350mm | [14 empty] | PP | 2
153 | M | 61140076 | koncovka k parapetu oboustranná š 600mm, barva bílá | kus | 33 |  | 0 | CS ÚRS 2023 02 |  | základní |  | 0 | 6e-05 | 0.00198 | 0 | 0 | 32 | M | 2 |  |  |  | ROZPOCET |  |  |  |  | 0 | 0 | 0 | 0 | 0 | 1 | 0 | 16 | -2137010378
| PP |  | koncovka k parapetu oboustranná š 600mm, barva bílá | [14 empty] | PP | 2
| VV |  | 27+6 |  | 33 | [12 empty] | VV | 2 | 2 | True | 1 | ROZPOCET
154 | K | 998766102 | Přesun hmot tonážní pro kce truhlářské v objektech v přes 6 do 12 m | t | 3.437 |  | 0 | CS ÚRS 2023 02 |  | základní |  | 0 | 0 | 0 | 0 | 0 | 16 | K | 2 |  |  |  | ROZPOCET |  |  |  |  | 0 | 0 | 0 | 0 | 0 | 1 | 0 | 16 | 1835236844
| PP |  | Přesun hmot pro konstrukce truhlářské stanovený z hmotnosti přesunovaného materiálu vodorovná dopravní vzdálenost do 50 m v objektech výšky přes 6 do 12 m | [14 empty] | PP | 2
| D | 767 | Konstrukce zámečnické |  |  |  | 0 |  |  |  |  | 0 |  | 1.1 |  | 1.8906 | 2 | D | 1 |  |  |  | ROZPOCET | [10 empty] | 0
155 | K | 767161813 | Demontáž zábradlí rovného nerozebíratelného hmotnosti 1 m zábradlí do 20 kg do suti | m | 22.67 |  | 0 | CS ÚRS 2023 02 |  | základní |  | 0 | 0 | 0 | 0.016 | 0.36272 | 16 | K | 2 |  |  |  | ROZPOCET |  |  |  |  | 0 | 0 | 0 | 0 | 0 | 1 | 0 | 16 | -1397192893
| PP |  | Demontáž zábradlí do suti rovného nerozebíratelný spoj hmotnosti 1 m zábradlí do 20 kg | [14 empty] | PP | 2
| VV |  | č.m. 119 | [14 empty] | VV | 2 | 1 | True | 0 | ROZPOCET
| VV |  | 2,56+2,2+2,25+1,1+1,0*2+2,03+1,12+1,0+1,0*2+1,59+4,82 |  | 22.67 | [12 empty] | VV | 2 | 2 | True | 1 | ROZPOCET
156 | K | 767211801 | Demontáž schodišťových stupňů z kompozitních pochůzných roštů | kus | 15 |  | 0 | CS ÚRS 2023 02 |  | základní |  | 0 | 0 | 0 | 0.006 | 0.09 | 16 | K | 2 |  |  |  | ROZPOCET |  |  |  |  | 0 | 0 | 0 | 0 | 0 | 1 | 0 | 16 | 1399924068
| PP |  | Demontáž výrobků z kompozitů schodišťových stupňů | [14 empty] | PP | 2
| VV |  | č.m. 119 | [14 empty] | VV | 2 | 1 | True | 0 | ROZPOCET
| VV |  | 5+5+5 |  | 15 | [12 empty] | VV | 2 | 2 | True | 1 | ROZPOCET
157 | K | 767996701 | Demontáž atypických zámečnických konstrukcí řezáním hm jednotlivých dílů do 50 kg | kg | 1437.925 |  | 0 | CS ÚRS 2023 02 |  | základní |  | 0 | 0 | 0 | 0.001 | 1.4379 | 16 | K | 2 |  |  |  | ROZPOCET |  |  |  |  | 0 | 0 | 0 | 0 | 0 | 1 | 0 | 16 | 1887438103
| PP |  | Demontáž ostatních zámečnických konstrukcí řezáním o hmotnosti jednotlivých dílů do 50 kg | [14 empty] | PP | 2
| VV |  | nosná konstrukce pro sedák po délce bazénu | [14 empty] | VV | 2 | 1 | True | 0 | ROZPOCET
| VV |  | 25,0*(28,017+29,50) |  | 1437.925 | [12 empty] | VV | 2 | 2 | True | 1 | ROZPOCET
158 | K | 767.R.1 | Prosklená stěna do sborovny s požární odolností EI 60 DP1, rozměry 4,01 + 4,37 m, výška 3,0 m, vč. dveří 800/1970 mm | kpl. | 1 |  | 0 |  |  | základní |  | 0 | 0.5 | 0.5 | 0 | 0 | 16 | K | 2 |  |  |  | ROZPOCET |  |  |  |  | 0 | 0 | 0 | 0 | 0 | 1 | 0 | 16 | -1993148578
| PP |  | Prosklená stěna do sborovny s požární odolností EI 60 DP1, rozměry 4,01 + 4,37 m, výška 3,0 m, vč. dveří 800/1970 mm | [14 empty] | PP | 2
159 | K | 767.R.Z1 | Nové ocelové schodiště FeZn, schodnice z plechu P8, schodišť. stupně pororošt, kotveno chemickou kotvu do stávajících kce. závitová tyč Ø15 | kpl. | 1 |  | 0 |  |  | základní |  | 0 | 0.15 | 0.15 | 0 | 0 | 16 | K | 2 |  |  |  | ROZPOCET |  |  |  |  | 0 | 0 | 0 | 0 | 0 | 1 | 0 | 16 | -1105608555
| PP |  | Nové ocelové schodiště FeZn, schodnice z plechu P8, schodišť. stupně pororošt, kotveno chemickou kotvu do stávajících kce. závitová tyč Ø15 Dodávka + montáž | [14 empty] | PP | 2
160 | K | 767.R.Z2 | Invalidní rampa FeZn široká 1,5 m | kpl. | 1 |  | 0 |  |  | základní |  | 0 | 0.15 | 0.15 | 0 | 0 | 16 | K | 2 |  |  |  | ROZPOCET |  |  |  |  | 0 | 0 | 0 | 0 | 0 | 1 | 0 | 16 | -601759608
| PP |  | Invalidní rampa FeZn široká 1,5m. Podélný sklon rampy bude nejvýše v poměru 1:8 (12,5 %). Manipulační plocha bude o šířce 1500 mm a délce ve směru přístupu 3000 mm. Bezbariérové rampy a plochy pro manipulaci budou po obou stranách opatřeny madly ve výšce 900mm, druhé madlo ve výši 70mm, která musí přesahovat nejméně o 150mm začátek a konec rampy s vyznačením v jejich půdorysném průmětu. Madlo musí být odsazeno od svislé konstrukce ve vzdálenosti nejméně 60mm. Tvar madla musí umožnit uchopení rukou shora a jeho pevné sevření. Dodávka + montáž | [14 empty] | PP | 2
161 | K | 767.R.Z3 | Rampa FeZn, rozměry 1,6m x 1,5m na překonání převýšení 350mm | kpl. | 1 |  | 0 |  |  | základní |  | 0 | 0.15 | 0.15 | 0 | 0 | 16 | K | 2 |  |  |  | ROZPOCET |  |  |  |  | 0 | 0 | 0 | 0 | 0 | 1 | 0 | 16 | 20348788
| PP |  | Rampa FeZn, rozměry 1,6m x 1,5m na překonání převýšení 350mm. Podélný sklon rampy bude nejvýše v poměru 1:6 (10°) Dodávka + montáž | [14 empty] | PP | 2
162 | K | 767.R.Z4 | Rampa FeZn, tvaru L, rozměry 2,85m x 1,5m | kpl. | 1 |  | 0 |  |  | základní |  | 0 | 0.15 | 0.15 | 0 | 0 | 16 | K | 2 |  |  |  | ROZPOCET |  |  |  |  | 0 | 0 | 0 | 0 | 0 | 1 | 0 | 16 | -542144209
| PP |  | Rampa FeZn, tvaru L, rozměry 2,85m x 1,5m na překonání převýšení 350mm. Podélný sklon rampy bude nejvýše v poměru 1:6 (10°) Dodávka + montáž | [14 empty] | PP | 2
163 | K | 998767102 | Přesun hmot tonážní pro zámečnické konstrukce v objektech v přes 6 do 12 m | t | 1.1 |  | 0 | CS ÚRS 2023 02 |  | základní |  | 0 | 0 | 0 | 0 | 0 | 16 | K | 2 |  |  |  | ROZPOCET |  |  |  |  | 0 | 0 | 0 | 0 | 0 | 1 | 0 | 16 | 979624069
| PP |  | Přesun hmot pro zámečnické konstrukce stanovený z hmotnosti přesunovaného materiálu vodorovná dopravní vzdálenost do 50 m v objektech výšky přes 6 do 12 m | [14 empty] | PP | 2
| D | 771 | Podlahy z dlaždic |  |  |  | 0 |  |  |  |  | 0 |  | 5.1359 |  | 0 | 2 | D | 1 |  |  |  | ROZPOCET | [10 empty] | 0
164 | K | 771111011 | Vysátí podkladu před pokládkou dlažby | m2 | 128.46 |  | 0 | CS ÚRS 2023 02 |  | základní |  | 0 | 0 | 0 | 0 | 0 | 16 | K | 2 |  |  |  | ROZPOCET |  |  |  |  | 0 | 0 | 0 | 0 | 0 | 1 | 0 | 16 | 1808690290
| PP |  | Příprava podkladu před provedením dlažby vysátí podlah | [14 empty] | PP | 2
| VV |  | F3_ker_dlaz |  | 128.46 | [12 empty] | VV | 2 | 2 | True | 1 | ROZPOCET
165 | K | 771121011 | Nátěr penetrační na podlahu | m2 | 256.92 |  | 0 | CS ÚRS 2023 02 |  | základní |  | 0 | 0.0003 | 0.077076 | 0 | 0 | 16 | K | 2 |  |  |  | ROZPOCET |  |  |  |  | 0 | 0 | 0 | 0 | 0 | 1 | 0 | 16 | -120615400
| PP |  | Příprava podkladu před provedením dlažby nátěr penetrační na podlahu | [14 empty] | PP | 2
| VV |  | F3_ker_dlaz |  | 128.46 | [12 empty] | VV | 2 | 2 | True | 1 | ROZPOCET
| VV |  | 128,46*2 'Přepočtené koeficientem množství |  | 256.92 | [12 empty] | VV | 2 | 2 | False | 1 | ROZPOCET
166 | K | 771151012 | Samonivelační stěrka podlah pevnosti 20 MPa tl přes 3 do 5 mm | m2 | 128.46 |  | 0 | CS ÚRS 2023 02 |  | základní |  | 0 | 0.007582 | 0.97398 | 0 | 0 | 16 | K | 2 |  |  |  | ROZPOCET |  |  |  |  | 0 | 0 | 0 | 0 | 0 | 1 | 0 | 16 | -1850610078
| PP |  | Příprava podkladu před provedením dlažby samonivelační stěrka min.pevnosti 20 MPa, tloušťky přes 3 do 5 mm | [14 empty] | PP | 2
| VV |  | F3_ker_dlaz |  | 128.46 | [12 empty] | VV | 2 | 2 | True | 1 | ROZPOCET
167 | K | 777111123 | Strojní broušení podkladu před provedením lité podlahy | m2 | 128.46 |  | 0 | CS ÚRS 2023 02 |  | základní |  | 0 | 3.88e-05 | 0.0049842 | 0 | 0 | 16 | K | 2 |  |  |  | ROZPOCET |  |  |  |  | 0 | 0 | 0 | 0 | 0 | 1 | 0 | 16 | 323312151
| PP |  | Příprava podkladu před provedením litých podlah obroušení strojní | [14 empty] | PP | 2
| VV |  | F3_ker_dlaz |  | 128.46 | [12 empty] | VV | 2 | 2 | True | 1 | ROZPOCET
168 | K | 771591112 | Izolace pod dlažbu nátěrem nebo stěrkou ve dvou vrstvách | m2 | 68.33 |  | 0 | CS ÚRS 2023 02 |  | základní |  | 0 | 0.0015 | 0.1025 | 0 | 0 | 16 | K | 2 |  |  |  | ROZPOCET |  |  |  |  | 0 | 0 | 0 | 0 | 0 | 1 | 0 | 16 | -1019777140
| PP |  | Izolace podlahy pod dlažbu nátěrem nebo stěrkou ve dvou vrstvách | [14 empty] | PP | 2
| VV |  | F6_hydroiz_podlaha |  | 68.33 | [12 empty] | VV | 2 | 2 | True | 1 | ROZPOCET
169 | K | 771591241 | Izolace těsnícími pásy vnitřní kout | kus | 45 |  | 0 | CS ÚRS 2023 02 |  | základní |  | 0 | 0.00021 | 0.00945 | 0 | 0 | 16 | K | 2 |  |  |  | ROZPOCET |  |  |  |  | 0 | 0 | 0 | 0 | 0 | 1 | 0 | 16 | 1181249938
| PP |  | Izolace podlahy pod dlažbu těsnícími izolačními pásy vnitřní kout | [14 empty] | PP | 2
170 | K | 771591264 | Izolace těsnícími pásy mezi podlahou a stěnou | m | 101.69 |  | 0 | CS ÚRS 2023 02 |  | základní |  | 0 | 0.000322 | 0.032744 | 0 | 0 | 16 | K | 2 |  |  |  | ROZPOCET |  |  |  |  | 0 | 0 | 0 | 0 | 0 | 1 | 0 | 16 | 1139565229
| PP |  | Izolace podlahy pod dlažbu těsnícími izolačními pásy mezi podlahou a stěnu | [14 empty] | PP | 2
| VV |  | F6_HI_pásky |  | 101.69 | [12 empty] | VV | 2 | 2 | True | 1 | ROZPOCET
171 | K | 771574616 | Montáž podlah keramických hladkých lepených cementovým standardním lepidlem přes 9 do 12 ks/m2 | m2 | 128.46 |  | 0 | CS ÚRS 2023 02 |  | základní |  | 0 | 0.005196 | 0.66748 | 0 | 0 | 16 | K | 2 |  |  |  | ROZPOCET |  |  |  |  | 0 | 0 | 0 | 0 | 0 | 1 | 0 | 16 | 1579972088
| PP |  | Montáž podlah z dlaždic keramických lepených cementovým standardním lepidlem hladkých, tloušťky do 10 mm přes 9 do 12 ks/m2 | [14 empty] | PP | 2
| VV |  | F3_ker_dlaz |  | 128.46 | [12 empty] | VV | 2 | 2 | True | 1 | ROZPOCET
172 | M | 59761166 | dlažba keramická slinutá mrazuvzdorná do interiéru i exteriéru R10/A povrch hladký/matný tl do 10mm přes 9 do 12ks/m2 | m2 | 141.306 |  | 0 | CS ÚRS 2023 02 |  | základní |  | 0 | 0.022 | 3.1087 | 0 | 0 | 32 | M | 2 |  |  |  | ROZPOCET |  |  |  |  | 0 | 0 | 0 | 0 | 0 | 1 | 0 | 16 | -91149373
| PP |  | dlažba keramická slinutá mrazuvzdorná do interiéru i exteriéru R10/A povrch hladký/matný tl do 10mm přes 9 do 12ks/m2 | [14 empty] | PP | 2
| VV |  | 128,46*1,1 'Přepočtené koeficientem množství |  | 141.306 | [12 empty] | VV | 2 | 2 | False | 1 | ROZPOCET
173 | K | 771474112 | Montáž soklů z dlaždic keramických rovných lepených cementovým flexibilním lepidlem v přes 65 do 90 mm | m | 58.79 |  | 0 | CS ÚRS 2023 02 |  | základní |  | 0 | 0.000428 | 0.025162 | 0 | 0 | 16 | K | 2 |  |  |  | ROZPOCET |  |  |  |  | 0 | 0 | 0 | 0 | 0 | 1 | 0 | 16 | -911556652
| PP |  | Montáž soklů z dlaždic keramických lepených cementovým flexibilním lepidlem rovných, výšky přes 65 do 90 mm | [14 empty] | PP | 2
| VV |  | F3_ker_sokl |  | 58.79 | [12 empty] | VV | 2 | 2 | True | 1 | ROZPOCET
174 | M | 59761184 | sokl keramický mrazuvzdorný povrch hladký/matný tl do 10mm výšky přes 65 do 90mm | m | 64.669 |  | 0 | CS ÚRS 2023 02 |  | základní |  | 0 | 0.00198 | 0.12804 | 0 | 0 | 32 | M | 2 |  |  |  | ROZPOCET |  |  |  |  | 0 | 0 | 0 | 0 | 0 | 1 | 0 | 16 | -1957190664
| PP |  | sokl keramický mrazuvzdorný povrch hladký/matný tl do 10mm výšky přes 65 do 90mm | [14 empty] | PP | 2
| VV |  | 58,79*1,1 'Přepočtené koeficientem množství |  | 64.669 | [12 empty] | VV | 2 | 2 | False | 1 | ROZPOCET
175 | K | 771592011 | Čištění vnitřních ploch podlah nebo schodišť po položení dlažby chemickými prostředky | m2 | 128.46 |  | 0 | CS ÚRS 2023 02 |  | základní |  | 0 | 4.5e-05 | 0.0057807 | 0 | 0 | 16 | K | 2 |  |  |  | ROZPOCET |  |  |  |  | 0 | 0 | 0 | 0 | 0 | 1 | 0 | 16 | -74749985
| PP |  | Čištění vnitřních ploch po položení dlažby podlah nebo schodišť chemickými prostředky | [14 empty] | PP | 2
| VV |  | F3_ker_dlaz |  | 128.46 | [12 empty] | VV | 2 | 2 | True | 1 | ROZPOCET
176 | K | 998771102 | Přesun hmot tonážní pro podlahy z dlaždic v objektech v přes 6 do 12 m | t | 5.136 |  | 0 | CS ÚRS 2023 02 |  | základní |  | 0 | 0 | 0 | 0 | 0 | 16 | K | 2 |  |  |  | ROZPOCET |  |  |  |  | 0 | 0 | 0 | 0 | 0 | 1 | 0 | 16 | 1816633779
| PP |  | Přesun hmot pro podlahy z dlaždic stanovený z hmotnosti přesunovaného materiálu vodorovná dopravní vzdálenost do 50 m v objektech výšky přes 6 do 12 m | [14 empty] | PP | 2
| D | 776 | Podlahy povlakové |  |  |  | 0 |  |  |  |  | 0 |  | 7.105 |  | 0 | 2 | D | 1 |  |  |  | ROZPOCET | [10 empty] | 0
177 | K | 776111311 | Vysátí podkladu povlakových podlah | m2 | 665.54 |  | 0 | CS ÚRS 2023 02 |  | základní |  | 0 | 0 | 0 | 0 | 0 | 16 | K | 2 |  |  |  | ROZPOCET |  |  |  |  | 0 | 0 | 0 | 0 | 0 | 1 | 0 | 16 | -903332325
| PP |  | Příprava podkladu vysátí podlah | [14 empty] | PP | 2
| VV |  | F4_PVC |  | 665.54 | [12 empty] | VV | 2 | 2 | True | 1 | ROZPOCET
178 | K | 776121112 | Vodou ředitelná penetrace savého podkladu povlakových podlah | m2 | 1331.08 |  | 0 | CS ÚRS 2023 02 |  | základní |  | 0 | 3.3e-05 | 0.043926 | 0 | 0 | 16 | K | 2 |  |  |  | ROZPOCET |  |  |  |  | 0 | 0 | 0 | 0 | 0 | 1 | 0 | 16 | -413677574
| PP |  | Příprava podkladu penetrace vodou ředitelná podlah | [14 empty] | PP | 2
| VV |  | F4_PVC |  | 665.54 | [12 empty] | VV | 2 | 2 | True | 1 | ROZPOCET
| VV |  | 665,54*2 'Přepočtené koeficientem množství |  | 1331.08 | [12 empty] | VV | 2 | 2 | False | 1 | ROZPOCET
179 | K | 776141112 | Stěrka podlahová nivelační pro vyrovnání podkladu povlakových podlah pevnosti 20 MPa tl přes 3 do 5 mm | m2 | 665.54 |  | 0 | CS ÚRS 2023 02 |  | základní |  | 0 | 0.007582 | 5.0461 | 0 | 0 | 16 | K | 2 |  |  |  | ROZPOCET |  |  |  |  | 0 | 0 | 0 | 0 | 0 | 1 | 0 | 16 | -919673729
| PP |  | Příprava podkladu vyrovnání samonivelační stěrkou podlah min.pevnosti 20 MPa, tloušťky přes 3 do 5 mm | [14 empty] | PP | 2
| VV |  | F4_PVC |  | 665.54 | [12 empty] | VV | 2 | 2 | True | 1 | ROZPOCET
180 | K | 776111112 | Broušení betonového podkladu povlakových podlah | m2 | 665.54 |  | 0 | CS ÚRS 2023 02 |  | základní |  | 0 | 5.76e-07 | 0.00038335 | 0 | 0 | 16 | K | 2 |  |  |  | ROZPOCET |  |  |  |  | 0 | 0 | 0 | 0 | 0 | 1 | 0 | 16 | -771251766
| PP |  | Příprava podkladu broušení podlah nového podkladu betonového | [14 empty] | PP | 2
| VV |  | F4_PVC |  | 665.54 | [12 empty] | VV | 2 | 2 | True | 1 | ROZPOCET
181 | K | 776231111 | Lepení lamel a čtverců z vinylu standardním lepidlem | m2 | 665.54 |  | 0 | CS ÚRS 2023 02 |  | základní |  | 0 | 0.0003 | 0.19966 | 0 | 0 | 16 | K | 2 |  |  |  | ROZPOCET |  |  |  |  | 0 | 0 | 0 | 0 | 0 | 1 | 0 | 16 | 1445083078
| PP |  | Montáž podlahovin z vinylu lepením lamel nebo čtverců standardním lepidlem | [14 empty] | PP | 2
| VV |  | F4_PVC |  | 665.54 | [12 empty] | VV | 2 | 2 | True | 1 | ROZPOCET
182 | M | 28411140 | PVC vinyl heterogenní protiskluzná se vsypem a výztuž. vrstvou tl 2,00mm nášlapná vrstva 0,9mm, hořlavost Bfl-s1, třída zátěže 34/43, útlum 4dB, bodová zátěž ≤ 0,10mm, protiskluznost R10 | m2 | 665.54 |  | 0 | CS ÚRS 2023 02 |  | základní |  | 0 | 0.0025 | 1.6639 | 0 | 0 | 32 | M | 2 |  |  |  | ROZPOCET |  |  |  |  | 0 | 0 | 0 | 0 | 0 | 1 | 0 | 16 | -127823281
| PP |  | PVC vinyl heterogenní protiskluzná se vsypem a výztuž. vrstvou tl 2,00mm nášlapná vrstva 0,9mm, hořlavost Bfl-s1, třída zátěže 34/43, útlum 4dB, bodová zátěž ≤ 0,10mm, protiskluznost R10 | [14 empty] | PP | 2
| VV |  | F4_PVC |  | 665.54 | [12 empty] | VV | 2 | 2 | True | 1 | ROZPOCET
183 | K | 776411111 | Montáž obvodových soklíků výšky do 80 mm | m | 406.23 |  | 0 | CS ÚRS 2023 02 |  | základní |  | 0 | 1.4935e-05 | 0.006067 | 0 | 0 | 16 | K | 2 |  |  |  | ROZPOCET |  |  |  |  | 0 | 0 | 0 | 0 | 0 | 1 | 0 | 16 | -403402654
| PP |  | Montáž soklíků lepením obvodových, výšky do 80 mm | [14 empty] | PP | 2
| VV |  | F4_PVC_sokl |  | 406.23 | [12 empty] | VV | 2 | 2 | True | 1 | ROZPOCET
184 | M | 28411009 | lišta soklová PVC 18x80mm | m | 414.355 |  | 0 | CS ÚRS 2023 02 |  | základní |  | 0 | 0.00035 | 0.14502 | 0 | 0 | 32 | M | 2 |  |  |  | ROZPOCET |  |  |  |  | 0 | 0 | 0 | 0 | 0 | 1 | 0 | 16 | 1593045291
| PP |  | lišta soklová PVC 18x80mm | [14 empty] | PP | 2
| VV |  | 406,23*1,02 'Přepočtené koeficientem množství |  | 414.355 | [12 empty] | VV | 2 | 2 | False | 1 | ROZPOCET
185 | K | 998776102 | Přesun hmot tonážní pro podlahy povlakové v objektech v přes 6 do 12 m | t | 7.105 |  | 0 | CS ÚRS 2023 02 |  | základní |  | 0 | 0 | 0 | 0 | 0 | 16 | K | 2 |  |  |  | ROZPOCET |  |  |  |  | 0 | 0 | 0 | 0 | 0 | 1 | 0 | 16 | 1463278833
| PP |  | Přesun hmot pro podlahy povlakové stanovený z hmotnosti přesunovaného materiálu vodorovná dopravní vzdálenost do 50 m v objektech výšky přes 6 do 12 m | [14 empty] | PP | 2
| D | 781 | Dokončovací práce - obklady |  |  |  | 0 |  |  |  |  | 0 |  | 3.766 |  | 10.8358 | 2 | D | 1 |  |  |  | ROZPOCET | [10 empty] | 0
186 | K | 781471810 | Demontáž obkladů z obkladaček keramických kladených do malty | m2 | 132.955 |  | 0 | CS ÚRS 2023 02 |  | základní |  | 0 | 0 | 0 | 0.0815 | 10.8358 | 16 | K | 2 |  |  |  | ROZPOCET |  |  |  |  | 0 | 0 | 0 | 0 | 0 | 1 | 0 | 16 | -1901061779
| PP |  | Demontáž obkladů z dlaždic keramických kladených do malty | [14 empty] | PP | 2
| VV |  | ker. obklad po obvodu bazénu | [14 empty] | VV | 2 | 1 | True | 0 | ROZPOCET
| VV |  | v. 1,720-0,300 | [14 empty] | VV | 2 | 1 | True | 0 | ROZPOCET
| VV |  | "obvod cad"(94,93-1,3)*(1,720-0,300) |  | 132.955 | [12 empty] | VV | 2 | 2 | True | 1 | ROZPOCET
187 | K | 781111011 | Ometení (oprášení) stěny při přípravě podkladu | m2 | 192.977 |  | 0 | CS ÚRS 2023 02 |  | základní |  | 0 | 0 | 0 | 0 | 0 | 16 | K | 2 |  |  |  | ROZPOCET |  |  |  |  | 0 | 0 | 0 | 0 | 0 | 1 | 0 | 16 | -1694732821
| PP |  | Příprava podkladu před provedením obkladu oprášení (ometení) stěny | [14 empty] | PP | 2
| VV |  | F5_ker_obkl |  | 192.977 | [12 empty] | VV | 2 | 2 | True | 1 | ROZPOCET
188 | K | 781121011 | Nátěr penetrační na stěnu | m2 | 192.977 |  | 0 | CS ÚRS 2023 02 |  | základní |  | 0 | 0.0003 | 0.057893 | 0 | 0 | 16 | K | 2 |  |  |  | ROZPOCET |  |  |  |  | 0 | 0 | 0 | 0 | 0 | 1 | 0 | 16 | 1941650917
| PP |  | Příprava podkladu před provedením obkladu nátěr penetrační na stěnu | [14 empty] | PP | 2
| VV |  | F5_ker_obkl |  | 192.977 | [12 empty] | VV | 2 | 2 | True | 1 | ROZPOCET
189 | K | 781131112 | Izolace pod obklad nátěrem nebo stěrkou ve dvou vrstvách | m2 | 24.495 |  | 0 | CS ÚRS 2023 02 |  | základní |  | 0 | 0.0015 | 0.036743 | 0 | 0 | 16 | K | 2 |  |  |  | ROZPOCET |  |  |  |  | 0 | 0 | 0 | 0 | 0 | 1 | 0 | 16 | 1265750860
| PP |  | Izolace stěny pod obklad izolace nátěrem nebo stěrkou ve dvou vrstvách | [14 empty] | PP | 2
| VV |  | F6_hydroiz_stěny |  | 24.495 | [12 empty] | VV | 2 | 2 | True | 1 | ROZPOCET
190 | K | 781474112 | Montáž obkladů vnitřních keramických hladkých přes 9 do 12 ks/m2 lepených flexibilním lepidlem | m2 | 192.977 |  | 0 | CS ÚRS 2023 02 |  | základní |  | 0 | 0.006 | 1.1579 | 0 | 0 | 16 | K | 2 |  |  |  | ROZPOCET |  |  |  |  | 0 | 0 | 0 | 0 | 0 | 1 | 0 | 16 | 334032654
| PP |  | Montáž obkladů vnitřních stěn z dlaždic keramických lepených flexibilním lepidlem maloformátových hladkých přes 9 do 12 ks/m2 | [14 empty] | PP | 2
| VV |  | F5_ker_obkl |  | 192.977 | [12 empty] | VV | 2 | 2 | True | 1 | ROZPOCET
191 | M | 59761026 | obklad keramický hladký do 12ks/m2 | m2 | 212.275 |  | 0 | CS ÚRS 2023 02 |  | základní |  | 0 | 0.0118 | 2.5048 | 0 | 0 | 32 | M | 2 |  |  |  | ROZPOCET |  |  |  |  | 0 | 0 | 0 | 0 | 0 | 1 | 0 | 16 | 704936923
| PP |  | obklad keramický hladký do 12ks/m2 | [14 empty] | PP | 2
| VV |  | 192,977*1,1 'Přepočtené koeficientem množství |  | 212.275 | [12 empty] | VV | 2 | 2 | False | 1 | ROZPOCET
192 | K | 781495211 | Čištění vnitřních ploch stěn po provedení obkladu chemickými prostředky | m2 | 192.977 |  | 0 | CS ÚRS 2023 02 |  | základní |  | 0 | 4.5e-05 | 0.008684 | 0 | 0 | 16 | K | 2 |  |  |  | ROZPOCET |  |  |  |  | 0 | 0 | 0 | 0 | 0 | 1 | 0 | 16 | -1341021006
| PP |  | Čištění vnitřních ploch po provedení obkladu stěn chemickými prostředky | [14 empty] | PP | 2
| VV |  | F5_ker_obkl |  | 192.977 | [12 empty] | VV | 2 | 2 | True | 1 | ROZPOCET
193 | K | 998781102 | Přesun hmot tonážní pro obklady keramické v objektech v přes 6 do 12 m | t | 3.766 |  | 0 | CS ÚRS 2023 02 |  | základní |  | 0 | 0 | 0 | 0 | 0 | 16 | K | 2 |  |  |  | ROZPOCET |  |  |  |  | 0 | 0 | 0 | 0 | 0 | 1 | 0 | 16 | -1236497337
| PP |  | Přesun hmot pro obklady keramické stanovený z hmotnosti přesunovaného materiálu vodorovná dopravní vzdálenost do 50 m v objektech výšky přes 6 do 12 m | [14 empty] | PP | 2
| D | 784 | Dokončovací práce - malby a tapety |  |  |  | 0 |  |  |  |  | 0 |  | 1.0653 |  | 0.075592 | 2 | D | 1 |  |  |  | ROZPOCET | [10 empty] | 0
194 | K | 784121001 | Oškrabání malby v místnostech v do 3,80 m | m2 | 243.845 |  | 0 | CS ÚRS 2023 02 |  | základní |  | 0 | 0.001 | 0.24385 | 0.00031 | 0.075592 | 16 | K | 2 |  |  |  | ROZPOCET |  |  |  |  | 0 | 0 | 0 | 0 | 0 | 1 | 0 | 16 | -809736974
| PP |  | Oškrabání malby v místnostech výšky do 3,80 m | [14 empty] | PP | 2
| VV |  | F7_sten_oskrab |  | 243.845 | [12 empty] | VV | 2 | 2 | True | 1 | ROZPOCET
195 | K | 784121011 | Rozmývání podkladu po oškrabání malby v místnostech v do 3,80 m | m2 | 243.845 |  | 0 | CS ÚRS 2023 02 |  | základní |  | 0 | 0 | 0 | 0 | 0 | 16 | K | 2 |  |  |  | ROZPOCET |  |  |  |  | 0 | 0 | 0 | 0 | 0 | 1 | 0 | 16 | -656348195
| PP |  | Rozmývání podkladu po oškrabání malby v místnostech výšky do 3,80 m | [14 empty] | PP | 2
| VV |  | F7_sten_oskrab |  | 243.845 | [12 empty] | VV | 2 | 2 | True | 1 | ROZPOCET
196 | K | 784181101 | Základní akrylátová jednonásobná bezbarvá penetrace podkladu v místnostech v do 3,80 m | m2 | 1686.043 |  | 0 | CS ÚRS 2023 02 |  | základní |  | 0 | 0.0002012 | 0.33923 | 0 | 0 | 16 | K | 2 |  |  |  | ROZPOCET |  |  |  |  | 0 | 0 | 0 | 0 | 0 | 1 | 0 | 16 | 2057145707
| PP |  | Penetrace podkladu jednonásobná základní akrylátová bezbarvá v místnostech výšky do 3,80 m | [14 empty] | PP | 2
| VV |  | F7_sten_malba |  | 1686.043 | [12 empty] | VV | 2 | 2 | True | 1 | ROZPOCET
197 | K | 784221101 | Dvojnásobné bílé malby ze směsí za sucha dobře otěruvzdorných v místnostech do 3,80 m | m2 | 1686.043 |  | 0 | CS ÚRS 2023 02 |  | základní |  | 0 | 0.000286 | 0.48221 | 0 | 0 | 16 | K | 2 |  |  |  | ROZPOCET |  |  |  |  | 0 | 0 | 0 | 0 | 0 | 1 | 0 | 16 | 561848872
| PP |  | Malby z malířských směsí otěruvzdorných za sucha dvojnásobné, bílé za sucha otěruvzdorné dobře v místnostech výšky do 3,80 m | [14 empty] | PP | 2
| VV |  | F7_sten_malba |  | 1686.043 | [12 empty] | VV | 2 | 2 | True | 1 | ROZPOCET

## D.1.4.A - Vytápění
{db0a7467-c188-4375-85ed-35687b6110a6}
2
| KRYCÍ LIST SOUPISU PRACÍ | [7 empty] | v --- níže se nacházejí doplnkové a pomocné údaje k sestavám --- v | [8 empty] | False
Stavba:
ZŠ Švermova - přestavba bazénové vany
Objekt:
D.1.4.A - Vytápění
| KSO: |  |  |  |  | CC-CZ:
| Místo: |  | Švermova 403/40, Liberec 10 |  |  | Datum: | 2. 8. 2023
| Zadavatel: |  |  |  |  | IČ:
|  | Město Liberec |  |  |  | DIČ:
| Uchazeč: |  |  |  |  | IČ: | Vyplň údaj
|  | Vyplň údaj |  |  |  | DIČ: | Vyplň údaj
| Projektant: |  |  |  |  | IČ:
|  | DIGITRONIC CZ s.r.o. |  |  |  | DIČ:
| Zpracovatel: |  |  |  |  | IČ:
DIČ:
Poznámka:
| Cena bez DPH | [5 empty] | 0
|  |  | Základ daně |  |  | Sazba daně | Výše daně
| DPH | základní | 0 |  |  | 21% | 0
|  | snížená | 0 |  |  | 15% | 0
|  | zákl. přenesená | 0 |  |  | 21% | 0
|  | sníž. přenesená | 0 |  |  | 15% | 0
|  | nulová | 0 |  |  | 0% | 0
| Cena s DPH |  |  | v | CZK |  | 0
| Projektant |  |  | Zpracovatel
| Datum a podpis: |  | Razítko | Datum a podpis: |  |  | Razítko
| Objednavatel |  |  | Uchazeč
| Datum a podpis: |  | Razítko | Datum a podpis: |  |  | Razítko
REKAPITULACE ČLENĚNÍ SOUPISU PRACÍ
Stavba:
ZŠ Švermova - přestavba bazénové vany
Objekt:
D.1.4.A - Vytápění
Místo: |  |  | Švermova 403/40, Liberec 10 |  |  | Datum: | 2. 8. 2023
Zadavatel: |  |  | Město Liberec |  |  | Projektant: | DIGITRONIC CZ s.r.o.
Uchazeč: |  |  | Vyplň údaj |  |  | Zpracovatel:
Kód dílu - Popis | [6 empty] | Cena celkem [CZK]
Náklady ze soupisu prací | [6 empty] | 0 | [11 empty] | -1
| HSV - Práce a dodávky HSV | [5 empty] | 0
| 997 - Přesun sutě | [5 empty] | 0
| PSV - Práce a dodávky PSV | [5 empty] | 0
| 730 - Ústřední vytápění | [5 empty] | 0
| 730.1 - Potrubí vč. tvarovek, montáže, dodávky a příslušenství | [5 empty] | 0
| 730.2 - Izolace potrubí vč. tvarovek, montáže, dodváky a příslušenství | [5 empty] | 0
| 730.3 - Otopná tělesa vč. montáže, dodávky a příslušenství | [5 empty] | 0
| 730.4 - Armatury pro připojení otopných těles vč. dodávky, montáže a příslušenství | [5 empty] | 0
| 730.5 - Vybavení kotelny - Armatury, zařízení vč. dodávky, montáže a příslušenství | [5 empty] | 0
| 730.6 - VZT-před směšovací sestavou | [5 empty] | 0
| 730.7 - Demontáže - potrubí, izloace, armatury, otopná tělesa, vč. likvidace | [5 empty] | 0
| OST - Ostatní | [5 empty] | 0
SOUPIS PRACÍ
Stavba:
ZŠ Švermova - přestavba bazénové vany
Objekt:
D.1.4.A - Vytápění
Místo: |  |  | Švermova 403/40, Liberec 10 |  |  | Datum: | 2. 8. 2023
Zadavatel: |  |  | Město Liberec |  |  | Projektant: | DIGITRONIC CZ s.r.o.
Uchazeč: |  |  | Vyplň údaj |  |  | Zpracovatel:
PČ | Typ | Kód | Popis | MJ | Množství | J.cena [CZK] | Cena celkem [CZK] | Cenová soustava |  | DPH | J. Nh [h] | Nh celkem [h] | J. hmotnost [t] | Hmotnost celkem [t] | J. suť [t] | Suť Celkem [t]
Náklady soupisu celkem | [6 empty] | 0 |  |  |  |  | 0 |  | 2.9709 |  | 9.576 |  | D | -1 | [7 empty] | 0
| D | HSV | Práce a dodávky HSV |  |  |  | 0 |  |  |  |  | 0 |  | 0 |  | 0 | 1 | D | 0 | ROZPOCET | [6 empty] | 0
| D | 997 | Přesun sutě |  |  |  | 0 |  |  |  |  | 0 |  | 0 |  | 0 | 1 | D | 1 | ROZPOCET | [6 empty] | 0
1 | K | 997013118 | Vnitrostaveništní doprava suti a vybouraných hmot pro budovy v přes 24 do 27 m s použitím mechanizace | t | 40 |  | 0 | CS ÚRS 2023 02 |  | základní |  | 0 | 0 | 0 | 0 | 0 | 4 | K | 2 | ROZPOCET | 0 | 0 | 0 | 0 | 0 | 1 | 0 | 4 | -697199895
| PP |  | Vnitrostaveništní doprava suti a vybouraných hmot vodorovně do 50 m svisle s použitím mechanizace pro budovy a haly výšky přes 24 do 27 m | [14 empty] | PP | 2
2 | K | 997013501 | Odvoz suti a vybouraných hmot na skládku nebo meziskládku do 1 km se složením | t | 40 |  | 0 | CS ÚRS 2023 02 |  | základní |  | 0 | 0 | 0 | 0 | 0 | 4 | K | 2 | ROZPOCET | 0 | 0 | 0 | 0 | 0 | 1 | 0 | 4 | -167715330
| PP |  | Odvoz suti a vybouraných hmot na skládku nebo meziskládku se složením, na vzdálenost do 1 km | [14 empty] | PP | 2
3 | K | 997013509 | Příplatek k odvozu suti a vybouraných hmot na skládku ZKD 1 km přes 1 km | t | 40 |  | 0 | CS ÚRS 2023 02 |  | základní |  | 0 | 0 | 0 | 0 | 0 | 4 | K | 2 | ROZPOCET | 0 | 0 | 0 | 0 | 0 | 1 | 0 | 4 | -604008672
| PP |  | Odvoz suti a vybouraných hmot na skládku nebo meziskládku se složením, na vzdálenost Příplatek k ceně za každý další i započatý 1 km přes 1 km | [14 empty] | PP | 2
4 | K | 997013871 | Poplatek za uložení stavebního odpadu na recyklační skládce (skládkovné) směsného stavebního a demoličního kód odpadu 17 09 04 | t | 40 |  | 0 | CS ÚRS 2023 02 |  | základní |  | 0 | 0 | 0 | 0 | 0 | 4 | K | 2 | ROZPOCET | 0 | 0 | 0 | 0 | 0 | 1 | 0 | 4 | -897203976
| PP |  | Poplatek za uložení stavebního odpadu na recyklační skládce (skládkovné) směsného stavebního a demoličního zatříděného do Katalogu odpadů pod kódem 17 09 04 | [14 empty] | PP | 2
| D | PSV | Práce a dodávky PSV |  |  |  | 0 |  |  |  |  | 0 |  | 2.9709 |  | 9.576 | 2 | D | 0 | ROZPOCET | [6 empty] | 0
| D | 730 | Ústřední vytápění |  |  |  | 0 |  |  |  |  | 0 |  | 2.9435 |  | 0 | 2 | D | 1 | ROZPOCET | [6 empty] | 0
| D | 730.1 | Potrubí vč. tvarovek, montáže, dodávky a příslušenství |  |  |  | 0 |  |  |  |  | 0 |  | 0.9439 |  | 0 | 2 | D | 2 | ROZPOCET | [6 empty] | 0
5 | K | 733222202 | Potrubí měděné polotvrdé spojované tvrdým pájením D 15x1 mm | m | 215 |  | 0 | CS ÚRS 2023 02 |  | základní |  | 0 | 0.00048 | 0.1032 | 0 | 0 | 16 | K | 3 | ROZPOCET | 0 | 0 | 0 | 0 | 0 | 1 | 0 | 16 | -777936454
| PP |  | Potrubí z trubek měděných polotvrdých spojovaných tvrdým pájením Ø 15/1 | [14 empty] | PP | 3
6 | K | 733222203 | Potrubí měděné polotvrdé spojované tvrdým pájením D 18x1 mm | m | 75 |  | 0 | CS ÚRS 2023 02 |  | základní |  | 0 | 0.00061 | 0.04575 | 0 | 0 | 16 | K | 3 | ROZPOCET | 0 | 0 | 0 | 0 | 0 | 1 | 0 | 16 | -2096380873
| PP |  | Potrubí z trubek měděných polotvrdých spojovaných tvrdým pájením Ø 18/1 | [14 empty] | PP | 3
7 | K | 733222204 | Potrubí měděné polotvrdé spojované tvrdým pájením D 22x1 mm | m | 95 |  | 0 | CS ÚRS 2023 02 |  | základní |  | 0 | 0.00075 | 0.07125 | 0 | 0 | 16 | K | 3 | ROZPOCET | 0 | 0 | 0 | 0 | 0 | 1 | 0 | 16 | 384846230
| PP |  | Potrubí z trubek měděných polotvrdých spojovaných tvrdým pájením Ø 22/1 | [14 empty] | PP | 3
8 | K | 733223205 | Potrubí měděné tvrdé spojované tvrdým pájením D 28x1,5 mm | m | 120 |  | 0 | CS ÚRS 2023 02 |  | základní |  | 0 | 0.00129 | 0.1548 | 0 | 0 | 16 | K | 3 | ROZPOCET | 0 | 0 | 0 | 0 | 0 | 1 | 0 | 16 | -2100883169
| PP |  | Potrubí z trubek měděných tvrdých spojovaných tvrdým pájením Ø 28/1,5 | [14 empty] | PP | 3
9 | K | 733223206 | Potrubí měděné tvrdé spojované tvrdým pájením D 35x1,5 mm | m | 15 |  | 0 | CS ÚRS 2023 02 |  | základní |  | 0 | 0.00161 | 0.02415 | 0 | 0 | 16 | K | 3 | ROZPOCET | 0 | 0 | 0 | 0 | 0 | 1 | 0 | 16 | 171712250
| PP |  | Potrubí z trubek měděných tvrdých spojovaných tvrdým pájením Ø 35/1,5 | [14 empty] | PP | 3
10 | K | 733223207 | Potrubí měděné tvrdé spojované tvrdým pájením D 42x1,5 mm | m | 60 |  | 0 | CS ÚRS 2023 02 |  | základní |  | 0 | 0.00201 | 0.1206 | 0 | 0 | 16 | K | 3 | ROZPOCET | 0 | 0 | 0 | 0 | 0 | 1 | 0 | 16 | -1738008553
| PP |  | Potrubí z trubek měděných tvrdých spojovaných tvrdým pájením Ø 42/1,5 | [14 empty] | PP | 3
11 | K | 733121162 | Potrubí ocelové hladké bezešvé středotlaké spojované svařováním D 76x3,2 | m | 25 |  | 0 | CS ÚRS 2023 02 |  | základní |  | 0 | 0.00747 | 0.18675 | 0 | 0 | 16 | K | 3 | ROZPOCET | 0 | 0 | 0 | 0 | 0 | 1 | 0 | 16 | 1637890935
| PP |  | Potrubí z trubek ocelových hladkých spojovaných svařováním černých bezešvých středotlakých T= nad +115°C Ø 76/3,2 | [14 empty] | PP | 3
12 | K | 733121168 | Potrubí ocelové hladké bezešvé středotlaké spojované svařováním D 108x4,0 | m | 20 |  | 0 | CS ÚRS 2023 02 |  | základní |  | 0 | 0.01187 | 0.2374 | 0 | 0 | 16 | K | 3 | ROZPOCET | 0 | 0 | 0 | 0 | 0 | 1 | 0 | 16 | -828478592
| PP |  | Potrubí z trubek ocelových hladkých spojovaných svařováním černých bezešvých středotlakých T= nad +115°C Ø 108/4,0 | [14 empty] | PP | 3
| D | 730.2 | Izolace potrubí vč. tvarovek, montáže, dodváky a příslušenství |  |  |  | 0 |  |  |  |  | 0 |  | 0.13935 |  | 0 | 2 | D | 2 | ROZPOCET | [6 empty] | 0
13 | K | 733811251 | Ochrana potrubí ústředního vytápění termoizolačními trubicemi z PE tl přes 20 do 25 mm DN do 22 mm | m | 385 |  | 0 | CS ÚRS 2023 02 |  | základní |  | 0 | 0.0002 | 0.077 | 0 | 0 | 16 | K | 3 | ROZPOCET | 0 | 0 | 0 | 0 | 0 | 1 | 0 | 16 | -1016598792
| PP |  | Ochrana potrubí termoizolačními trubicemi z pěnového polyetylenu PE přilepenými v příčných a podélných spojích, tloušťky izolace přes 20 do 25 mm, vnitřního průměru izolace DN do 22 mm | [14 empty] | PP | 3
14 | K | 733811252 | Ochrana potrubí ústředního vytápění termoizolačními trubicemi z PE tl přes 20 do 25 mm DN přes 22 do 45 mm | m | 195 |  | 0 | CS ÚRS 2023 02 |  | základní |  | 0 | 0.00024 | 0.0468 | 0 | 0 | 16 | K | 3 | ROZPOCET | 0 | 0 | 0 | 0 | 0 | 1 | 0 | 16 | -870109900
| PP |  | Ochrana potrubí termoizolačními trubicemi z pěnového polyetylenu PE přilepenými v příčných a podélných spojích, tloušťky izolace přes 20 do 25 mm, vnitřního průměru izolace DN přes 22 do 45 mm | [14 empty] | PP | 3
15 | K | 733811253 | Ochrana potrubí ústředního vytápění termoizolačními trubicemi z PE tl přes 20 do 25 mm DN přes 45 do 63 mm | m | 25 |  | 0 | CS ÚRS 2023 02 |  | základní |  | 0 | 0.00027 | 0.00675 | 0 | 0 | 16 | K | 3 | ROZPOCET | 0 | 0 | 0 | 0 | 0 | 1 | 0 | 16 | -87196938
| PP |  | Ochrana potrubí termoizolačními trubicemi z pěnového polyetylenu PE přilepenými v příčných a podélných spojích, tloušťky izolace přes 20 do 25 mm, vnitřního průměru izolace DN přes 45 do 63 mm | [14 empty] | PP | 3
16 | K | 733811255 | Ochrana potrubí ústředního vytápění termoizolačními trubicemi z PE tl přes 20 do 25 mm DN přes 89 do 110 mm | m | 20 |  | 0 | CS ÚRS 2023 02 |  | základní |  | 0 | 0.00044 | 0.0088 | 0 | 0 | 16 | K | 3 | ROZPOCET | 0 | 0 | 0 | 0 | 0 | 1 | 0 | 16 | 948363713
| PP |  | Ochrana potrubí termoizolačními trubicemi z pěnového polyetylenu PE přilepenými v příčných a podélných spojích, tloušťky izolace přes 20 do 25 mm, vnitřního průměru izolace DN přes 89 do 110 mm | [14 empty] | PP | 3
| D | 730.3 | Otopná tělesa vč. montáže, dodávky a příslušenství |  |  |  | 0 |  |  |  |  | 0 |  | 1.4939 |  | 0 | 2 | D | 2 | ROZPOCET | [6 empty] | 0
17 | K | 735152271 | Otopné těleso panelové VK jednodeskové 1 přídavná přestupní plocha výška/délka 600/400 mm výkon 401 W | kus | 2 |  | 0 | CS ÚRS 2023 02 |  | základní |  | 0 | 0.01035 | 0.0207 | 0 | 0 | 16 | K | 3 | ROZPOCET | 0 | 0 | 0 | 0 | 0 | 1 | 0 | 16 | -2144294947
| PP |  | Otopná tělesa panelová VK jednodesková PN 1,0 MPa, T do 110°C s jednou přídavnou přestupní plochou výšky tělesa 600 mm stavební délky / výkonu 400 mm / 401 W | [14 empty] | PP | 3
18 | K | 735152474 | Otopné těleso panelové VK dvoudeskové 1 přídavná přestupní plocha výška/délka 600/700 mm výkon 902 W | kus | 40 |  | 0 | CS ÚRS 2023 02 |  | základní |  | 0 | 0.02229 | 0.8916 | 0 | 0 | 16 | K | 3 | ROZPOCET | 0 | 0 | 0 | 0 | 0 | 1 | 0 | 16 | -1718720689
| PP |  | Otopná tělesa panelová VK dvoudesková PN 1,0 MPa, T do 110°C s jednou přídavnou přestupní plochou výšky tělesa 600 mm stavební délky / výkonu 700 mm / 902 W | [14 empty] | PP | 3
19 | K | 735152479 | Otopné těleso panelové VK dvoudeskové 1 přídavná přestupní plocha výška/délka 600/1200 mm výkon 1546 W | kus | 4 |  | 0 | CS ÚRS 2023 02 |  | základní |  | 0 | 0.03664 | 0.14656 | 0 | 0 | 16 | K | 3 | ROZPOCET | 0 | 0 | 0 | 0 | 0 | 1 | 0 | 16 | -1843561826
| PP |  | Otopná tělesa panelová VK dvoudesková PN 1,0 MPa, T do 110°C s jednou přídavnou přestupní plochou výšky tělesa 600 mm stavební délky / výkonu 1200 mm / 1546 W | [14 empty] | PP | 3
20 | K | 735152575 | Otopné těleso panelové VK dvoudeskové 2 přídavné přestupní plochy výška/délka 600/800 mm výkon 1343 W | kus | 11 |  | 0 | CS ÚRS 2023 02 |  | základní |  | 0 | 0.02828 | 0.31108 | 0 | 0 | 16 | K | 3 | ROZPOCET | 0 | 0 | 0 | 0 | 0 | 1 | 0 | 16 | 1141830499
| PP |  | Otopná tělesa panelová VK dvoudesková PN 1,0 MPa, T do 110°C se dvěma přídavnými přestupními plochami výšky tělesa 600 mm stavební délky / výkonu 800 mm / 1343 W | [14 empty] | PP | 3
21 | K | 735152579 | Otopné těleso panelové VK dvoudeskové 2 přídavné přestupní plochy výška/délka 600/1200 mm výkon 2015 W | kus | 3 |  | 0 | CS ÚRS 2023 02 |  | základní |  | 0 | 0.04132 | 0.12396 | 0 | 0 | 16 | K | 3 | ROZPOCET | 0 | 0 | 0 | 0 | 0 | 1 | 0 | 16 | -1440261248
| PP |  | Otopná tělesa panelová VK dvoudesková PN 1,0 MPa, T do 110°C se dvěma přídavnými přestupními plochami výšky tělesa 600 mm stavební délky / výkonu 1200 mm / 2015 W | [14 empty] | PP | 3
| D | 730.4 | Armatury pro připojení otopných těles vč. dodávky, montáže a příslušenství |  |  |  | 0 |  |  |  |  | 0 |  | 0.093 |  | 0 | 2 | D | 2 | ROZPOCET | [6 empty] | 0
22 | K | 734261403 | Armatura připojovací rohová G 3/4x18 PN 10 do 110°C radiátorů typu VK | kus | 60 |  | 0 | CS ÚRS 2023 02 |  | základní |  | 0 | 0.0007 | 0.042 | 0 | 0 | 16 | K | 3 | ROZPOCET | 0 | 0 | 0 | 0 | 0 | 1 | 0 | 16 | 706663423
| PP |  | Šroubení připojovací armatury radiátorů VK PN 10 do 110°C, regulační uzavíratelné rohové G 3/4 x 18 | [14 empty] | PP | 3
23 | M | TCE.8740436R | Připojovací šroubení pro VK 1/2"x3/4" rohové | kus | 120 |  | 0 |  |  | základní |  | 0 | 0.00028 | 0.0336 | 0 | 0 | 32 | M | 3 | ROZPOCET | 0 | 0 | 0 | 0 | 0 | 1 | 0 | 16 | 262776628
| PP |  | Připojovací šroubení pro VK 1/2"x3/4" rohové | [14 empty] | PP | 3
24 | K | 734222812 | Ventil závitový termostatický přímý G 1/2 PN 16 do 110°C s ruční hlavou chromovaný | kus | 60 |  | 0 | CS ÚRS 2023 02 |  | základní |  | 0 | 0.00029 | 0.0174 | 0 | 0 | 16 | K | 3 | ROZPOCET | 0 | 0 | 0 | 0 | 0 | 1 | 0 | 16 | -1126692731
| PP |  | Ventily regulační závitové termostatické, s hlavicí ručního ovládání PN 16 do 110°C přímé chromované G 1/2 | [14 empty] | PP | 3
| D | 730.5 | Vybavení kotelny - Armatury, zařízení vč. dodávky, montáže a příslušenství |  |  |  | 0 |  |  |  |  | 0 |  | 0.26714 |  | 0 | 2 | D | 2 | ROZPOCET | [6 empty] | 0
25 | K | 734163444 | Filtr DN 32 PN 40 do 400°C z uhlíkové oceli s vypouštěcí přírubou | soubor | 1 |  | 0 | CS ÚRS 2023 02 |  | základní |  | 0 | 0.01155 | 0.01155 | 0 | 0 | 16 | K | 3 | ROZPOCET | 0 | 0 | 0 | 0 | 0 | 1 | 0 | 16 | -93254007
| PP |  | Filtry z uhlíkové oceli s čístícím víkem nebo vypouštěcí zátkou PN 40 do 400°C DN 32 | [14 empty] | PP | 3
26 | K | 734163445 | Filtr DN 40 PN 40 do 400°C z uhlíkové oceli s vypouštěcí přírubou | soubor | 2 |  | 0 | CS ÚRS 2023 02 |  | základní |  | 0 | 0.01371 | 0.02742 | 0 | 0 | 16 | K | 3 | ROZPOCET | 0 | 0 | 0 | 0 | 0 | 1 | 0 | 16 | -1952565941
| PP |  | Filtry z uhlíkové oceli s čístícím víkem nebo vypouštěcí zátkou PN 40 do 400°C DN 40 | [14 empty] | PP | 3
27 | K | 734163447 | Filtr DN 65 PN 40 do 400°C z uhlíkové oceli s vypouštěcí přírubou | soubor | 3 |  | 0 | CS ÚRS 2023 02 |  | základní |  | 0 | 0.02658 | 0.07974 | 0 | 0 | 16 | K | 3 | ROZPOCET | 0 | 0 | 0 | 0 | 0 | 1 | 0 | 16 | 186902916
| PP |  | Filtry z uhlíkové oceli s čístícím víkem nebo vypouštěcí zátkou PN 40 do 400°C DN 65 | [14 empty] | PP | 3
28 | K | 734291123 | Kohout plnící a vypouštěcí G 1/2 PN 10 do 140°C závitový | kus | 8 |  | 0 | CS ÚRS 2023 02 |  | základní |  | 0 | 0.00022 | 0.00176 | 0 | 0 | 16 | K | 3 | ROZPOCET | 0 | 0 | 0 | 0 | 0 | 1 | 0 | 16 | 527366248
| PP |  | Ostatní armatury kohouty plnicí a vypouštěcí PN 10 do 90°C G 1/2 | [14 empty] | PP | 3
29 | K | 734242415 | Ventil závitový zpětný přímý G 5/4 PN 16 do 140°C | kus | 1 |  | 0 | CS ÚRS 2023 02 |  | základní |  | 0 | 0.00084 | 0.00084 | 0 | 0 | 16 | K | 3 | ROZPOCET | 0 | 0 | 0 | 0 | 0 | 1 | 0 | 16 | 385409092
| PP |  | Ventily zpětné závitové PN 16 do 140°C přímé G 5/4 | [14 empty] | PP | 3
30 | K | 734242416 | Ventil závitový zpětný přímý G 6/4 PN 16 do 140°C | kus | 2 |  | 0 | CS ÚRS 2023 02 |  | základní |  | 0 | 0.00052 | 0.00104 | 0 | 0 | 16 | K | 3 | ROZPOCET | 0 | 0 | 0 | 0 | 0 | 1 | 0 | 16 | -310268002
| PP |  | Ventily zpětné závitové PN 16 do 140°C přímé G 6/4 | [14 empty] | PP | 3
31 | K | 734242418 | Ventil závitový zpětný přímý G 2 1/2 PN 16 do 110°C | kus | 3 |  | 0 | CS ÚRS 2023 02 |  | základní |  | 0 | 0.00136 | 0.00408 | 0 | 0 | 16 | K | 3 | ROZPOCET | 0 | 0 | 0 | 0 | 0 | 1 | 0 | 16 | -1565318691
| PP |  | Ventily zpětné závitové PN 16 do 110°C přímé G 2 1/2 | [14 empty] | PP | 3
32 | K | 734292717 | Kohout kulový přímý G 1 1/2 PN 42 do 185°C vnitřní závit | kus | 9 |  | 0 | CS ÚRS 2023 02 |  | základní |  | 0 | 0.00107 | 0.00963 | 0 | 0 | 16 | K | 3 | ROZPOCET | 0 | 0 | 0 | 0 | 0 | 1 | 0 | 16 | 362146090
| PP |  | Ostatní armatury kulové kohouty PN 42 do 185°C přímé vnitřní závit G 1 1/2 | [14 empty] | PP | 3
33 | K | 734292716 | Kohout kulový přímý G 1 1/4 PN 42 do 185°C vnitřní závit | kus | 2 |  | 0 | CS ÚRS 2023 02 |  | základní |  | 0 | 0.0007 | 0.0014 | 0 | 0 | 16 | K | 3 | ROZPOCET | 0 | 0 | 0 | 0 | 0 | 1 | 0 | 16 | 1163112778
| PP |  | Ostatní armatury kulové kohouty PN 42 do 185°C přímé vnitřní závit G 1 1/4 | [14 empty] | PP | 3
34 | K | 734292719 | Kohout kulový přímý G 2 1/2 PN 42 do 185°C vnitřní závit | kus | 9 |  | 0 | CS ÚRS 2023 02 |  | základní |  | 0 | 0.00315 | 0.02835 | 0 | 0 | 16 | K | 3 | ROZPOCET | 0 | 0 | 0 | 0 | 0 | 1 | 0 | 16 | 1375362394
| PP |  | Ostatní armatury kulové kohouty PN 42 do 185°C přímé vnitřní závit G 2 1/2 | [14 empty] | PP | 3
35 | K | 734292721 | Kohout kulový přímý G 4 PN 42 do 185°C vnitřní závit | kus | 4 |  | 0 | CS ÚRS 2023 02 |  | základní |  | 0 | 0.00667 | 0.02668 | 0 | 0 | 16 | K | 3 | ROZPOCET | 0 | 0 | 0 | 0 | 0 | 1 | 0 | 16 | -503551863
| PP |  | Ostatní armatury kulové kohouty PN 42 do 185°C přímé vnitřní závit G 4 | [14 empty] | PP | 3
36 | K | 734211120 | Ventil závitový odvzdušňovací G 1/2 PN 14 do 120°C automatický | kus | 6 |  | 0 | CS ÚRS 2023 02 |  | základní |  | 0 | 0.00024 | 0.00144 | 0 | 0 | 16 | K | 3 | ROZPOCET | 0 | 0 | 0 | 0 | 0 | 1 | 0 | 16 | 500966904
| PP |  | Ventily odvzdušňovací závitové automatické PN 14 do 120°C G 1/2 | [14 empty] | PP | 3
37 | K | 734220125 | Ventil závitový regulační přímý G 5/4 PN 25 do 120°C vyvažovací s vypouštěním | kus | 2 |  | 0 | CS ÚRS 2023 02 |  | základní |  | 0 | 0.00122 | 0.00244 | 0 | 0 | 16 | K | 3 | ROZPOCET | 0 | 0 | 0 | 0 | 0 | 1 | 0 | 16 | -1903043118
| PP |  | Ventily regulační závitové vyvažovací přímé s vypouštěním PN 25 do 120°C G 5/4 | [14 empty] | PP | 3
38 | K | 734220127 | Ventil závitový regulační přímý G 2 PN 25 do 120°C vyvažovací s vypouštěním | kus | 1 |  | 0 | CS ÚRS 2023 02 |  | základní |  | 0 | 0.00233 | 0.00233 | 0 | 0 | 16 | K | 3 | ROZPOCET | 0 | 0 | 0 | 0 | 0 | 1 | 0 | 16 | 455060869
| PP |  | Ventily regulační závitové vyvažovací přímé s vypouštěním PN 25 do 120°C G 2 | [14 empty] | PP | 3
39 | K | 73422012R | Ventil závitový regulační přímý G 3 PN 25 do 120°C vyvažovací s vypouštěním | kus | 1 |  | 0 |  |  | základní |  | 0 | 0.00233 | 0.00233 | 0 | 0 | 16 | K | 3 | ROZPOCET | 0 | 0 | 0 | 0 | 0 | 1 | 0 | 16 | 1528261543
| PP |  | Ventily regulační závitové vyvažovací přímé s vypouštěním PN 25 do 120°C G 3 | [14 empty] | PP | 3
40 | K | 734295025 | Směšovací ventil otopných a chladicích systémů závitový třícestný G 2" se servomotorem | kus | 2 |  | 0 | CS ÚRS 2023 02 |  | základní |  | 0 | 0.0034 | 0.0068 | 0 | 0 | 16 | K | 3 | ROZPOCET | 0 | 0 | 0 | 0 | 0 | 1 | 0 | 16 | 1199057535
| PP |  | Směšovací armatury otopných a chladících systémů ventily závitové PN 10 T= 120°C třícestné se servomotorem G 2 | [14 empty] | PP | 3
41 | K | 732422216 | Čerpadlo teplovodní mokroběžné přírubové DN 40 výtlak do 12 m průtok 16 m3/h jednodílné pro vytápění | soubor | 1 |  | 0 | CS ÚRS 2023 02 |  | základní |  | 0 | 0.02154 | 0.02154 | 0 | 0 | 16 | K | 3 | ROZPOCET | 0 | 0 | 0 | 0 | 0 | 1 | 0 | 16 | 19081178
| PP |  | Čerpadla teplovodní mokroběžná přírubová oběhová pro teplovodní vytápění jednodílná PN 6/10, do 110°C DN příruby/dopravní výška H (m) - čerpací výkon Q (m3/h) DN 40/ do 12,0 m / 16,0 m3/h | [14 empty] | PP | 3
42 | K | 732421422 | Čerpadlo teplovodní mokroběžné závitové oběhové DN 25 výtlak do 10,0 m průtok 8,0 m3/h PN 10 pro vytápění | soubor | 1 |  | 0 | CS ÚRS 2023 02 |  | základní |  | 0 | 0.00518 | 0.00518 | 0 | 0 | 16 | K | 3 | ROZPOCET | 0 | 0 | 0 | 0 | 0 | 1 | 0 | 16 | 465017552
| PP |  | Čerpadla teplovodní mokroběžná závitová oběhová pro teplovodní vytápění (elektronicky řízená) PN 10, do 110°C DN přípojky/dopravní výška H (m) - čerpací výkon Q (m3/h) DN 25 / do 10,0 m / 8,0 m3/h | [14 empty] | PP | 3
43 | K | 732421305 | Čerpadlo teplovodní mokroběžné závitové oběhové DN 25 výtlak do 12,0 m průtok 11,0 m3/h PN 16 pro vytápění | soubor | 1 |  | 0 | CS ÚRS 2023 02 |  | základní |  | 0 | 0.00928 | 0.00928 | 0 | 0 | 16 | K | 3 | ROZPOCET | 0 | 0 | 0 | 0 | 0 | 1 | 0 | 16 | 2001259793
| PP |  | Čerpadla teplovodní mokroběžná závitová oběhová pro teplovodní vytápění (elektronicky řízená) PN 16, do 110°C DN přípojky/dopravní výška H (m) - čerpací výkon Q (m3/h) DN 25 / do 12,0 m / 11,0 m3/h | [14 empty] | PP | 3
44 | K | 732421210 | Čerpadlo teplovodní mokroběžné závitové cirkulační DN 32 výtlak do 8,0 m průtok 10,0 m3/h pro TUV | soubor | 1 |  | 0 | CS ÚRS 2023 02 |  | základní |  | 0 | 0.00599 | 0.00599 | 0 | 0 | 16 | K | 3 | ROZPOCET | 0 | 0 | 0 | 0 | 0 | 1 | 0 | 16 | 265456358
| PP |  | Čerpadla teplovodní mokroběžná závitová cirkulační pro TUV (elektronicky řízená) PN 10, do 80°C DN přípojky/dopravní výška H (m) - čerpací výkon Q (m3/h) DN 32 / do 8,0 m / 10,0 m3/h | [14 empty] | PP | 3
45 | K | 7342950K1 | Směšovací ventil dvoucestný DN 40 | ks | 1 |  | 0 |  |  | základní |  | 0 | 0 | 0 | 0 | 0 | 16 | K | 3 | ROZPOCET | 0 | 0 | 0 | 0 | 0 | 1 | 0 | 16 | -304983221
| PP |  | Směšovací ventil dvoucestný DN 40 | [14 empty] | PP | 3
46 | K | 734411117 | Teploměr technický s pevným stonkem a jímkou zadní připojení průměr 80 mm délky 100 mm | kus | 6 |  | 0 | CS ÚRS 2023 02 |  | základní |  | 0 | 0.00053 | 0.00318 | 0 | 0 | 16 | K | 3 | ROZPOCET | 0 | 0 | 0 | 0 | 0 | 1 | 0 | 16 | 127061658
| PP |  | Teploměry technické s pevným stonkem a jímkou zadní připojení (axiální) průměr 80 mm délka stonku 100 mm | [14 empty] | PP | 3
47 | K | 7344211R1 | Tlakoměr s pevným stonkem a zpětnou klapkou tlak 0-25 bar průměr 63 mm spodní připojení | kus | 6 |  | 0 |  |  | základní |  | 0 | 0.00147 | 0.00882 | 0 | 0 | 16 | K | 3 | ROZPOCET | 0 | 0 | 0 | 0 | 0 | 1 | 0 | 16 | 520785017
| PP |  | Tlakoměry s pevným stonkem a zpětnou klapkou spodní připojení (radiální) tlaku 0–16 bar průměru 63 mm | [14 empty] | PP | 3
48 | K | 7344241R2 | Pojistný ventil DN 25, 8 bar | ks | 1 |  | 0 |  |  | základní |  | 0 | 0 | 0 | 0 | 0 | 16 | K | 3 | ROZPOCET | 0 | 0 | 0 | 0 | 0 | 1 | 0 | 16 | -713644265
| PP |  | Pojistný ventil DN 25, 8 bar | [14 empty] | PP | 3
49 | K | 7344121K1 | Měřič tepla kompaktní Qn 10, DN 50 | ks | 3 |  | 0 |  |  | základní |  | 0 | 0 | 0 | 0 | 0 | 16 | K | 3 | ROZPOCET | 0 | 0 | 0 | 0 | 0 | 1 | 0 | 16 | 2065296813
| PP |  | Měřič tepla kompaktní Qn 10, DN 50 | [14 empty] | PP | 3
50 | K | 7321113R1 | Oddělený rozdělovač/sběrač, DN 200, vč. montáže, příslušenství a kotvení | kus | 2 |  | 0 |  |  | základní |  | 0 | 0 | 0 | 0 | 0 | 16 | K | 3 | ROZPOCET | 0 | 0 | 0 | 0 | 0 | 1 | 0 | 16 | -1917448668
| PP |  | Oddělený rozdělovač/sběrač, DN 200, vč. montáže, příslušenství a kotvení | [14 empty] | PP | 3
51 | K | 732331104 | Nádoba tlaková expanzní pro solární, topnou a chladící soustavu s membránou závitové připojení PN 1,0 o objemu 25 l | soubor | 1 |  | 0 | CS ÚRS 2023 02 |  | základní |  | 0 | 0.00532 | 0.00532 | 0 | 0 | 16 | K | 3 | ROZPOCET | 0 | 0 | 0 | 0 | 0 | 1 | 0 | 16 | -82549306
| PP |  | Nádoby expanzní tlakové pro solární, topné a chladicí soustavy s membránou bez pojistného ventilu se závitovým připojením PN 1,0 o objemu 25 l | [14 empty] | PP | 3
| D | 730.6 | VZT-před směšovací sestavou |  |  |  | 0 |  |  |  |  | 0 |  | 0.00618 |  | 0 | 2 | D | 2 | ROZPOCET | [6 empty] | 0
52 | K | 734211120 | Ventil závitový odvzdušňovací G 1/2 PN 14 do 120°C automatický | kus | 2 |  | 0 | CS ÚRS 2023 02 |  | základní |  | 0 | 0.00024 | 0.00048 | 0 | 0 | 16 | K | 3 | ROZPOCET | 0 | 0 | 0 | 0 | 0 | 1 | 0 | 16 | 554112056
| PP |  | Ventily odvzdušňovací závitové automatické PN 14 do 120°C G 1/2 | [14 empty] | PP | 3
53 | K | 734291123 | Kohout plnící a vypouštěcí G 1/2 PN 10 do 140°C závitový | kus | 4 |  | 0 | CS ÚRS 2023 02 |  | základní |  | 0 | 0.00022 | 0.00088 | 0 | 0 | 16 | K | 3 | ROZPOCET | 0 | 0 | 0 | 0 | 0 | 1 | 0 | 16 | -960082986
| PP |  | Ostatní armatury kohouty plnicí a vypouštěcí PN 10 do 90°C G 1/2 | [14 empty] | PP | 3
54 | K | 734292713 | Kohout kulový přímý G 1/2 PN 42 do 185°C vnitřní závit | kus | 2 |  | 0 | CS ÚRS 2023 02 |  | základní |  | 0 | 0.00021 | 0.00042 | 0 | 0 | 16 | K | 3 | ROZPOCET | 0 | 0 | 0 | 0 | 0 | 1 | 0 | 16 | 1164712988
| PP |  | Ostatní armatury kulové kohouty PN 42 do 185°C přímé vnitřní závit G 1/2 | [14 empty] | PP | 3
55 | K | 734292714 | Kohout kulový přímý G 3/4 PN 42 do 185°C vnitřní závit | kus | 2 |  | 0 | CS ÚRS 2023 02 |  | základní |  | 0 | 0.00034 | 0.00068 | 0 | 0 | 16 | K | 3 | ROZPOCET | 0 | 0 | 0 | 0 | 0 | 1 | 0 | 16 | -430053175
| PP |  | Ostatní armatury kulové kohouty PN 42 do 185°C přímé vnitřní závit G 3/4 | [14 empty] | PP | 3
56 | K | 734209114 | Montáž armatury závitové s dvěma závity G 3/4 | kus | 2 |  | 0 | CS ÚRS 2023 02 |  | základní |  | 0 | 0.0001 | 0.0002 | 0 | 0 | 16 | K | 3 | ROZPOCET | 0 | 0 | 0 | 0 | 0 | 1 | 0 | 16 | 1039372630
| PP |  | Montáž závitových armatur se 2 závity G 3/4 (DN 20) | [14 empty] | PP | 3
57 | K | 734209113R | Montáž armatury závitové s dvěma závity G 1/2 | kus | 2 |  | 0 | CS ÚRS 2023 02 |  | základní |  | 0 | 8e-05 | 0.00016 | 0 | 0 | 16 | K | 3 | ROZPOCET | 0 | 0 | 0 | 0 | 0 | 1 | 0 | 16 | 349095466
| PP |  | Montáž závitových armatur se 2 závity G 1/2 (DN 15) | [14 empty] | PP | 3
58 | M | 6000052500 | Vyvažovací ventil STAD DN 20 s vypouštěním PN25 | kus | 2 |  | 0 |  |  | základní |  | 0 | 0.00064 | 0.00128 | 0 | 0 | 32 | M | 3 | ROZPOCET | 0 | 0 | 0 | 0 | 0 | 1 | 0 | 16 | 692137261
| PP |  | Vyvažovací ventil STAD DN 20 s vypouštěním PN25 | [14 empty] | PP | 3
59 | M | 6000052489 | Vyvažovací ventil STAD DN 15 s vypouštěním PN25 | kus | 2 |  | 0 |  |  | základní |  | 0 | 0.00064 | 0.00128 | 0 | 0 | 32 | M | 3 | ROZPOCET | 0 | 0 | 0 | 0 | 0 | 1 | 0 | 16 | 567455844
| PP |  | Vyvažovací ventil STAD DN 15 s vypouštěním PN25 | [14 empty] | PP | 3
60 | K | 734209113 | Montáž armatury závitové s dvěma závity G 1/2 | kus | 10 |  | 0 | CS ÚRS 2023 02 |  | základní |  | 0 | 8e-05 | 0.0008 | 0 | 0 | 16 | K | 3 | ROZPOCET | 0 | 0 | 0 | 0 | 0 | 1 | 0 | 16 | 1747018217
| PP |  | Montáž závitových armatur se 2 závity G 1/2 (DN 15) | [14 empty] | PP | 3
61 | K | 734.VZT.D01 | Připojení směšovací sestavy k VZT jednotce | kus | 2 |  | 0 |  |  | základní |  | 0 | 0 | 0 | 0 | 0 | 16 | K | 3 | ROZPOCET | 0 | 0 | 0 | 0 | 0 | 1 | 0 | 16 | -1000799253
| PP |  | Připojení směšovací sestavy k teplovodnímu výměníku sestavy TUV | [14 empty] | PP | 3
| D | 730.7 | Demontáže - potrubí, izloace, armatury, otopná tělesa, vč. likvidace |  |  |  | 0 |  |  |  |  | 0 |  | 0.0274 |  | 9.576 | 2 | D | 1 | ROZPOCET | [6 empty] | 0
62 | K | 7313918R | Vypuštění vody z otopného systému | soub | 1 |  | 0 |  |  | základní |  | 0 | 0 | 0 | 0 | 0 | 16 | K | 2 | ROZPOCET | 0 | 0 | 0 | 0 | 0 | 1 | 0 | 16 | -1168094053
| PP |  | Vypuštění vody z otopného systému | [14 empty] | PP | 2
63 | K | 735111810 | Demontáž otopného tělesa litinového článkového | m2 | 30 |  | 0 | CS ÚRS 2023 02 |  | základní |  | 0 | 0 | 0 | 0.0238 | 0.714 | 16 | K | 2 | ROZPOCET | 0 | 0 | 0 | 0 | 0 | 1 | 0 | 16 | -974645732
| PP |  | Demontáž otopných těles litinových článkových | [14 empty] | PP | 2
64 | K | 733120815 | Demontáž potrubí ocelového hladkého D do 38 | m | 400 |  | 0 | CS ÚRS 2023 02 |  | základní |  | 0 | 4e-05 | 0.016 | 0.00254 | 1.016 | 16 | K | 2 | ROZPOCET | 0 | 0 | 0 | 0 | 0 | 1 | 0 | 16 | -1456250948
| PP |  | Demontáž potrubí z trubek ocelových hladkých Ø do 38 | [14 empty] | PP | 2
65 | K | 733120819 | Demontáž potrubí ocelového hladkého D přes 38 do 60,3 | m | 100 |  | 0 | CS ÚRS 2023 02 |  | základní |  | 0 | 5e-05 | 0.005 | 0.00473 | 0.473 | 16 | K | 2 | ROZPOCET | 0 | 0 | 0 | 0 | 0 | 1 | 0 | 16 | 79793911
| PP |  | Demontáž potrubí z trubek ocelových hladkých Ø přes 38 do 60,3 | [14 empty] | PP | 2
66 | K | 733120832 | Demontáž potrubí ocelového hladkého D přes 89 do 133 | m | 50 |  | 0 | CS ÚRS 2023 02 |  | základní |  | 0 | 0.0001 | 0.005 | 0.01384 | 0.692 | 16 | K | 2 | ROZPOCET | 0 | 0 | 0 | 0 | 0 | 1 | 0 | 16 | -1770529617
| PP |  | Demontáž potrubí z trubek ocelových hladkých Ø přes 89 do 133 | [14 empty] | PP | 2
67 | K | 734100821 | Demontáž armatury přírubové se třemi přírubami DN do 50 | kus | 50 |  | 0 | CS ÚRS 2023 02 |  | základní |  | 0 | 2e-05 | 0.001 | 0.035 | 1.75 | 16 | K | 2 | ROZPOCET | 0 | 0 | 0 | 0 | 0 | 1 | 0 | 16 | 1126497921
| PP |  | Demontáž armatur přírubových se třemi přírubami do DN 50 | [14 empty] | PP | 2
68 | K | 734100822 | Demontáž armatury přírubové se třemi přírubami DN přes 50 do 100 | kus | 20 |  | 0 | CS ÚRS 2023 02 |  | základní |  | 0 | 2e-05 | 0.0004 | 0.054 | 1.08 | 16 | K | 2 | ROZPOCET | 0 | 0 | 0 | 0 | 0 | 1 | 0 | 16 | 756811431
| PP |  | Demontáž armatur přírubových se třemi přírubami přes 50 do DN 100 | [14 empty] | PP | 2
69 | K | 713460811 | Odstranění izolace tepelné potrubí a ohybů skružemi na tmel tl do 50 mm | m | 400 |  | 0 | CS ÚRS 2023 02 |  | základní |  | 0 | 0 | 0 | 0.00539 | 2.156 | 16 | K | 2 | ROZPOCET | 0 | 0 | 0 | 0 | 0 | 1 | 0 | 16 | 354554611
| PP |  | Odstranění tepelné izolace potrubí, ohybů a armatur tvarovkami nebo deskami skružemi z lehčených hmot připevněnými na tmel potrubí a ohybů, tloušťka izolace do 50 mm | [14 empty] | PP | 2
70 | K | 713460813 | Odstranění izolace tepelné potrubí a ohybů skružemi na tmel tl přes 50 mm | m | 150 |  | 0 | CS ÚRS 2023 02 |  | základní |  | 0 | 0 | 0 | 0.0113 | 1.695 | 16 | K | 2 | ROZPOCET | 0 | 0 | 0 | 0 | 0 | 1 | 0 | 16 | 491021944
| PP |  | Odstranění tepelné izolace potrubí, ohybů a armatur tvarovkami nebo deskami skružemi z lehčených hmot připevněnými na tmel potrubí a ohybů, tloušťka izolace přes 50 mm | [14 empty] | PP | 2
| D | OST | Ostatní |  |  |  | 0 |  |  |  |  | 0 |  | 0 |  | 0 | 2 | D | 1 | ROZPOCET | [6 empty] | 0
71 | K | OST1 | Dokumentace skutečného provedení stavby | kus | 1 |  | 0 | CS ÚRS 2023 02 |  | základní |  | 0 | 0 | 0 | 0 | 0 | 16 | K | 2 | ROZPOCET | 0 | 0 | 0 | 0 | 0 | 1 | 0 | 16 | -798286727
| PP |  | Dokumentace skutečného provedení stavby | [14 empty] | PP | 2
72 | K | 998731201K1 | Přesun hmot pro vytápění stanovený procentní sazbou (%) z ceny vodorovná dopravní vzdálenost do 50 m v objektech výšky do 6 m | % |  |  | 0 |  |  | základní |  | 0 | 0 | 0 | 0 | 0 | 16 | K | 2 | ROZPOCET | 0 | 0 | 0 | 0 | 0 | 1 | 0 | 16 | -811068815
| PP |  | Přesun hmot pro vytápění stanovený procentní sazbou (%) z ceny vodorovná dopravní vzdálenost do 50 m v objektech výšky do 6 m | [14 empty] | PP | 2
73 | K | OST10 | Protipožární ucpávky | soub | 1 |  | 0 |  |  | základní |  | 0 | 0 | 0 | 0 | 0 | 16 | K | 2 | ROZPOCET | 0 | 0 | 0 | 0 | 0 | 1 | 0 | 16 | 1337456817
| PP |  | Protipožární ucpávky | [14 empty] | PP | 2
74 | K | OST2 | Spojovací a kotevní materiál | % |  |  | 0 |  |  | základní |  | 0 | 0 | 0 | 0 | 0 | 16 | K | 2 | ROZPOCET | 0 | 0 | 0 | 0 | 0 | 1 | 0 | 16 | 1511644745
| PP |  | Spojovací a kotevní materiál | [14 empty] | PP | 2
75 | K | OST3 | Zkouška v rámci montážních prací - Topná zkouška | h | 72 |  | 0 |  |  | základní |  | 0 | 0 | 0 | 0 | 0 | 16 | K | 2 | ROZPOCET | 0 | 0 | 0 | 0 | 0 | 1 | 0 | 16 | 405881561
| PP |  | Zkouška v rámci montážních prací - Topná zkouška | [14 empty] | PP | 2
76 | K | OST4 | Zkouška v rámci montážních prací - Tlaková zkouška | kpl | 1 |  | 0 |  |  | základní |  | 0 | 0 | 0 | 0 | 0 | 16 | K | 2 | ROZPOCET | 0 | 0 | 0 | 0 | 0 | 1 | 0 | 16 | -1236434258
| PP |  | Zkouška v rámci montážních prací - Tlaková zkouška | [14 empty] | PP | 2
77 | K | OST5 | Stavební přípomoce | kpl | 1 |  | 0 |  |  | základní |  | 0 | 0 | 0 | 0 | 0 | 16 | K | 2 | ROZPOCET | 0 | 0 | 0 | 0 | 0 | 1 | 0 | 16 | 323852230
| PP |  | Stavební přípomoce, režie, přesun hmot | [14 empty] | PP | 2
78 | K | OST6 | Napojení na stávající potrubí | kus | 8 |  | 0 |  |  | základní |  | 0 | 0 | 0 | 0 | 0 | 16 | K | 2 | ROZPOCET | 0 | 0 | 0 | 0 | 0 | 1 | 0 | 16 | 443853658
| PP |  | Napojení na stávající potrubí | [14 empty] | PP | 2
79 | K | OST7 | Montáž směšovací sestavy pro VZT jednotku | ks | 4 |  | 0 |  |  | základní |  | 0 | 0 | 0 | 0 | 0 | 16 | K | 2 | ROZPOCET | 0 | 0 | 0 | 0 | 0 | 1 | 0 | 16 | -1819485918
| PP |  | Montáž směšovací sestavy pro VZT jednotku (směšovací sestava je dodávkou profese VZT) | [14 empty] | PP | 2
80 | K | OST12 | Oplechování, izolace potrubí na střeše | soub | 1 |  | 0 |  |  | základní |  | 0 | 0 | 0 | 0 | 0 | 16 | K | 2 | ROZPOCET | 0 | 0 | 0 | 0 | 0 | 1 | 0 | 16 | -1033225044
| PP |  | Oplechování, izolace potrubí na střeše, Před VZT jednotkou | [14 empty] | PP | 2

## D.1.4.B - Chlazení
{3f6e5748-a870-4c2b-9b21-982ba4fb1002}
2
| KRYCÍ LIST SOUPISU PRACÍ | [7 empty] | v --- níže se nacházejí doplnkové a pomocné údaje k sestavám --- v | [8 empty] | False
Stavba:
ZŠ Švermova - přestavba bazénové vany
Objekt:
D.1.4.B - Chlazení
| KSO: |  |  |  |  | CC-CZ:
| Místo: |  | Švermova 403/40, Liberec 10 |  |  | Datum: | 2. 8. 2023
| Zadavatel: |  |  |  |  | IČ:
|  | Město Liberec |  |  |  | DIČ:
| Uchazeč: |  |  |  |  | IČ: | Vyplň údaj
|  | Vyplň údaj |  |  |  | DIČ: | Vyplň údaj
| Projektant: |  |  |  |  | IČ:
|  | DIGITRONIC CZ s.r.o. |  |  |  | DIČ:
| Zpracovatel: |  |  |  |  | IČ:
|  | Fléglová, Vanický |  |  |  | DIČ:
Poznámka:
| Cena bez DPH | [5 empty] | 0
|  |  | Základ daně |  |  | Sazba daně | Výše daně
| DPH | základní | 0 |  |  | 21% | 0
|  | snížená | 0 |  |  | 15% | 0
|  | zákl. přenesená | 0 |  |  | 21% | 0
|  | sníž. přenesená | 0 |  |  | 15% | 0
|  | nulová | 0 |  |  | 0% | 0
| Cena s DPH |  |  | v | CZK |  | 0
| Projektant |  |  | Zpracovatel
| Datum a podpis: |  | Razítko | Datum a podpis: |  |  | Razítko
| Objednavatel |  |  | Uchazeč
| Datum a podpis: |  | Razítko | Datum a podpis: |  |  | Razítko
REKAPITULACE ČLENĚNÍ SOUPISU PRACÍ
Stavba:
ZŠ Švermova - přestavba bazénové vany
Objekt:
D.1.4.B - Chlazení
Místo: |  |  | Švermova 403/40, Liberec 10 |  |  | Datum: | 2. 8. 2023
Zadavatel: |  |  | Město Liberec |  |  | Projektant: | DIGITRONIC CZ s.r.o.
Uchazeč: |  |  | Vyplň údaj |  |  | Zpracovatel: | Fléglová, Vanický
Kód dílu - Popis | [6 empty] | Cena celkem [CZK]
Náklady ze soupisu prací | [6 empty] | 0 | [11 empty] | -1
| 751 - Chlazení | [5 empty] | 0
| Zař.č.1 - Zdroj chlazení pro VZT | [5 empty] | 0
| OST - Ostatní | [5 empty] | 0
SOUPIS PRACÍ
Stavba:
ZŠ Švermova - přestavba bazénové vany
Objekt:
D.1.4.B - Chlazení
Místo: |  |  | Švermova 403/40, Liberec 10 |  |  | Datum: | 2. 8. 2023
Zadavatel: |  |  | Město Liberec |  |  | Projektant: | DIGITRONIC CZ s.r.o.
Uchazeč: |  |  | Vyplň údaj |  |  | Zpracovatel: | Fléglová, Vanický
PČ | Typ | Kód | Popis | MJ | Množství | J.cena [CZK] | Cena celkem [CZK] | Cenová soustava |  | DPH | J. Nh [h] | Nh celkem [h] | J. hmotnost [t] | Hmotnost celkem [t] | J. suť [t] | Suť Celkem [t]
Náklady soupisu celkem | [6 empty] | 0 |  |  |  |  | 0 |  | 0.0261 |  | 0 |  | D | -1 | [10 empty] | 0
| D | 751 | Chlazení |  |  |  | 0 |  |  |  |  | 0 |  | 0.0261 |  | 0 | 2 | D | 0 |  |  |  | ROZPOCET | [6 empty] | 0
| D | Zař.č.1 | Zdroj chlazení pro VZT |  |  |  | 0 |  |  |  |  | 0 |  | 0.0256 |  | 0 | 2 | D | 1 |  |  |  | ROZPOCET | [6 empty] | 0
1 | K | 751741112 | Montáž kompaktního chladiče - trojfázové napájení | kus | 1 |  | 0 | CS ÚRS 2023 02 |  | základní |  | 0 | 0 | 0 | 0 | 0 | 16 | K | 2 |  |  |  | ROZPOCET | 0 | 0 | 0 | 0 | 0 | 1 | 0 | 16 | 1188157916
| PP |  | Montáž chladiče kompaktního, napájení trojfázové | [14 empty] | PP | 2
2 | M | RMAT0001 | Venkovní kondenzační jednotka do výkonu 15 kW vč. příslušenství, viz. specifikace jednotky | kus | 1 |  | 0 |  |  | základní |  | 0 | 0 | 0 | 0 | 0 | 32 | M | 2 |  |  |  | ROZPOCET | 0 | 0 | 0 | 0 | 0 | 1 | 0 | 16 | 442930892
| PP |  | Venkovní kondenzační jednotka do výkonu 15 kW vč. příslušenství viz specifikace jednotky | [14 empty] | PP | 2
| P |  | Poznámka k položce: Součást příslušenství je ovladač, řícící box pro VZT a el. deska pro napojení na MaR. | [14 empty] | P | 2
3 | K | 751791123 | Montáž dvojice napojovacího měděného potrubí předizolovaného 10-16 (3/8" x 5/8") | m | 16 |  | 0 | CS ÚRS 2023 01 |  | základní |  | 0 | 0 | 0 | 0 | 0 | 16 | K | 2 |  |  |  | ROZPOCET | 0 | 0 | 0 | 0 | 0 | 1 | 0 | 16 | -1828978233
| PP |  | Montáž napojovacího potrubí měděného předizolované dvojice, D mm (") 10-16 (3/8"-5/8") | [14 empty] | PP | 2
| VV |  | 13,333*1,2 'Přepočtené koeficientem množství |  | 16 | [12 empty] | VV | 2 | 2 | False | 1 | ROZPOCET
4 | M | 42981915 | trubka dvojitě předizolovaná Cu 3/8" -5/8" (10-16 mm), stěna tl 0,8/1,0mm, izolace 9 mm | m | 16 |  | 0 | CS ÚRS 2023 01 |  | základní |  | 0 | 0.0016 | 0.0256 | 0 | 0 | 128 | M | 2 |  |  |  | ROZPOCET | 0 | 0 | 0 | 0 | 0 | 1 | 0 | 128 | -1559962203
| PP |  | trubka dvojitě předizolovaná Cu 3/8" -5/8" (10-16 mm), stěna tl 0,8/1,0mm, izolace 9 mm | [14 empty] | PP | 2
| D | OST | Ostatní |  |  |  | 0 |  |  |  |  | 0 |  | 0.0005 |  | 0 | 4 | D | 1 |  |  |  | ROZPOCET | [6 empty] | 0
5 | K | 751793001 | Doplnění chladiva do systému | kg | 0.5 |  | 0 | CS ÚRS 2023 01 |  | základní |  | 0 | 0 | 0 | 0 | 0 | 16 | K | 2 |  |  |  | ROZPOCET | 0 | 0 | 0 | 0 | 0 | 1 | 0 | 16 | -1426804495
| PP |  | Doplnění chladiva do systému | [14 empty] | PP | 2
6 | M | 10892004 | chladivo R32 9kg | kg | 0.5 |  | 0 | CS ÚRS 2023 01 |  | základní |  | 0 | 0.001 | 0.0005 | 0 | 0 | 32 | M | 2 |  |  |  | ROZPOCET | 0 | 0 | 0 | 0 | 0 | 1 | 0 | 16 | -1803477111
| PP |  | chladivo R32 9kg | [14 empty] | PP | 2
7 | K | OST.1 | Stavební přípomoce | ks | 1 |  | 0 |  |  | základní |  | 0 | 0 | 0 | 0 | 0 | 16 | K | 2 |  |  |  | ROZPOCET | 0 | 0 | 0 | 0 | 0 | 1 | 0 | 16 | -1369043019
8 | K | Pol47 | Parapetní kanál dutý pro vedení chladiv. do rozměru 100x50 dle dim. potrubí vč. montáže (plast, bílý) | m | 12 |  | 0 |  |  | základní |  | 0 | 0 | 0 | 0 | 0 | 16 | K | 2 |  |  |  | ROZPOCET | 0 | 0 | 0 | 0 | 0 | 1 | 0 | 16 | 563135108
| PP |  | Parapetní kanál dutý pro vedení chladiv. do rozměru 100x50 dle dim. potrubí vč. montáže (plast, bílý) | [14 empty] | PP | 2
9 | K | Pol48 | Komunikační kabeláž | kpl | 1 |  | 0 |  |  | základní |  | 0 | 0 | 0 | 0 | 0 | 16 | K | 2 |  |  |  | ROZPOCET | 0 | 0 | 0 | 0 | 0 | 1 | 0 | 16 | 611283611
| PP |  | Komunikační kabeláž | [14 empty] | PP | 2
10 | K | Pol50 | Přesun hmot | % |  |  | 0 |  |  | základní |  | 0 | 0 | 0 | 0 | 0 | 16 | K | 2 |  |  |  | ROZPOCET | 0 | 0 | 0 | 0 | 0 | 1 | 0 | 16 | -310134701
| PP |  | Přesun hmot | [14 empty] | PP | 2
11 | K | Pol51 | Spojovací a kotevní materiál | % |  |  | 0 |  |  | základní |  | 0 | 0 | 0 | 0 | 0 | 16 | K | 2 |  |  |  | ROZPOCET | 0 | 0 | 0 | 0 | 0 | 1 | 0 | 16 | -2066155081
| PP |  | Spojovací a kotevní materiál | [14 empty] | PP | 2
12 | K | Pol52 | Zprovoznění | ks | 1 |  | 0 |  |  | základní |  | 0 | 0 | 0 | 0 | 0 | 16 | K | 2 |  |  |  | ROZPOCET | 0 | 0 | 0 | 0 | 0 | 1 | 0 | 16 | 1369375027
| PP |  | Zprovoznění | [14 empty] | PP | 2
13 | K | Pol53 | Dokumentace skutečného stavu | ks | 1 |  | 0 |  |  | základní |  | 0 | 0 | 0 | 0 | 0 | 16 | K | 2 |  |  |  | ROZPOCET | 0 | 0 | 0 | 0 | 0 | 1 | 0 | 16 | 84926136
| PP |  | Dokumentace skutečného stavu | [14 empty] | PP | 2

## D.1.4.C - Vzduchotechnika
{3050736e-6526-47dd-b6e4-336492c0642e}
2
| KRYCÍ LIST SOUPISU PRACÍ | [7 empty] | v --- níže se nacházejí doplnkové a pomocné údaje k sestavám --- v | [8 empty] | False
Stavba:
ZŠ Švermova - přestavba bazénové vany
Objekt:
D.1.4.C - Vzduchotechnika
| KSO: |  |  |  |  | CC-CZ:
| Místo: |  | Švermova 403/40, Liberec 10 |  |  | Datum: | 2. 8. 2023
| Zadavatel: |  |  |  |  | IČ:
|  | Město Liberec |  |  |  | DIČ:
| Uchazeč: |  |  |  |  | IČ: | Vyplň údaj
|  | Vyplň údaj |  |  |  | DIČ: | Vyplň údaj
| Projektant: |  |  |  |  | IČ:
|  | DIGITRONIC CZ s.r.o. |  |  |  | DIČ:
| Zpracovatel: |  |  |  |  | IČ:
|  | Fléglová, Vanický |  |  |  | DIČ:
Poznámka:
| Cena bez DPH | [5 empty] | 0
|  |  | Základ daně |  |  | Sazba daně | Výše daně
| DPH | základní | 0 |  |  | 21% | 0
|  | snížená | 0 |  |  | 15% | 0
|  | zákl. přenesená | 0 |  |  | 21% | 0
|  | sníž. přenesená | 0 |  |  | 15% | 0
|  | nulová | 0 |  |  | 0% | 0
| Cena s DPH |  |  | v | CZK |  | 0
| Projektant |  |  | Zpracovatel
| Datum a podpis: |  | Razítko | Datum a podpis: |  |  | Razítko
| Objednavatel |  |  | Uchazeč
| Datum a podpis: |  | Razítko | Datum a podpis: |  |  | Razítko
REKAPITULACE ČLENĚNÍ SOUPISU PRACÍ
Stavba:
ZŠ Švermova - přestavba bazénové vany
Objekt:
D.1.4.C - Vzduchotechnika
Místo: |  |  | Švermova 403/40, Liberec 10 |  |  | Datum: | 2. 8. 2023
Zadavatel: |  |  | Město Liberec |  |  | Projektant: | DIGITRONIC CZ s.r.o.
Uchazeč: |  |  | Vyplň údaj |  |  | Zpracovatel: | Fléglová, Vanický
Kód dílu - Popis | [6 empty] | Cena celkem [CZK]
Náklady ze soupisu prací | [6 empty] | 0 | [11 empty] | -1
| 751 - Vzduchotechnika | [5 empty] | 0
| Zař.č.1 - Větrání učeben | [5 empty] | 0
| Zař.č.2 - Větrání soc. zařízení a šatny | [5 empty] | 0
| OST - Ostatní | [5 empty] | 0
SOUPIS PRACÍ
Stavba:
ZŠ Švermova - přestavba bazénové vany
Objekt:
D.1.4.C - Vzduchotechnika
Místo: |  |  | Švermova 403/40, Liberec 10 |  |  | Datum: | 2. 8. 2023
Zadavatel: |  |  | Město Liberec |  |  | Projektant: | DIGITRONIC CZ s.r.o.
Uchazeč: |  |  | Vyplň údaj |  |  | Zpracovatel: | Fléglová, Vanický
PČ | Typ | Kód | Popis | MJ | Množství | J.cena [CZK] | Cena celkem [CZK] | Cenová soustava |  | DPH | J. Nh [h] | Nh celkem [h] | J. hmotnost [t] | Hmotnost celkem [t] | J. suť [t] | Suť Celkem [t]
Náklady soupisu celkem | [6 empty] | 0 |  |  |  |  | 0 |  | 3.8099 |  | 0 |  | D | -1 | [10 empty] | 0
| D | 751 | Vzduchotechnika |  |  |  | 0 |  |  |  |  | 0 |  | 3.8099 |  | 0 | 4 | D | 0 |  |  |  | ROZPOCET | [6 empty] | 0
| D | Zař.č.1 | Větrání učeben |  |  |  | 0 |  |  |  |  | 0 |  | 3.1007 |  | 0 | 2 | D | 1 |  |  |  | ROZPOCET | [6 empty] | 0
1 | K | 751611117 | Montáž centrální vzduchotechnické jednotky s rekuperací tepla stojaté s výměnou vzduchu přes 5000 do 9000 m3/h | kus | 1 |  | 0 | CS ÚRS 2023 01 |  | základní |  | 0 | 0 | 0 | 0 | 0 | 16 | K | 2 |  |  |  | ROZPOCET | 0 | 0 | 0 | 0 | 0 | 1 | 0 | 16 | 1698701066
| PP |  | Montáž vzduchotechnické jednotky s rekuperací tepla centrální stojaté s výměnou vzduchu přes 5000 do 9000 m3/h | [14 empty] | PP | 2
2 | M | DG.VZT.1.1 | Vzduchotechnická jednotka dle specifikace tech. zprávy vč. příslušenství | kus | 1 |  | 0 |  |  | základní |  | 0 | 0 | 0 | 0 | 0 | 32 | M | 2 |  |  |  | ROZPOCET | 0 | 0 | 0 | 0 | 0 | 1 | 0 | 16 | 1388978901
| PP |  | Vzduchotechnická jednotka dle specifikace tech. zprávy vč. příslušenství součást příslušenství mj. bude: router a switch VAV systému větrání z.u. kondezátu, uzavírací klapky regulace sifon průžné manžety | [14 empty] | PP | 2
3 | K | 751398093R | Montáž VAV regulátoru průtoku D přes 200 mm | kus | 6 |  | 0 |  |  | základní |  | 0 | 0 | 0 | 0 | 0 | 16 | K | 2 |  |  |  | ROZPOCET | 0 | 0 | 0 | 0 | 0 | 1 | 0 | 16 | 524303210
| PP |  | Montáž VAV regulátoru průtoku D přes 200 mm | [14 empty] | PP | 2
4 | M | 42971030R | VAV box pro 800 m3/h vč. regulace a příslušenství | kus | 6 |  | 0 |  |  | základní |  | 0 | 0.0009 | 0.0054 | 0 | 0 | 32 | M | 2 |  |  |  | ROZPOCET | 0 | 0 | 0 | 0 | 0 | 1 | 0 | 16 | 917047706
| PP |  | VAV Box 800 m3/h přívodní část odvodní část regulátor vč. čidla C02 | [14 empty] | PP | 2
5 | K | 751398092R | Montáž VAV regulátoru průtoku D přes 100 do 200 mm | kus | 3 |  | 0 |  |  | základní |  | 0 | 0 | 0 | 0 | 0 | 16 | K | 2 |  |  |  | ROZPOCET | 0 | 0 | 0 | 0 | 0 | 1 | 0 | 16 | -329472372
| PP |  | Montáž VAV regulátoru průtoku D přes 100 do 200 mm | [14 empty] | PP | 2
6 | M | 42971029 | VAV Box 800 m3/h vč.regulace a přislušenství | kus | 3 |  | 0 | CS ÚRS 2023 02 |  | základní |  | 0 | 0.0007 | 0.0021 | 0 | 0 | 32 | M | 2 |  |  |  | ROZPOCET | 0 | 0 | 0 | 0 | 0 | 1 | 0 | 16 | 163680804
| PP |  | VAV Box 800 m3/h přívodní část odvodní část regulátor vč. čidla C02 | [14 empty] | PP | 2
7 | K | 751344124 | Montáž tlumiče hluku pro čtyřhranné potrubí přes 0,450 do 0,600 m2 | kus | 6 |  | 0 | CS ÚRS 2023 02 |  | základní |  | 0 | 0 | 0 | 0 | 0 | 16 | K | 2 |  |  |  | ROZPOCET | 0 | 0 | 0 | 0 | 0 | 1 | 0 | 16 | 1005964299
| PP |  | Montáž tlumičů hluku pro čtyřhranné potrubí, průřezu přes 0,450 do 0,600 m2 | [14 empty] | PP | 2
8 | M | 429760361.2a | tlumič hluku čtyřhranný Pz 600x800x1000mm | kus | 3 |  | 0 |  |  | základní |  | 0 | 0.056 | 0.168 | 0 | 0 | 32 | M | 2 |  |  |  | ROZPOCET | 0 | 0 | 0 | 0 | 0 | 1 | 0 | 16 | -582628963
| PP |  | tlumič hluku čtyřhranný Pz 600x800x1000mm (3xbuňka 200x300, 3xbuňka 200x500mm) | [14 empty] | PP | 2
9 | M | 429760361.2b | tlumič hluku čtyřhranný Pz 600x1000x1000mm | kus | 3 |  | 0 |  |  | základní |  | 0 | 0.056 | 0.168 | 0 | 0 | 32 | M | 2 |  |  |  | ROZPOCET | 0 | 0 | 0 | 0 | 0 | 1 | 0 | 16 | 853435651
| PP |  | tlumič hluku čtyřhranný Pz 600x1000x1000mm (3xbuňka 200x500, 3xbuňka 200x500mm) | [14 empty] | PP | 2
10 | K | 751398056 | Montáž protidešťové žaluzie nebo žaluziové klapky na čtyřhranné potrubí přes 0,750 m2 | kus | 2 |  | 0 | CS ÚRS 2023 02 |  | základní |  | 0 | 0 | 0 | 0 | 0 | 16 | K | 2 |  |  |  | ROZPOCET | 0 | 0 | 0 | 0 | 0 | 1 | 0 | 16 | 47890817
| PP |  | Montáž ostatních zařízení protidešťové žaluzie nebo žaluziové klapky na čtyřhranné potrubí, průřezu přes 0,750 m2 | [14 empty] | PP | 2
11 | M | 42972923R | Protidešťová žaluzie 1250x630 mm Sef=0,47 m2 | kus | 2 |  | 0 |  |  | základní |  | 0 | 0.0109 | 0.0218 | 0 | 0 | 32 | M | 2 |  |  |  | ROZPOCET | 0 | 0 | 0 | 0 | 0 | 1 | 0 | 16 | -2043327601
| PP |  | Protidešťová žaluzie pevnými lamelami včetně rámu a nástříku RAL dle barvy fasády popř. dle požadavku stavby | [14 empty] | PP | 2
12 | K | 751581.630400 | Požární klapka do EIS 60 120s se servopohonem se zpětnou pružinou, 2 koncové snímače 630x400 vč. montáže | kus | 2 |  | 0 |  |  | základní |  | 0 | 0 | 0 | 0 | 0 | 16 | K | 2 |  |  |  | ROZPOCET | 0 | 0 | 0 | 0 | 0 | 1 | 0 | 16 | 1866528808
| PP |  | Požární klapka do EIS 60 120s se servopohonem se zpětnou pružinou, 2 koncové snímače 630x400 vč. montáže | [14 empty] | PP | 2
13 | K | 751581.250 | Požární klapka do EIS 60 120s se servopohonem se zpětnou pružinou, 2 koncové snímače pr.250 mm vč. montáže | kus | 2 |  | 0 |  |  | základní |  | 0 | 0 | 0 | 0 | 0 | 16 | K | 2 |  |  |  | ROZPOCET | 0 | 0 | 0 | 0 | 0 | 1 | 0 | 16 | -772890834
| PP |  | Požární klapka do EIS 60 120s se servopohonem se zpětnou pružinou, 2 koncové snímače pr.250 mm vč. montáže | [14 empty] | PP | 2
14 | K | 751581.800600 | Požární klapka do EIS 60 120s se servopohonem se zpětnou pružinou, 2 koncové snímače 800x600 mm vč. montáže | kus | 2 |  | 0 |  |  | základní |  | 0 | 0 | 0 | 0 | 0 | 16 | K | 2 |  |  |  | ROZPOCET | 0 | 0 | 0 | 0 | 0 | 1 | 0 | 16 | 1904261255
| PP |  | Požární klapka do EIS 60 120s se servopohonem se zpětnou pružinou, 2 koncové snímače 800x600 mm vč. montáže | [14 empty] | PP | 2
15 | K | 751581.630630 | Požární klapka do EIS 60 120s se servopohonem se zpětnou pružinou, 2 koncové snímače 630x630 mm vč. montáže | kus | 1 |  | 0 |  |  | základní |  | 0 | 0 | 0 | 0 | 0 | 16 | K | 2 |  |  |  | ROZPOCET | 0 | 0 | 0 | 0 | 0 | 1 | 0 | 16 | -1688375445
| PP |  | Požární klapka do EIS 60 120s se servopohonem se zpětnou pružinou, 2 koncové snímače 630x630 mm vč. montáže | [14 empty] | PP | 2
16 | K | 751311092 | Montáž vyústi čtyřhranné do čtyřhranného potrubí přes 0,040 do 0,080 m2 | kus | 12 |  | 0 | CS ÚRS 2023 02 |  | základní |  | 0 | 0 | 0 | 0 | 0 | 16 | K | 2 |  |  |  | ROZPOCET | 0 | 0 | 0 | 0 | 0 | 1 | 0 | 16 | 342931042
| PP |  | Montáž vyústi čtyřhranné do čtyřhranného potrubí, průřezu přes 0,040 do 0,080 m2 | [14 empty] | PP | 2
17 | M | 42972670R | výustka komfortní jednořadá Al 325x225mm vč. regulace | kus | 12 |  | 0 |  |  | základní |  | 0 | 0.0007 | 0.0084 | 0 | 0 | 32 | M | 2 |  |  |  | ROZPOCET | 0 | 0 | 0 | 0 | 0 | 1 | 0 | 16 | -1135121740
| PP |  | výustka komfortní jednořadá Al 325x225mm | [14 empty] | PP | 2
18 | K | 751398102 | Montáž uzavírací klapky do kruhového potrubí bez příruby D přes 100 do 200 mm | kus | 19 |  | 0 | CS ÚRS 2023 02 |  | základní |  | 0 | 0 | 0 | 0 | 0 | 16 | K | 2 |  |  |  | ROZPOCET | 0 | 0 | 0 | 0 | 0 | 1 | 0 | 16 | -1684053248
| PP |  | Montáž ostatních zařízení uzavírací klapky do kruhového potrubí bez příruby, průměru přes 100 do 200 mm | [14 empty] | PP | 2
19 | M | 42971006 | klapka kruhová uzavírací Pz D 180mm | kus | 13 |  | 0 | CS ÚRS 2023 02 |  | základní |  | 0 | 0.0012 | 0.0156 | 0 | 0 | 32 | M | 2 |  |  |  | ROZPOCET | 0 | 0 | 0 | 0 | 0 | 1 | 0 | 16 | 225346690
| PP |  | klapka kruhová uzavírací Pz D 180mm | [14 empty] | PP | 2
20 | M | 42971005 | klapka kruhová uzavírací Pz D 160mm | kus | 6 |  | 0 | CS ÚRS 2023 02 |  | základní |  | 0 | 0.001 | 0.006 | 0 | 0 | 32 | M | 2 |  |  |  | ROZPOCET | 0 | 0 | 0 | 0 | 0 | 1 | 0 | 16 | 1650467280
| PP |  | klapka kruhová uzavírací Pz D 160mm | [14 empty] | PP | 2
21 | K | 751322012 | Montáž talířového ventilu D přes 100 do 200 mm | kus | 6 |  | 0 | CS ÚRS 2023 01 |  | základní |  | 0 | 0 | 0 | 0 | 0 | 64 | K | 2 |  |  |  | ROZPOCET | 0 | 0 | 0 | 0 | 0 | 1 | 0 | 64 | 416593384
| PP |  | Montáž talířových ventilů, anemostatů, dýz talířového ventilu, průměru přes 100 do 200 mm | [14 empty] | PP | 2
22 | M | 42972215 | ventil talířový pro odvod vzduchu kovový D 160mm | kus | 6 |  | 0 | CS ÚRS 2023 01 |  | základní |  | 0 | 0.0006 | 0.0036 | 0 | 0 | 128 | M | 2 |  |  |  | ROZPOCET | 0 | 0 | 0 | 0 | 0 | 1 | 0 | 128 | -2083055824
| PP |  | ventil talířový pro odvod vzduchu kovový D 160mm | [14 empty] | PP | 2
23 | K | DG.VZT.D.1.9a | Tkaninové půlkruhové potrubí/vyústka pr.250 mm, L=4500 mm vč. montáže | ks | 12 |  | 0 |  |  | základní |  | 0 | 0 | 0 | 0 | 0 | 16 | K | 2 |  |  |  | ROZPOCET | 0 | 0 | 0 | 0 | 0 | 1 | 0 | 16 | 1510130703
| PP |  | Tkaninové půlkruhové potrubí/vyústka pr.250 mm, L=4500 mm vč. montáže | [14 empty] | PP | 2
24 | K | DG.VZT.D.1.9b | Tkaninové půlkruhové potrubí/vyústka pr.250 mm, L=3000 mm vč. montáže | ks | 1 |  | 0 |  |  | základní |  | 0 | 0 | 0 | 0 | 0 | 16 | K | 2 |  |  |  | ROZPOCET | 0 | 0 | 0 | 0 | 0 | 1 | 0 | 16 | 373230516
| PP |  | Tkaninové půlkruhové potrubí/vyústka pr.250 mm, L=3000 mm vč. montáže | [14 empty] | PP | 2
25 | K | 751322132 | Montáž anemostatu čtvercového vířivého se skříní přes 0,100 do 0,200 m2 | kus | 4 |  | 0 | CS ÚRS 2023 01 |  | základní |  | 0 | 0 | 0 | 0 | 0 | 16 | K | 2 |  |  |  | ROZPOCET | 0 | 0 | 0 | 0 | 0 | 1 | 0 | 16 | -27231024
| PP |  | Montáž talířových ventilů, anemostatů, dýz anemostatu čtvercového vířivého se skříní, průřezu přes 0,100 do 0,200 m2 | [14 empty] | PP | 2
26 | M | 42972863R | plenum box pro anemostat s regulační klapkou a perf.plechem Pz 400x400 mm připojení D198 | kus | 4 |  | 0 |  |  | základní |  | 0 | 0.0048 | 0.0192 | 0 | 0 | 32 | M | 2 |  |  |  | ROZPOCET | 0 | 0 | 0 | 0 | 0 | 1 | 0 | 16 | -1189043974
| PP |  | plenum box pro anemostat s regulační klapkou a perf.plechem Pz 400x400 mm připojení D198 | [14 empty] | PP | 2
27 | M | 42972222R | anemostat vířivý pro přívod/odvod vzduchu čtvercová ocelový bílý 400x400mm 16 lamel | kus | 4 |  | 0 |  |  | základní |  | 0 | 0.0007 | 0.0028 | 0 | 0 | 32 | M | 2 |  |  |  | ROZPOCET | 0 | 0 | 0 | 0 | 0 | 1 | 0 | 16 | 1979246496
| PP |  | anemostat vířivý pro přívod/odvod vzduchu čtvercová ocelový bílý 400x400mm 16 lamel | [14 empty] | PP | 2
28 | K | 751511D01 | Čtyřhranné potrubí vč. tvarovek (30%) a montáže |  | 310.2 |  | 0 |  |  | základní |  | 0 | 0 | 0 | 0 | 0 | 16 | K | 2 |  |  |  | ROZPOCET | 0 | 0 | 0 | 0 | 0 | 1 | 0 | 16 | -1585179360
| PP |  | Čtyřhranné potrubí vč. tvarovek (30%) a kotvení | [14 empty] | PP | 2
| VV |  | 282*1,1 'Přepočtené koeficientem množství |  | 310.2 | [12 empty] | VV | 2 | 2 | False | 1 | ROZPOCET
29 | K | 751510042 | Vzduchotechnické potrubí z pozinkovaného plechu kruhové spirálně vinutá trouba bez příruby D přes 100 do 200 mm | m | 76 |  | 0 | CS ÚRS 2023 01 |  | základní |  | 0 | 0.00344 | 0.26144 | 0 | 0 | 16 | K | 2 |  |  |  | ROZPOCET | 0 | 0 | 0 | 0 | 0 | 1 | 0 | 16 | -1992231776
| PP |  | Vzduchotechnické potrubí z pozinkovaného plechu kruhové, trouba spirálně vinutá bez příruby, průměru přes 100 do 200 mm | [14 empty] | PP | 2
| VV |  | 69,091*1,1 'Přepočtené koeficientem množství |  | 76 | [12 empty] | VV | 2 | 2 | False | 1 | ROZPOCET
30 | K | 751510043 | Vzduchotechnické potrubí z pozinkovaného plechu kruhové spirálně vinutá trouba bez příruby D přes 200 do 300 mm | m | 115 |  | 0 | CS ÚRS 2023 02 |  | základní |  | 0 | 0.00522 | 0.6003 | 0 | 0 | 16 | K | 2 |  |  |  | ROZPOCET | 0 | 0 | 0 | 0 | 0 | 1 | 0 | 16 | -910962209
| PP |  | Vzduchotechnické potrubí z pozinkovaného plechu kruhové, trouba spirálně vinutá bez příruby, průměru přes 200 do 300 mm | [14 empty] | PP | 2
| VV |  | 104,545*1,1 'Přepočtené koeficientem množství |  | 115 | [12 empty] | VV | 2 | 2 | False | 1 | ROZPOCET
31 | K | 713381311 | Montáž izolace tepelné vzduchotechnických kanálů izolacemi v pletivu připevněnými na trny | m2 | 321.7 |  | 0 | CS ÚRS 2023 01 |  | základní |  | 0 | 0.00198 | 0.63697 | 0 | 0 | 16 | K | 2 |  |  |  | ROZPOCET | 0 | 0 | 0 | 0 | 0 | 1 | 0 | 16 | -723865612
| PP |  | Montáž izolace tepelné těles - speciální izolace čtyřhranných vzduchotechnických kanálů (izolační materiál ve specifikaci) izolacemi v pletivu z desek z vláknitých materiálů v šestihranném pozinkovaném pletivu s vložkou z hliníkové fólie připevněnými na přivařené trny | [14 empty] | PP | 2
32 | M | 63153791 | deska izolační z minerální vlny pro technickou izolaci s Al fólií 55kg/m3 max.teplota do 500°C tl 40mm | m2 | 249.7 |  | 0 | CS ÚRS 2023 01 |  | základní |  | 0 | 0.003 | 0.7491 | 0 | 0 | 32 | M | 2 |  |  |  | ROZPOCET | 0 | 0 | 0 | 0 | 0 | 1 | 0 | 16 | 1126330398
| PP |  | deska izolační z minerální vlny pro technickou izolaci s Al fólií 55kg/m3 max.teplota do 500°C tl 40mm | [14 empty] | PP | 2
| VV |  | 227*1,1 'Přepočtené koeficientem množství |  | 249.7 | [12 empty] | VV | 2 | 2 | False | 1 | ROZPOCET
33 | M | 63153793 | deska izolační z minerální vlny pro technickou izolaci s Al fólií 55kg/m3 max.teplota do 500°C tl 80mm | m2 | 72 |  | 0 | CS ÚRS 2023 02 |  | základní |  | 0 | 0.006 | 0.432 | 0 | 0 | 32 | M | 2 |  |  |  | ROZPOCET | 0 | 0 | 0 | 0 | 0 | 1 | 0 | 16 | -105048020
| PP |  | deska izolační z minerální vlny pro technickou izolaci s Al fólií 55kg/m3 max.teplota do 500°C tl 80mm | [14 empty] | PP | 2
| D | Zař.č.2 | Větrání soc. zařízení a šatny |  |  |  | 0 |  |  |  |  | 0 |  | 0.7092 |  | 0 | 2 | D | 1 |  |  |  | ROZPOCET | [6 empty] | 0
34 | K | 751611116 | Montáž centrální vzduchotechnické jednotky s rekuperací tepla stojaté s výměnou vzduchu přes 1000 do 5000 m3/h | kus | 1 |  | 0 | CS ÚRS 2023 02 |  | základní |  | 0 | 0 | 0 | 0 | 0 | 16 | K | 2 |  |  |  | ROZPOCET | 0 | 0 | 0 | 0 | 0 | 1 | 0 | 16 | -1536693465
| PP |  | Montáž vzduchotechnické jednotky s rekuperací tepla centrální stojaté s výměnou vzduchu přes 1000 do 5000 m3/h | [14 empty] | PP | 2
35 | M | DG.VZT.2.1 | Vzduchotechnická jednotka dle specifikace tech. zprávy vč. příslušenství | kus | 1 |  | 0 |  |  | základní |  | 0 | 0 | 0 | 0 | 0 | 32 | M | 2 |  |  |  | ROZPOCET | 0 | 0 | 0 | 0 | 0 | 1 | 0 | 16 | 401296979
| PP |  | Vzduchotechnická jednotka dle specifikace tech. zprávy vč. příslušenství součást příslušenství mj. bude: pohybové čidla 6ks z.u. kondezátu, uzavírací klapky regulace sifon průžné manžety | [14 empty] | PP | 2
36 | K | 751344122 | Montáž tlumiče hluku pro čtyřhranné potrubí přes 0,150 do 0,300 m2 | kus | 6 |  | 0 | CS ÚRS 2023 02 |  | základní |  | 0 | 0 | 0 | 0 | 0 | 16 | K | 2 |  |  |  | ROZPOCET | 0 | 0 | 0 | 0 | 0 | 1 | 0 | 16 | 1630206245
| PP |  | Montáž tlumičů hluku pro čtyřhranné potrubí, průřezu přes 0,150 do 0,300 m2 | [14 empty] | PP | 2
37 | M | 429760362.2 | tlumič hluku čtyřhranný Pz 500x500x1000mm | kus | 6 |  | 0 |  |  | základní |  | 0 | 0.056 | 0.336 | 0 | 0 | 32 | M | 2 |  |  |  | ROZPOCET | 0 | 0 | 0 | 0 | 0 | 1 | 0 | 16 | -463987780
| PP |  | tlumič hluku čtyřhranný Pz 500x500x1000mm (2xbuňka 250x500) | [14 empty] | PP | 2
38 | K | 751581.250 | Požární klapka do EIS 60 120s se servopohonem se zpětnou pružinou, 2 koncové snímače pr.250 mm vč. montáže | kus | 1 |  | 0 |  |  | základní |  | 0 | 0 | 0 | 0 | 0 | 16 | K | 2 |  |  |  | ROZPOCET | 0 | 0 | 0 | 0 | 0 | 1 | 0 | 16 | 1003863613
| PP |  | Požární klapka do EIS 60 120s se servopohonem se zpětnou pružinou, 2 koncové snímače pr.250 mm vč. montáže | [14 empty] | PP | 2
39 | K | 751581.315 | Požární klapka do EIS 60 120s se servopohonem se zpětnou pružinou, 2 koncové snímače pr.315 mm vč. montáže | kus | 2 |  | 0 |  |  | základní |  | 0 | 0 | 0 | 0 | 0 | 16 | K | 2 |  |  |  | ROZPOCET | 0 | 0 | 0 | 0 | 0 | 1 | 0 | 16 | 948117997
| PP |  | Požární klapka do EIS 60 120s se servopohonem se zpětnou pružinou, 2 koncové snímače pr.315 mm vč. montáže | [14 empty] | PP | 2
40 | K | 751581.400 | Požární klapka do EIS 60 120s se servopohonem se zpětnou pružinou, 2 koncové snímače pr.400 mm vč. montáže | kus | 2 |  | 0 |  |  | základní |  | 0 | 0 | 0 | 0 | 0 | 16 | K | 2 |  |  |  | ROZPOCET | 0 | 0 | 0 | 0 | 0 | 1 | 0 | 16 | 1862316261
| PP |  | Požární klapka do EIS 60 120s se servopohonem se zpětnou pružinou, 2 koncové snímače pr.400 mm vč. montáže | [14 empty] | PP | 2
41 | K | 751581.300500 | Požární klapka do EIS 60 120s se servopohonem se zpětnou pružinou, 2 koncové snímače 300x500 mm vč. montáže | kus | 1 |  | 0 |  |  | základní |  | 0 | 0 | 0 | 0 | 0 | 16 | K | 2 |  |  |  | ROZPOCET | 0 | 0 | 0 | 0 | 0 | 1 | 0 | 16 | 571324877
| PP |  | Požární klapka do EIS 60 120s se servopohonem se zpětnou pružinou, 2 koncové snímače 300x500 mm vč. montáže | [14 empty] | PP | 2
42 | K | 751398052 | Montáž protidešťové žaluzie nebo žaluziové klapky na čtyřhranné potrubí přes 0,150 do 0,300 m2 | kus | 2 |  | 0 | CS ÚRS 2023 02 |  | základní |  | 0 | 0 | 0 | 0 | 0 | 16 | K | 2 |  |  |  | ROZPOCET | 0 | 0 | 0 | 0 | 0 | 1 | 0 | 16 | -1487878427
| PP |  | Montáž ostatních zařízení protidešťové žaluzie nebo žaluziové klapky na čtyřhranné potrubí, průřezu přes 0,150 do 0,300 m2 | [14 empty] | PP | 2
43 | M | 42972923R2.4 | Protidešťová žaluzie 450x630 mm Sef=0,13 m2 | kus | 2 |  | 0 |  |  | základní |  | 0 | 0.0109 | 0.0218 | 0 | 0 | 32 | M | 2 |  |  |  | ROZPOCET | 0 | 0 | 0 | 0 | 0 | 1 | 0 | 16 | 511867540
| PP |  | Protidešťová žaluzie pevnými lamelami včetně rámu a nástříku RAL dle barvy fasády popř. dle požadavku stavby | [14 empty] | PP | 2
44 | K | 751322134 | Montáž anemostatu čtvercového vířivého se skříní přes 0,350 do 0,500 m2 | kus | 4 |  | 0 | CS ÚRS 2023 01 |  | základní |  | 0 | 0 | 0 | 0 | 0 | 16 | K | 2 |  |  |  | ROZPOCET | 0 | 0 | 0 | 0 | 0 | 1 | 0 | 16 | -515270969
| PP |  | Montáž talířových ventilů, anemostatů, dýz anemostatu čtvercového vířivého se skříní, průřezu přes 0,350 do 0,500 m2 | [14 empty] | PP | 2
45 | M | 42972866R | plenum box pro anemostat s regulační klapkou a perf.plechem Pz 600x600 mm připojení D248 | kus | 4 |  | 0 |  |  | základní |  | 0 | 0.0078 | 0.0312 | 0 | 0 | 32 | M | 2 |  |  |  | ROZPOCET | 0 | 0 | 0 | 0 | 0 | 1 | 0 | 16 | 404237477
| PP |  | plenum box pro anemostat s regulační klapkou a perf.plechem Pz 600x600 mm připojení D248 | [14 empty] | PP | 2
46 | M | 42972225R | anemostat vířivý pro přívod/odvod vzduchu čtvercový ocelový bílý 600x600mm 48 lamel | kus | 4 |  | 0 | CS ÚRS 2023 01 |  | základní |  | 0 | 0.0019 | 0.0076 | 0 | 0 | 32 | M | 2 |  |  |  | ROZPOCET | 0 | 0 | 0 | 0 | 0 | 1 | 0 | 16 | -54891486
| PP |  | anemostat vířivý pro přívod/odvod vzduchu čtvercový ocelový bílý 600x600mm 48 lamel | [14 empty] | PP | 2
47 | K | 751322011 | Montáž talířového ventilu D do 100 mm | kus | 6 |  | 0 | CS ÚRS 2023 01 |  | základní |  | 0 | 0 | 0 | 0 | 0 | 16 | K | 2 |  |  |  | ROZPOCET | 0 | 0 | 0 | 0 | 0 | 1 | 0 | 16 | -1518857632
| PP |  | Montáž talířových ventilů, anemostatů, dýz talířového ventilu, průměru do 100 mm | [14 empty] | PP | 2
48 | M | 42972206 | ventil talířový pro přívod vzduchu kovový D 100mm | kus | 1 |  | 0 | CS ÚRS 2023 01 |  | základní |  | 0 | 0.0004 | 0.0004 | 0 | 0 | 32 | M | 2 |  |  |  | ROZPOCET | 0 | 0 | 0 | 0 | 0 | 1 | 0 | 16 | 659768679
| PP |  | ventil talířový pro přívod vzduchu kovový D 100mm | [14 empty] | PP | 2
49 | M | 42972212 | ventil talířový pro odvod vzduchu kovový D 100mm | kus | 5 |  | 0 | CS ÚRS 2023 01 |  | základní |  | 0 | 0.0004 | 0.002 | 0 | 0 | 128 | M | 2 |  |  |  | ROZPOCET | 0 | 0 | 0 | 0 | 0 | 1 | 0 | 128 | 1741574650
| PP |  | ventil talířový pro odvod vzduchu kovový D 100mm | [14 empty] | PP | 2
50 | K | 751322012 | Montáž talířového ventilu D přes 100 do 200 mm | kus | 13 |  | 0 | CS ÚRS 2023 01 |  | základní |  | 0 | 0 | 0 | 0 | 0 | 64 | K | 2 |  |  |  | ROZPOCET | 0 | 0 | 0 | 0 | 0 | 1 | 0 | 64 | 716779646
| PP |  | Montáž talířových ventilů, anemostatů, dýz talířového ventilu, průměru přes 100 do 200 mm | [14 empty] | PP | 2
51 | M | 42972207 | ventil talířový pro přívod vzduchu kovový D 125mm | kus | 1 |  | 0 | CS ÚRS 2023 01 |  | základní |  | 0 | 0.0005 | 0.0005 | 0 | 0 | 32 | M | 2 |  |  |  | ROZPOCET | 0 | 0 | 0 | 0 | 0 | 1 | 0 | 16 | -1765466937
| PP |  | ventil talířový pro přívod vzduchu kovový D 125mm | [14 empty] | PP | 2
52 | M | 42972213 | ventil talířový pro odvod vzduchu kovový D 125mm | kus | 6 |  | 0 | CS ÚRS 2023 01 |  | základní |  | 0 | 0.0005 | 0.003 | 0 | 0 | 128 | M | 2 |  |  |  | ROZPOCET | 0 | 0 | 0 | 0 | 0 | 1 | 0 | 128 | 1622006176
| PP |  | ventil talířový pro odvod vzduchu kovový D 125mm | [14 empty] | PP | 2
53 | M | 42972215 | ventil talířový pro odvod vzduchu kovový D 160mm | kus | 6 |  | 0 | CS ÚRS 2023 01 |  | základní |  | 0 | 0.0006 | 0.0036 | 0 | 0 | 128 | M | 2 |  |  |  | ROZPOCET | 0 | 0 | 0 | 0 | 0 | 1 | 0 | 128 | 1138298460
| PP |  | ventil talířový pro odvod vzduchu kovový D 160mm | [14 empty] | PP | 2
54 | K | 751.PMEI.400.400 | Požární mřížka do EI 15-90 DP1 400x400 mm, Sef=0,069696m2 vč. montáže | ks | 4 |  | 0 |  |  | základní |  | 0 | 0 | 0 | 0 | 0 | 16 | K | 2 |  |  |  | ROZPOCET | 0 | 0 | 0 | 0 | 0 | 1 | 0 | 16 | 300642326
| PP |  | Požární mřížka do EI 15-90 DP1 400x400 mm, Sef=0,069696m2 vč. montáže | [14 empty] | PP | 2
55 | K | 751.PMEI.200.200 | Požární mřížka do EI 15-90 DP1 200x200 mm, Sef=0,012544m2 vč. montáže | ks | 3 |  | 0 |  |  | základní |  | 0 | 0 | 0 | 0 | 0 | 16 | K | 2 |  |  |  | ROZPOCET | 0 | 0 | 0 | 0 | 0 | 1 | 0 | 16 | 937772260
| PP |  | Požární mřížka do EI 15-90 DP1 200x200 mm, Sef=0,012544m2 vč. montáže | [14 empty] | PP | 2
56 | K | 751.SM.520.200 | Stěnová mřížka 520x200 mm z hliníkových profilů, rozteč lamel 12,5 mm, Sef=0,069m2 vč. upevňovacích rámečů se skrytým uchycením | ks | 4 |  | 0 |  |  | základní |  | 0 | 0 | 0 | 0 | 0 | 16 | K | 2 |  |  |  | ROZPOCET | 0 | 0 | 0 | 0 | 0 | 1 | 0 | 16 | 1570929985
| PP |  | Stěnová mřížka 520x200 mm z hliníkových profilů, rozteč lamel 12,5 mm, Sef=0,069m2 vč. upevňovacích rámečů se skrytým uchycením | [14 empty] | PP | 2
| P |  | Poznámka k položce: cena za dvojici mřížek z obou stran otvoru | [14 empty] | P | 2
57 | K | 751.DV.500.160 | Dveřní mřížka 500x160 mm Al transparetní elox vč. instalace, rozteč lamel 20 mm, Sef=0,0545m2 | ks | 4 |  | 0 |  |  | základní |  | 0 | 0 | 0 | 0 | 0 | 16 | K | 2 |  |  |  | ROZPOCET | 0 | 0 | 0 | 0 | 0 | 1 | 0 | 16 | 2131222578
| PP |  | Dveřní mřížka 500x160 mm Al transparetní elox vč. instalace, rozteč lamel 20 mm, Sef=0,0545m2 | [14 empty] | PP | 2
58 | K | 751398101 | Montáž uzavírací klapky do kruhového potrubí bez příruby D do 100 mm | kus | 3 |  | 0 | CS ÚRS 2023 02 |  | základní |  | 0 | 0 | 0 | 0 | 0 | 16 | K | 2 |  |  |  | ROZPOCET | 0 | 0 | 0 | 0 | 0 | 1 | 0 | 16 | 371803029
| PP |  | Montáž ostatních zařízení uzavírací klapky do kruhového potrubí bez příruby, průměru do 100 mm | [14 empty] | PP | 2
59 | M | 42971002 | klapka kruhová uzavírací Pz D 100mm | kus | 3 |  | 0 | CS ÚRS 2023 02 |  | základní |  | 0 | 0.0004 | 0.0012 | 0 | 0 | 32 | M | 2 |  |  |  | ROZPOCET | 0 | 0 | 0 | 0 | 0 | 1 | 0 | 16 | 145794515
| PP |  | klapka kruhová uzavírací Pz D 100mm | [14 empty] | PP | 2
60 | K | 751398102 | Montáž uzavírací klapky do kruhového potrubí bez příruby D přes 100 do 200 mm | kus | 7 |  | 0 | CS ÚRS 2023 02 |  | základní |  | 0 | 0 | 0 | 0 | 0 | 16 | K | 2 |  |  |  | ROZPOCET | 0 | 0 | 0 | 0 | 0 | 1 | 0 | 16 | -579159289
| PP |  | Montáž ostatních zařízení uzavírací klapky do kruhového potrubí bez příruby, průměru přes 100 do 200 mm | [14 empty] | PP | 2
61 | M | 42971003 | klapka kruhová uzavírací Pz D 125mm | kus | 4 |  | 0 | CS ÚRS 2023 02 |  | základní |  | 0 | 0.0006 | 0.0024 | 0 | 0 | 32 | M | 2 |  |  |  | ROZPOCET | 0 | 0 | 0 | 0 | 0 | 1 | 0 | 16 | 907149684
| PP |  | klapka kruhová uzavírací Pz D 125mm | [14 empty] | PP | 2
62 | M | 42971005 | klapka kruhová uzavírací Pz D 160mm | kus | 2 |  | 0 | CS ÚRS 2023 02 |  | základní |  | 0 | 0.001 | 0.002 | 0 | 0 | 32 | M | 2 |  |  |  | ROZPOCET | 0 | 0 | 0 | 0 | 0 | 1 | 0 | 16 | -1073104564
| PP |  | klapka kruhová uzavírací Pz D 160mm | [14 empty] | PP | 2
63 | M | 42971007 | klapka kruhová uzavírací Pz D 200mm | kus | 1 |  | 0 | CS ÚRS 2023 02 |  | základní |  | 0 | 0.0014 | 0.0014 | 0 | 0 | 32 | M | 2 |  |  |  | ROZPOCET | 0 | 0 | 0 | 0 | 0 | 1 | 0 | 16 | 2062038207
| PP |  | klapka kruhová uzavírací Pz D 200mm | [14 empty] | PP | 2
64 | K | 751398103 | Montáž uzavírací klapky do kruhového potrubí bez příruby D přes 200 do 300 mm | kus | 1 |  | 0 | CS ÚRS 2023 02 |  | základní |  | 0 | 0 | 0 | 0 | 0 | 16 | K | 2 |  |  |  | ROZPOCET | 0 | 0 | 0 | 0 | 0 | 1 | 0 | 16 | -1866137243
| PP |  | Montáž ostatních zařízení uzavírací klapky do kruhového potrubí bez příruby, průměru přes 200 do 300 mm | [14 empty] | PP | 2
65 | M | 42971009 | klapka kruhová uzavírací Pz D 250mm | kus | 1 |  | 0 | CS ÚRS 2023 02 |  | základní |  | 0 | 0.0021 | 0.0021 | 0 | 0 | 32 | M | 2 |  |  |  | ROZPOCET | 0 | 0 | 0 | 0 | 0 | 1 | 0 | 16 | -743754378
| PP |  | klapka kruhová uzavírací Pz D 250mm | [14 empty] | PP | 2
66 | K | 751511D02 | Čtyřhranné potrubí vč. tvarovek (40%) a montáže |  | 67.2 |  | 0 |  |  | základní |  | 0 | 0 | 0 | 0 | 0 | 16 | K | 2 |  |  |  | ROZPOCET | 0 | 0 | 0 | 0 | 0 | 1 | 0 | 16 | 1610569043
| PP |  | Čtyřhranné potrubí vč. tvarovek (40%) a kotvení | [14 empty] | PP | 2
| VV |  | 56*1,2 'Přepočtené koeficientem množství |  | 67.2 | [12 empty] | VV | 2 | 2 | False | 1 | ROZPOCET
67 | K | 713381311 | Montáž izolace tepelné vzduchotechnických kanálů izolacemi v pletivu připevněnými na trny | m2 | 48.12 |  | 0 | CS ÚRS 2023 01 |  | základní |  | 0 | 0.00198 | 0.095278 | 0 | 0 | 16 | K | 2 |  |  |  | ROZPOCET | 0 | 0 | 0 | 0 | 0 | 1 | 0 | 16 | 554956704
| PP |  | Montáž izolace tepelné těles - speciální izolace čtyřhranných vzduchotechnických kanálů (izolační materiál ve specifikaci) izolacemi v pletivu z desek z vláknitých materiálů v šestihranném pozinkovaném pletivu s vložkou z hliníkové fólie připevněnými na přivařené trny | [14 empty] | PP | 2
68 | M | 63153791 | deska izolační z minerální vlny pro technickou izolaci s Al fólií 55kg/m3 max.teplota do 500°C tl 40mm | m2 | 30 |  | 0 | CS ÚRS 2023 01 |  | základní |  | 0 | 0.003 | 0.09 | 0 | 0 | 32 | M | 2 |  |  |  | ROZPOCET | 0 | 0 | 0 | 0 | 0 | 1 | 0 | 16 | 611636842
| PP |  | deska izolační z minerální vlny pro technickou izolaci s Al fólií 55kg/m3 max.teplota do 500°C tl 40mm | [14 empty] | PP | 2
| VV |  | 25*1,2 'Přepočtené koeficientem množství |  | 30 | [12 empty] | VV | 2 | 2 | False | 1 | ROZPOCET
69 | M | 63153793 | deska izolační z minerální vlny pro technickou izolaci s Al fólií 55kg/m3 max.teplota do 500°C tl 80mm | m2 | 18.12 |  | 0 | CS ÚRS 2023 02 |  | základní |  | 0 | 0.006 | 0.10872 | 0 | 0 | 32 | M | 2 |  |  |  | ROZPOCET | 0 | 0 | 0 | 0 | 0 | 1 | 0 | 16 | -1131692721
| PP |  | deska izolační z minerální vlny pro technickou izolaci s Al fólií 55kg/m3 max.teplota do 500°C tl 80mm | [14 empty] | PP | 2
| D | OST | Ostatní |  |  |  | 0 |  |  |  |  | 0 |  | 0 |  | 0 | 4 | D | 0 |  |  |  | ROZPOCET | [6 empty] | 0
70 | K | 998751201 | Přesun hmot procentní pro vzduchotechniku v objektech výšky do 12 m | % |  |  | 0 | CS ÚRS 2023 01 |  | základní |  | 0 | 0 | 0 | 0 | 0 | 16 | K | 1 |  |  |  | ROZPOCET | 0 | 0 | 0 | 0 | 0 | 1 | 0 | 16 | 1205790563
| PP |  | Přesun hmot pro vzduchotechniku stanovený procentní sazbou (%) z ceny vodorovná dopravní vzdálenost do 50 m v objektech výšky do 12 m | [14 empty] | PP | 1
71 | K | OST.1 | Kabeláž a propojení VAV boxů, čidel a jednotek | soub | 1 |  | 0 |  |  | základní |  | 0 | 0 | 0 | 0 | 0 | 16 | K | 1 |  |  |  | ROZPOCET | 0 | 0 | 0 | 0 | 0 | 1 | 0 | 16 | -1942325288
| PP |  | Kabeláž a propojení VAV boxů, čidel a jednotek (v trase VZT rozvodů) | [14 empty] | PP | 1
72 | K | OST.2 | Spojovací a kotevní materiál | % |  |  | 0 |  |  | základní |  | 0 | 0 | 0 | 0 | 0 | 512 | K | 1 |  |  |  | ROZPOCET | 0 | 0 | 0 | 0 | 0 | 1 | 0 | 512 | -1392072372
| PP |  | Spojovací a kotevní materiál | [14 empty] | PP | 1
73 | K | OST.3 | Dokumentace skutečného provedení | ks | 1 |  | 0 |  |  | základní |  | 0 | 0 | 0 | 0 | 0 | 512 | K | 1 |  |  |  | ROZPOCET | 0 | 0 | 0 | 0 | 0 | 1 | 0 | 512 | 151289567
| PP |  | Zpracování dokumentace skutečného provedení a zpracování dílenské PD nutné pro odsouhlasení a realizace | [14 empty] | PP | 1
74 | K | OST.4 | Počáteční zaregulování a zprovoznění VZT systémů | soub | 1 |  | 0 |  |  | základní |  | 0 | 0 | 0 | 0 | 0 | 512 | K | 1 |  |  |  | ROZPOCET | 0 | 0 | 0 | 0 | 0 | 1 | 0 | 512 | 98212606
| PP |  | Počáteční zaregulování a zprovoznění VZT systémů včetně zapojení VAV boxů | [14 empty] | PP | 1
75 | K | OST.5 | Doregulování VZT systému po zkušebním provozu | soub | 1 |  | 0 |  |  | základní |  | 0 | 0 | 0 | 0 | 0 | 512 | K | 1 |  |  |  | ROZPOCET | 0 | 0 | 0 | 0 | 0 | 1 | 0 | 512 | 17520774
76 | K | OST.7 | Požární ucpávky | soub | 20 |  | 0 |  |  | základní |  | 0 | 0 | 0 | 0 | 0 | 512 | K | 1 |  |  |  | ROZPOCET | 0 | 0 | 0 | 0 | 0 | 1 | 0 | 512 | 279954452
77 | K | OST.8 | Stavební přípomoci | soub | 1 |  | 0 |  |  | základní |  | 0 | 0 | 0 | 0 | 0 | 512 | K | 1 |  |  |  | ROZPOCET | 0 | 0 | 0 | 0 | 0 | 1 | 0 | 512 | 1779959798
78 | K | OST.9 | Demontáže stávající jednotek a návazného potrubí v rámci 1.NP vč. likvidace | soub | 1 |  | 0 |  |  | základní |  | 0 | 0 | 0 | 0 | 0 | 512 | K | 1 |  |  |  | ROZPOCET | 0 | 0 | 0 | 0 | 0 | 1 | 0 | 512 | -1670265112
| PP |  | Demontáže stávající jednotek a návazného potrubí v rámci 1.NP | [14 empty] | PP | 1
79 | K | OST.6 | Měření hluku vč. protokolu | ks | 1 |  | 0 |  |  | základní |  | 0 | 0 | 0 | 0 | 0 | 512 | K | 1 |  |  |  | ROZPOCET | 0 | 0 | 0 | 0 | 0 | 1 | 0 | 512 | 967792741
80 | K | OST.10 | Ostatní náklady a provozní vlivy | % |  |  | 0 |  |  | základní |  | 0 | 0 | 0 | 0 | 0 | 512 | K | 1 |  |  |  | ROZPOCET | 0 | 0 | 0 | 0 | 0 | 1 | 0 | 512 | -527611396
| PP |  | Ostatní náklady a provozní vlivy - náklady na průběžný a finální úklid - náklady na zakrývání (obalení) instalovaného zařízení jako ochrana před znečištěním ostatním výstavbou - vyčištění zařízení a rozvodů před předáním - práce ve výškách a práce bez pevné pracovní podlahy - inženýrská a koordinační činnost, vytváření harmonogramů, revize, přebíránía předávání díla - režijní náklady spojené s výstavbou a dopravou zařízení | [14 empty] | PP | 1

## D.1.4.E - Zařizení techni...
{0ee8c5c5-b652-43fc-a591-10b5e0383110}
2
| KRYCÍ LIST SOUPISU PRACÍ | [7 empty] | v --- níže se nacházejí doplnkové a pomocné údaje k sestavám --- v | [8 empty] | False
Stavba:
ZŠ Švermova - přestavba bazénové vany
Objekt:
D.1.4.E - Zařizení technických instalací
| KSO: |  |  |  |  | CC-CZ:
| Místo: |  | Švermova 403/40, Liberec 10 |  |  | Datum: | 2. 8. 2023
| Zadavatel: |  |  |  |  | IČ:
|  | Město Liberec |  |  |  | DIČ:
| Uchazeč: |  |  |  |  | IČ: | Vyplň údaj
|  | Vyplň údaj |  |  |  | DIČ: | Vyplň údaj
| Projektant: |  |  |  |  | IČ:
|  | DIGITRONIC CZ s.r.o. |  |  |  | DIČ:
| Zpracovatel: |  |  |  |  | IČ:
DIČ:
Poznámka:
| Cena bez DPH | [5 empty] | 0
|  |  | Základ daně |  |  | Sazba daně | Výše daně
| DPH | základní | 0 |  |  | 21% | 0
|  | snížená | 0 |  |  | 15% | 0
|  | zákl. přenesená | 0 |  |  | 21% | 0
|  | sníž. přenesená | 0 |  |  | 15% | 0
|  | nulová | 0 |  |  | 0% | 0
| Cena s DPH |  |  | v | CZK |  | 0
| Projektant |  |  | Zpracovatel
| Datum a podpis: |  | Razítko | Datum a podpis: |  |  | Razítko
| Objednavatel |  |  | Uchazeč
| Datum a podpis: |  | Razítko | Datum a podpis: |  |  | Razítko
REKAPITULACE ČLENĚNÍ SOUPISU PRACÍ
Stavba:
ZŠ Švermova - přestavba bazénové vany
Objekt:
D.1.4.E - Zařizení technických instalací
Místo: |  |  | Švermova 403/40, Liberec 10 |  |  | Datum: | 2. 8. 2023
Zadavatel: |  |  | Město Liberec |  |  | Projektant: | DIGITRONIC CZ s.r.o.
Uchazeč: |  |  | Vyplň údaj |  |  | Zpracovatel:
Kód dílu - Popis | [6 empty] | Cena celkem [CZK]
Náklady ze soupisu prací | [6 empty] | 0 | [11 empty] | -1
| PSV - Práce a dodávky PSV | [5 empty] | 0
| 721 - Zdravotechnika - vnitřní kanalizace | [5 empty] | 0
| 722 - Zdravotechnika - vnitřní vodovod | [5 empty] | 0
| 725 - Zdravotechnika - zařizovací předměty | [5 empty] | 0
| ON - Ostatní náklady | [5 empty] | 0
SOUPIS PRACÍ
Stavba:
ZŠ Švermova - přestavba bazénové vany
Objekt:
D.1.4.E - Zařizení technických instalací
Místo: |  |  | Švermova 403/40, Liberec 10 |  |  | Datum: | 2. 8. 2023
Zadavatel: |  |  | Město Liberec |  |  | Projektant: | DIGITRONIC CZ s.r.o.
Uchazeč: |  |  | Vyplň údaj |  |  | Zpracovatel:
PČ | Typ | Kód | Popis | MJ | Množství | J.cena [CZK] | Cena celkem [CZK] | Cenová soustava |  | DPH | J. Nh [h] | Nh celkem [h] | J. hmotnost [t] | Hmotnost celkem [t] | J. suť [t] | Suť Celkem [t]
Náklady soupisu celkem | [6 empty] | 0 |  |  |  |  | 0 |  | 2.4101 |  | 0 |  | D | -1 | [7 empty] | 0
| D | PSV | Práce a dodávky PSV |  |  |  | 0 |  |  |  |  | 0 |  | 2.4101 |  | 0 | 2 | D | 0 | ROZPOCET | [6 empty] | 0
| D | 721 | Zdravotechnika - vnitřní kanalizace |  |  |  | 0 |  |  |  |  | 0 |  | 0.55718 |  | 0 | 2 | D | 1 | ROZPOCET | [6 empty] | 0
1 | K | 721173401 | Potrubí kanalizační z PVC SN 4 svodné DN 110 | m | 50 |  | 0 | CS ÚRS 2023 02 |  | základní |  | 0 | 0.00142 | 0.071 | 0 | 0 | 16 | K | 2 | ROZPOCET | 0 | 0 | 0 | 0 | 0 | 1 | 0 | 16 | -105783115
| PP |  | Potrubí z trub PVC SN4 svodné (ležaté) DN 110 | [14 empty] | PP | 2
2 | K | 721173402 | Potrubí kanalizační z PVC SN 4 DN 125 | m | 82 |  | 0 | CS ÚRS 2023 02 |  | základní |  | 0 | 0.00197 | 0.16154 | 0 | 0 | 16 | K | 2 | ROZPOCET | 0 | 0 | 0 | 0 | 0 | 1 | 0 | 16 | -1961598444
| PP |  | Potrubí z trub PVC SN4 svodné (ležaté) DN 125 | [14 empty] | PP | 2
3 | K | 721173403 | Potrubí kanalizační z PVC SN 4 DN 160 | m | 12 |  | 0 | CS ÚRS 2020 01 |  | základní |  | 0 | 0.01232 | 0.14784 | 0 | 0 | 16 | K | 2 | ROZPOCET | 0 | 0 | 0 | 0 | 0 | 1 | 0 | 16 | 958481126
| PP |  | Potrubí z trub PVC SN4 svodné (ležaté) DN 160 | [14 empty] | PP | 2
4 | K | 721174025 | Potrubí kanalizační z PP odpadní DN 110 | m | 55 |  | 0 | CS ÚRS 2023 02 |  | základní |  | 0 | 0.00201 | 0.11055 | 0 | 0 | 16 | K | 2 | ROZPOCET | 0 | 0 | 0 | 0 | 0 | 1 | 0 | 16 | -198521199
| PP |  | Potrubí z trub polypropylenových odpadní (svislé) DN 110 | [14 empty] | PP | 2
5 | K | 721174043 | Potrubí kanalizační z PP DN 50 | m | 40 |  | 0 | CS ÚRS 2023 02 |  | základní |  | 0 | 0.0004765 | 0.01906 | 0 | 0 | 16 | K | 2 | ROZPOCET | 0 | 0 | 0 | 0 | 0 | 1 | 0 | 16 | 262516354
| PP |  | Potrubí z trub polypropylenových připojovací DN 50 | [14 empty] | PP | 2
6 | K | 721174044 | Potrubí kanalizační z PP připojovací DN 75 | m | 3 |  | 0 | CS ÚRS 2023 02 |  | základní |  | 0 | 0.00071 | 0.00213 | 0 | 0 | 16 | K | 2 | ROZPOCET | 0 | 0 | 0 | 0 | 0 | 1 | 0 | 16 | 1811076335
| PP |  | Potrubí z trub polypropylenových připojovací DN 75 | [14 empty] | PP | 2
7 | K | 721174045 | Potrubí kanalizační z PP DN 110 | m | 20 |  | 0 | CS ÚRS 2023 02 |  | základní |  | 0 | 0.0022362 | 0.044724 | 0 | 0 | 16 | K | 2 | ROZPOCET | 0 | 0 | 0 | 0 | 0 | 1 | 0 | 16 | 223725235
| PP |  | Potrubí z trub polypropylenových připojovací DN 110 | [14 empty] | PP | 2
8 | K | 721274121 | Přivzdušňovací ventil vnitřní odpadních potrubí do DN 50 | kus | 2 |  | 0 | CS ÚRS 2023 02 |  | základní |  | 0 | 0.00017 | 0.00034 | 0 | 0 | 16 | K | 2 | ROZPOCET | 0 | 0 | 0 | 0 | 0 | 1 | 0 | 16 | 924643538
| PP |  | Ventily přivzdušňovací odpadních potrubí vnitřní od DN 32 do DN 50 | [14 empty] | PP | 2
9 | K | 725334301R | Sifon pro VZT PP HL136 | kus | 4 |  | 0 |  |  | základní |  | 0 | 0 | 0 | 0 | 0 | 16 | K | 2 | ROZPOCET | 0 | 0 | 0 | 0 | 0 | 1 | 0 | 16 | -349940215
| PP |  | Sifon pro VZT PP HL136 | [14 empty] | PP | 2
10 | K | K1 | Napojení nového odpadního potrubí na stávající svodné potrubí | kus | 7 |  | 0 |  |  | základní |  | 0 | 0 | 0 | 0 | 0 | 16 | K | 2 | ROZPOCET | 0 | 0 | 0 | 0 | 0 | 1 | 0 | 16 | -557769129
| PP |  | Napojení nového odpadního potrubí na stávající svodné potrubí | [14 empty] | PP | 2
| P |  | Poznámka k položce: Veškeré áklady materiál a zvýšenou pracnost pro napojení na stávající potrubí pod úrovní podlahy včetně odkopání, očištění, spojovacího materiálu a tvarovek a zasypání atd.) | [14 empty] | P | 2
11 | K | KCT | Čistící tvarovka DN110 | kus | 1 |  | 0 |  |  | základní |  | 0 | 0 | 0 | 0 | 0 | 16 | K | 2 | ROZPOCET | 0 | 0 | 0 | 0 | 0 | 1 | 0 | 16 | -336152659
| PP |  | Čistící tvarovka DN110 | [14 empty] | PP | 2
12 | K | KCT2 | Čistící tvarovka DN125 | kus | 1 |  | 0 |  |  | základní |  | 0 | 0 | 0 | 0 | 0 | 16 | K | 2 | ROZPOCET | 0 | 0 | 0 | 0 | 0 | 1 | 0 | 16 | 1451205998
| PP |  | Čistící tvarovka DN125 | [14 empty] | PP | 2
13 | K | KCT3 | Čistící tvarovka DN160 | kus | 1 |  | 0 |  |  | základní |  | 0 | 0 | 0 | 0 | 0 | 16 | K | 2 | ROZPOCET | 0 | 0 | 0 | 0 | 0 | 1 | 0 | 16 | -1425562543
| PP |  | Čistící tvarovka DN160 | [14 empty] | PP | 2
14 | K | 721194105 | Vyvedení a upevnění odpadních výpustek DN 50 | kus | 30 |  | 0 | CS ÚRS 2023 02 |  | základní |  | 0 | 0 | 0 | 0 | 0 | 16 | K | 2 | ROZPOCET | 0 | 0 | 0 | 0 | 0 | 1 | 0 | 16 | 1704313178
| PP |  | Vyměření přípojek na potrubí vyvedení a upevnění odpadních výpustek DN 50 | [14 empty] | PP | 2
15 | K | 721194109 | Vyvedení a upevnění odpadních výpustek DN 110 | kus | 12 |  | 0 | CS ÚRS 2023 02 |  | základní |  | 0 | 0 | 0 | 0 | 0 | 16 | K | 2 | ROZPOCET | 0 | 0 | 0 | 0 | 0 | 1 | 0 | 16 | -990440659
| PP |  | Vyměření přípojek na potrubí vyvedení a upevnění odpadních výpustek DN 100 | [14 empty] | PP | 2
| D | 722 | Zdravotechnika - vnitřní vodovod |  |  |  | 0 |  |  |  |  | 0 |  | 1.2788 |  | 0 | 2 | D | 1 | ROZPOCET | [6 empty] | 0
16 | K | 722174002 | Potrubí vodovodní plastové PPR svar polyfuze PN 16 D 20 x 2,8 mm, vč. kotvení, tvarovek | m | 55 |  | 0 | CS ÚRS 2023 02 |  | základní |  | 0 | 0.0008423 | 0.046326 | 0 | 0 | 16 | K | 2 | ROZPOCET | 0 | 0 | 0 | 0 | 0 | 1 | 0 | 16 | 916237667
| PP |  | Potrubí z plastových trubek z polypropylenu (PPR) svařovaných polyfuzně PN 16 (SDR 7,4) D 20 x 2,8 | [14 empty] | PP | 2
17 | K | 722174003 | Potrubí vodovodní plastové PPR svar polyfuze PN 16 D 25 x 3,5 mm, vč. kotvení, tvarovek | m | 110 |  | 0 | CS ÚRS 2023 02 |  | základní |  | 0 | 0.0011591 | 0.1275 | 0 | 0 | 16 | K | 2 | ROZPOCET | 0 | 0 | 0 | 0 | 0 | 1 | 0 | 16 | 1136342902
| PP |  | Potrubí z plastových trubek z polypropylenu (PPR) svařovaných polyfuzně PN 16 (SDR 7,4) D 25 x 3,5 | [14 empty] | PP | 2
18 | K | 722174004 | Potrubí vodovodní plastové PPR svar polyfuze PN 16 D 32 x 4,4 mm, vč. kotvení, tvarovek | m | 20 |  | 0 | CS ÚRS 2023 02 |  | základní |  | 0 | 0.0014412 | 0.028824 | 0 | 0 | 16 | K | 2 | ROZPOCET | 0 | 0 | 0 | 0 | 0 | 1 | 0 | 16 | -326590917
| PP |  | Potrubí z plastových trubek z polypropylenu (PPR) svařovaných polyfuzně PN 16 (SDR 7,4) D 32 x 4,4 | [14 empty] | PP | 2
19 | K | 722174005 | Potrubí vodovodní plastové PPR svar polyfuze PN 16 D 40 x 5,5 mm | m | 42 |  | 0 | CS ÚRS 2023 02 |  | základní |  | 0 | 0.00281 | 0.11802 | 0 | 0 | 16 | K | 2 | ROZPOCET | 0 | 0 | 0 | 0 | 0 | 1 | 0 | 16 | 2021158868
| PP |  | Potrubí z plastových trubek z polypropylenu (PPR) svařovaných polyfuzně PN 16 (SDR 7,4) D 40 x 5,5 | [14 empty] | PP | 2
20 | K | 722174007 | Potrubí vodovodní plastové PPR svar polyfúze PN 16 D 63x8,6 mm | m | 30 |  | 0 | CS ÚRS 2023 02 |  | základní |  | 0 | 0.0061 | 0.183 | 0 | 0 | 16 | K | 2 | ROZPOCET | 0 | 0 | 0 | 0 | 0 | 1 | 0 | 16 | -153224699
| PP |  | Potrubí z plastových trubek z polypropylenu PPR svařovaných polyfúzně PN 16 (SDR 7,4) D 63 x 8,6 | [14 empty] | PP | 2
21 | K | 722174022 | Potrubí vodovodní plastové PPR svar polyfuze PN 20 D 20 x 3,4 mm, vč. kotvení, tvarovek | m | 32 |  | 0 | CS ÚRS 2023 02 |  | základní |  | 0 | 0.00097697 | 0.031263 | 0 | 0 | 16 | K | 2 | ROZPOCET | 0 | 0 | 0 | 0 | 0 | 1 | 0 | 16 | -73420722
| PP |  | Potrubí z plastových trubek z polypropylenu (PPR) svařovaných polyfuzně PN 20 (SDR 6) D 20 x 3,4 | [14 empty] | PP | 2
22 | K | 722174023 | Potrubí vodovodní plastové PPR svar polyfuze PN 20 D 25 x 4,2 mm, vč. kotvení, tvarovek | m | 80 |  | 0 | CS ÚRS 2023 02 |  | základní |  | 0 | 0.0012616 | 0.10093 | 0 | 0 | 16 | K | 2 | ROZPOCET | 0 | 0 | 0 | 0 | 0 | 1 | 0 | 16 | 1229869678
| PP |  | Potrubí z plastových trubek z polypropylenu (PPR) svařovaných polyfuzně PN 20 (SDR 6) D 25 x 4,2 | [14 empty] | PP | 2
23 | K | 722174024 | Potrubí vodovodní plastové PPR svar polyfuze PN 20 D 32 x5,4 mm, vč. kotvení, tvarovek | m | 45 |  | 0 | CS ÚRS 2023 02 |  | základní |  | 0 | 0.0015258 | 0.068661 | 0 | 0 | 16 | K | 2 | ROZPOCET | 0 | 0 | 0 | 0 | 0 | 1 | 0 | 16 | 586028869
| PP |  | Potrubí z plastových trubek z polypropylenu (PPR) svařovaných polyfuzně PN 20 (SDR 6) D 32 x 5,4 | [14 empty] | PP | 2
24 | K | 722174025 | Potrubí vodovodní plastové PPR svar polyfuze PN 20 D 40 x 6,7 mm | m | 25 |  | 0 | CS ÚRS 2023 02 |  | základní |  | 0 | 0.0028384 | 0.070961 | 0 | 0 | 16 | K | 2 | ROZPOCET | 0 | 0 | 0 | 0 | 0 | 1 | 0 | 16 | 452801419
| PP |  | Potrubí z plastových trubek z polypropylenu (PPR) svařovaných polyfuzně PN 20 (SDR 6) D 40 x 6,7 | [14 empty] | PP | 2
25 | K | 722130233 | Potrubí vodovodní ocelové závitové pozinkované svařované běžné DN 25 vč. kotvení a tvarovek | m | 15 |  | 0 | CS ÚRS 2023 02 |  | základní |  | 0 | 0.0030911 | 0.046366 | 0 | 0 | 16 | K | 2 | ROZPOCET | 0 | 0 | 0 | 0 | 0 | 1 | 0 | 16 | 437216465
| PP |  | Potrubí z ocelových trubek pozinkovaných závitových svařovaných běžných DN 25 | [14 empty] | PP | 2
26 | K | 722130234 | Potrubí vodovodní ocelové závitové pozinkované svařované běžné DN 32 vč. kotvení a tvarovek | m | 10 |  | 0 |  |  | základní |  | 0 | 0.004506 | 0.04506 | 0 | 0 | 16 | K | 2 | ROZPOCET | 0 | 0 | 0 | 0 | 0 | 1 | 0 | 16 | -364110001
| PP |  | Potrubí vodovodní ocelové závitové pozinkované svařované běžné DN 32 vč. kotvení a tvarovek | [14 empty] | PP | 2
27 | K | 722130235 | Potrubí vodovodní ocelové závitové pozinkované svařované běžné DN 40 | m | 40 |  | 0 | CS ÚRS 2023 02 |  | základní |  | 0 | 0.00518 | 0.2072 | 0 | 0 | 16 | K | 2 | ROZPOCET | 0 | 0 | 0 | 0 | 0 | 1 | 0 | 16 | 1921165030
| PP |  | Potrubí z ocelových trubek pozinkovaných závitových svařovaných běžných DN 40 | [14 empty] | PP | 2
28 | K | 722181221 | Ochrana vodovodního potrubí přilepenými termoizolačními trubicemi z PE tl do 9 mm DN do 22 mm | m | 55 |  | 0 | CS ÚRS 2023 02 |  | základní |  | 0 | 4.662e-05 | 0.0025641 | 0 | 0 | 16 | K | 2 | ROZPOCET | 0 | 0 | 0 | 0 | 0 | 1 | 0 | 16 | 1397845087
| PP |  | Ochrana potrubí termoizolačními trubicemi z pěnového polyetylenu PE přilepenými v příčných a podélných spojích, tloušťky izolace přes 6 do 9 mm, vnitřního průměru izolace DN do 22 mm | [14 empty] | PP | 2
29 | K | 722181222 | Ochrana vodovodního potrubí přilepenými termoizolačními trubicemi z PE tl do 9 mm DN do 45 mm | m | 172 |  | 0 | CS ÚRS 2023 02 |  | základní |  | 0 | 6.74e-05 | 0.011593 | 0 | 0 | 16 | K | 2 | ROZPOCET | 0 | 0 | 0 | 0 | 0 | 1 | 0 | 16 | -1152651983
| PP |  | Ochrana potrubí termoizolačními trubicemi z pěnového polyetylenu PE přilepenými v příčných a podélných spojích, tloušťky izolace přes 6 do 9 mm, vnitřního průměru izolace DN přes 22 do 45 mm | [14 empty] | PP | 2
30 | K | 722181223 | Ochrana vodovodního potrubí přilepenými termoizolačními trubicemi z PE tl do 9 mm DN do 63 mm | m | 30 |  | 0 | CS ÚRS 2023 02 |  | základní |  | 0 | 7.779e-05 | 0.0023337 | 0 | 0 | 16 | K | 2 | ROZPOCET | 0 | 0 | 0 | 0 | 0 | 1 | 0 | 16 | 562391646
| PP |  | Ochrana potrubí termoizolačními trubicemi z pěnového polyetylenu PE přilepenými v příčných a podélných spojích, tloušťky izolace přes 6 do 9 mm, vnitřního průměru izolace DN přes 45 do 63mm | [14 empty] | PP | 2
31 | K | 722181251 | Ochrana vodovodního potrubí přilepenými termoizolačními trubicemi z PE tl do 25 mm DN do 22 mm | m | 32 |  | 0 | CS ÚRS 2023 02 |  | základní |  | 0 | 0.00019656 | 0.0062899 | 0 | 0 | 16 | K | 2 | ROZPOCET | 0 | 0 | 0 | 0 | 0 | 1 | 0 | 16 | -817292490
| PP |  | Ochrana potrubí termoizolačními trubicemi z pěnového polyetylenu PE přilepenými v příčných a podélných spojích, tloušťky izolace přes 20 do 25 mm, vnitřního průměru izolace DN do 22 mm | [14 empty] | PP | 2
32 | K | 722181252 | Ochrana vodovodního potrubí přilepenými termoizolačními trubicemi z PE tl do 30 mm DN do 45 mm | m | 150 |  | 0 | CS ÚRS 2023 02 |  | základní |  | 0 | 0.00024078 | 0.036117 | 0 | 0 | 16 | K | 2 | ROZPOCET | 0 | 0 | 0 | 0 | 0 | 1 | 0 | 16 | 1412360614
| PP |  | Ochrana potrubí termoizolačními trubicemi z pěnového polyetylenu PE přilepenými v příčných a podélných spojích, tloušťky izolace přes 20 do 30 mm, vnitřního průměru izolace DN přes 22 do 45 mm | [14 empty] | PP | 2
33 | K | 722224115 | Kohout plnicí nebo vypouštěcí G 1/2 PN 10 s jedním závitem | kus | 15 |  | 0 | CS ÚRS 2023 02 |  | základní |  | 0 | 0.00021957 | 0.0032935 | 0 | 0 | 16 | K | 2 | ROZPOCET | 0 | 0 | 0 | 0 | 0 | 1 | 0 | 16 | -739502235
| PP |  | Armatury s jedním závitem kohouty plnicí a vypouštěcí PN 10 G 1/2 | [14 empty] | PP | 2
34 | K | 722232047 | Kohout kulový přímý G 6/4 PN 42 do 185°C vnitřní závit | kus | 1 |  | 0 | CS ÚRS 2023 02 |  | základní |  | 0 | 0.0010696 | 0.0010696 | 0 | 0 | 16 | K | 2 | ROZPOCET | 0 | 0 | 0 | 0 | 0 | 1 | 0 | 16 | 1960373479
| PP |  | Armatury se dvěma závity kulové kohouty PN 42 do 185 °C přímé vnitřní závit G 6/4 | [14 empty] | PP | 2
35 | K | 722232048 | Kohout kulový přímý G 2 PN 42 do 185°C vnitřní závit | kus | 3 |  | 0 | CS ÚRS 2023 02 |  | základní |  | 0 | 0.0016796 | 0.0050387 | 0 | 0 | 16 | K | 2 | ROZPOCET | 0 | 0 | 0 | 0 | 0 | 1 | 0 | 16 | 1411626971
| PP |  | Armatury se dvěma závity kulové kohouty PN 42 do 185 °C přímé vnitřní závit G 2 | [14 empty] | PP | 2
36 | K | 722232505 | Potrubní oddělovač G 6/4 PN 10 do 65°C vnější závit | kus | 1 |  | 0 | CS ÚRS 2023 02 |  | základní |  | 0 | 0.0056196 | 0.0056196 | 0 | 0 | 16 | K | 2 | ROZPOCET | 0 | 0 | 0 | 0 | 0 | 1 | 0 | 16 | 1851549103
| PP |  | Armatury se dvěma závity potrubní oddělovače vnější závit PN 10 do 65 °C G 6/4 | [14 empty] | PP | 2
37 | K | 722250133R | Hydrantový systém s tvarově stálou hadicí D 19 x 30 m celoplechový | soubor | 1 |  | 0 |  |  | základní |  | 0 | 0.0292 | 0.0292 | 0 | 0 | 16 | K | 2 | ROZPOCET | 0 | 0 | 0 | 0 | 0 | 1 | 0 | 16 | 1527144972
| PP |  | Požární příslušenství a armatury hydrantový systém s tvarově stálou hadicí celoplechový D 25 x 30 m | [14 empty] | PP | 2
38 | K | 722270104 | Sestava vodoměrová závitová G 6/4" | soubor | 1 |  | 0 | CS ÚRS 2023 02 |  | základní |  | 0 | 0.00788 | 0.00788 | 0 | 0 | 16 | K | 2 | ROZPOCET | 0 | 0 | 0 | 0 | 0 | 1 | 0 | 16 | -426424689
| PP |  | Vodoměrové sestavy závitové G 6/4" | [14 empty] | PP | 2
39 | K | 722290226 | Zkouška těsnosti vodovodního potrubí do DN 50 | m | 434 |  | 0 | CS ÚRS 2023 02 |  | základní |  | 0 | 0.00018972 | 0.08234 | 0 | 0 | 16 | K | 2 | ROZPOCET | 0 | 0 | 0 | 0 | 0 | 1 | 0 | 16 | 1560389228
| PP |  | Zkoušky, proplach a desinfekce vodovodního potrubí zkoušky těsnosti vodovodního potrubí závitového do DN 50 | [14 empty] | PP | 2
40 | K | 722290234 | Proplach a dezinfekce vodovodního potrubí do DN 80 | m | 30 |  | 0 | CS ÚRS 2023 02 |  | základní |  | 0 | 1e-05 | 0.0003 | 0 | 0 | 16 | K | 2 | ROZPOCET | 0 | 0 | 0 | 0 | 0 | 1 | 0 | 16 | -1250824138
| PP |  | Zkoušky, proplach a desinfekce vodovodního potrubí proplach a desinfekce vodovodního potrubí do DN 80 | [14 empty] | PP | 2
41 | K | 725813111R | Ventil rohový G 1/2" | soubor | 46 |  | 0 |  |  | základní |  | 0 | 0.00024 | 0.01104 | 0 | 0 | 16 | K | 2 | ROZPOCET | 0 | 0 | 0 | 0 | 0 | 1 | 0 | 16 | -343122158
| PP |  | Ventil rohový G 1/2" | [14 empty] | PP | 2
42 | K | v1 | Napojení na stávající vodovod | soub | 1 |  | 0 |  |  | základní |  | 0 | 0 | 0 | 0 | 0 | 16 | K | 2 | ROZPOCET | 0 | 0 | 0 | 0 | 0 | 1 | 0 | 16 | -1025198567
| PP |  | Napojení na stávající vodovod | [14 empty] | PP | 2
43 | K | STV | Skupinový termoskopický ventil, včetně příslušenství a montáže | kus | 3 |  | 0 |  |  | základní |  | 0 | 0 | 0 | 0 | 0 | 16 | K | 2 | ROZPOCET | 0 | 0 | 0 | 0 | 0 | 1 | 0 | 16 | 1655704709
| PP |  | Skupinový termoskopický ventil, včetně příslušenství a montáže | [14 empty] | PP | 2
| D | 725 | Zdravotechnika - zařizovací předměty |  |  |  | 0 |  |  |  |  | 0 |  | 0.57413 |  | 0 | 2 | D | 1 | ROZPOCET | [6 empty] | 0
44 | M | 64211046R | U1 - umyvadlo keramické závěsné bílé | kus | 21 |  | 0 |  |  | základní |  | 0 | 0.0135 | 0.2835 | 0 | 0 | 32 | M | 2 | ROZPOCET | 0 | 0 | 0 | 0 | 0 | 1 | 0 | 16 | -989889652
| PP |  | umyvadlo keramické závěsné bílé š 600mm | [14 empty] | PP | 2
45 | K | 7251120K1 | Zařízení záchodů klozety keramické invalidní kombi s hlubokým splachováním odpad vodorovný vč. záchodového prkénka | soubor | 1 |  | 0 |  |  | základní |  | 0 | 0.01697 | 0.01697 | 0 | 0 | 16 | K | 2 | ROZPOCET | 0 | 0 | 0 | 0 | 0 | 1 | 0 | 16 | 1370024298
| PP |  | Zařízení záchodů klozety keramické invalidní kombi s hlubokým splachováním odpad vodorovný vč. záchodového prkénka | [14 empty] | PP | 2
46 | K | 7251120K2 | Zařízení záchodů klozety keramické kombi s hlubokým splachováním odpad vodorovný vč. záchodového prkénka | soubor | 1 |  | 0 |  |  | základní |  | 0 | 0.01697 | 0.01697 | 0 | 0 | 16 | K | 2 | ROZPOCET | 0 | 0 | 0 | 0 | 0 | 1 | 0 | 16 | 1043238343
| PP |  | Zařízení záchodů klozety keramické kombi s hlubokým splachováním odpad vodorovný vč. záchodového prkénka | [14 empty] | PP | 2
47 | K | 725211603K1 | Umyvadla keramická invalidní bílá bez výtokových armatur připevněná na stěnu šrouby bez sloupu nebo krytu na sifon, šířka umyvadla 600 mm | kus | 1 |  | 0 |  |  | základní |  | 0 | 0.01647 | 0.01647 | 0 | 0 | 16 | K | 2 | ROZPOCET | 0 | 0 | 0 | 0 | 0 | 1 | 0 | 16 | 1024994768
| PP |  | Umyvadla keramická bílá bez výtokových armatur připevněná na stěnu šrouby bez sloupu nebo krytu na sifon, šířka umyvadla 600 mm | [14 empty] | PP | 2
48 | M | 55145686 | baterie umyvadlová stojánková páková | kus | 15 |  | 0 | CS ÚRS 2023 02 |  | základní |  | 0 | 0.00147 | 0.02205 | 0 | 0 | 32 | M | 2 | ROZPOCET | 0 | 0 | 0 | 0 | 0 | 1 | 0 | 16 | -1966705896
| PP |  | baterie umyvadlová stojánková páková | [14 empty] | PP | 2
49 | M | 55145686R | baterie umyvadlová stojánková páková pro jednu vodu | kus | 6 |  | 0 |  |  | základní |  | 0 | 0.00147 | 0.00882 | 0 | 0 | 32 | M | 2 | ROZPOCET | 0 | 0 | 0 | 0 | 0 | 1 | 0 | 16 | 190833460
| PP |  | baterie umyvadlová stojánková páková | [14 empty] | PP | 2
50 | K | 725829131 | Montáž baterie umyvadlové stojánkové G 1/2 ostatní typ | kus | 21 |  | 0 | CS ÚRS 2023 02 |  | základní |  | 0 | 3.914e-05 | 0.00082194 | 0 | 0 | 16 | K | 2 | ROZPOCET | 0 | 0 | 0 | 0 | 0 | 1 | 0 | 16 | -307603862
| PP |  | Baterie umyvadlové montáž ostatních typů stojánkových G 1/2 | [14 empty] | PP | 2
51 | K | 725861102 | Zápachová uzávěrka pro umyvadla DN 40 | kus | 21 |  | 0 | CS ÚRS 2023 02 |  | základní |  | 0 | 0.0002375 | 0.0049875 | 0 | 0 | 16 | K | 2 | ROZPOCET | 0 | 0 | 0 | 0 | 0 | 1 | 0 | 16 | -246021122
| PP |  | Zápachové uzávěrky zařizovacích předmětů pro umyvadla DN 40 | [14 empty] | PP | 2
52 | M | 55231080R | D - dřez nerez vestavný matný | kus | 1 |  | 0 |  |  | základní |  | 0 | 0.004 | 0.004 | 0 | 0 | 32 | M | 2 | ROZPOCET | 0 | 0 | 0 | 0 | 0 | 1 | 0 | 16 | 916508986
| PP |  | dřez nerez vestavný matný 560x480mm | [14 empty] | PP | 2
53 | K | 725319111 | Montáž dřezu ostatních typů | soubor | 1 |  | 0 | CS ÚRS 2023 02 |  | základní |  | 0 | 0.00043471 | 0.00043471 | 0 | 0 | 16 | K | 2 | ROZPOCET | 0 | 0 | 0 | 0 | 0 | 1 | 0 | 16 | -158890434
| PP |  | Dřezy bez výtokových armatur montáž dřezů ostatních typů | [14 empty] | PP | 2
54 | K | 725821325R | Baterie dřezová stojánková páková s otáčivým | soubor | 1 |  | 0 |  |  | základní |  | 0 | 0.0018 | 0.0018 | 0 | 0 | 16 | K | 2 | ROZPOCET | 0 | 0 | 0 | 0 | 0 | 1 | 0 | 16 | 1618148863
| PP |  | Baterie dřezové stojánkové pákové s otáčivým ústím | [14 empty] | PP | 2
55 | K | 725829111 | Montáž baterie stojánkové dřezové G 1/2 | kus | 1 |  | 0 | CS ÚRS 2023 02 |  | základní |  | 0 | 0 | 0 | 0 | 0 | 16 | K | 2 | ROZPOCET | 0 | 0 | 0 | 0 | 0 | 1 | 0 | 16 | 129521127
| PP |  | Baterie dřezové montáž ostatních typů stojánkových G 1/2 | [14 empty] | PP | 2
56 | K | 725862113 | Zápachová uzávěrka pro dřezy s přípojkou pro pračku nebo myčku DN 40/50 | kus | 1 |  | 0 | CS ÚRS 2023 02 |  | základní |  | 0 | 0.0004675 | 0.0004675 | 0 | 0 | 16 | K | 2 | ROZPOCET | 0 | 0 | 0 | 0 | 0 | 1 | 0 | 16 | -1678540332
| PP |  | Zápachové uzávěrky zařizovacích předmětů pro dřezy s přípojkou pro pračku nebo myčku DN 40/50 | [14 empty] | PP | 2
57 | K | 725219102 | Montáž umyvadla připevněného na šrouby do zdiva | soubor | 21 |  | 0 | CS ÚRS 2023 02 |  | základní |  | 0 | 0.0017286 | 0.0363 | 0 | 0 | 16 | K | 2 | ROZPOCET | 0 | 0 | 0 | 0 | 0 | 1 | 0 | 16 | 855724660
| PP |  | Umyvadla montáž umyvadel ostatních typů na šrouby do zdiva | [14 empty] | PP | 2
58 | K | 725111132 | Splachovač nádržkový plastový nízkopoložený nebo vysokopoložený | soubor | 5 |  | 0 | CS ÚRS 2023 02 |  | základní |  | 0 | 0.00376 | 0.0188 | 0 | 0 | 16 | K | 2 | ROZPOCET | 0 | 0 | 0 | 0 | 0 | 1 | 0 | 16 | -1306755616
| PP |  | Zařízení záchodů splachovače nádržkové plastové nízkopoložené nebo vysokopoložené | [14 empty] | PP | 2
59 | K | 7251215P1 | Pisoárový záchodek keramický bez splachovací nádrže, s mechanickým splachovadlem Quick | kus | 5 |  | 0 |  |  | základní |  | 0 | 0.01761 | 0.08805 | 0 | 0 | 16 | K | 2 | ROZPOCET | 0 | 0 | 0 | 0 | 0 | 1 | 0 | 16 | 1452187664
| PP |  | Pisoárový záchodek keramický bez splachovací nádrže, s mechanickým splachovadlem | [14 empty] | PP | 2
60 | K | 725331111 | Výlevky bez výtokových armatur a splachovací nádrže keramické se sklopnou plastovou mřížkou 425 mm | kus | 1 |  | 0 | CS ÚRS 2023 02 |  | základní |  | 0 | 0.01475 | 0.01475 | 0 | 0 | 16 | K | 2 | ROZPOCET | 0 | 0 | 0 | 0 | 0 | 1 | 0 | 16 | 1639537916
| PP |  | Výlevky bez výtokových armatur a splachovací nádrže keramické se sklopnou plastovou mřížkou 425 mm | [14 empty] | PP | 2
61 | K | 721211422 | Vpusť podlahová se svislým odtokem DN 50/75/110 mřížka nerez 138x138 | kus | 1 |  | 0 | CS ÚRS 2023 02 |  | základní |  | 0 | 0.00148 | 0.00148 | 0 | 0 | 16 | K | 2 | ROZPOCET | 0 | 0 | 0 | 0 | 0 | 1 | 0 | 16 | 345425189
| PP |  | Podlahové vpusti se svislým odtokem DN 50/75/110 mřížka nerez 138x138 | [14 empty] | PP | 2
62 | K | 725231203 | Bidet bez armatur výtokových keramický závěsný se zápachovou uzávěrkou | soubor | 2 |  | 0 | CS ÚRS 2023 02 |  | základní |  | 0 | 0.01689 | 0.03378 | 0 | 0 | 16 | K | 2 | ROZPOCET | 0 | 0 | 0 | 0 | 0 | 1 | 0 | 16 | 1820590508
| PP |  | Bidety bez výtokových armatur se zápachovou uzávěrkou keramické závěsné | [14 empty] | PP | 2
63 | K | 725823111 | Baterie bidetové stojánkové pákové bez výpusti | soubor | 2 |  | 0 | CS ÚRS 2023 02 |  | základní |  | 0 | 0.00184 | 0.00368 | 0 | 0 | 16 | K | 2 | ROZPOCET | 0 | 0 | 0 | 0 | 0 | 1 | 0 | 16 | -826289802
| PP |  | Baterie bidetové stojánkové pákové bez výpusti | [14 empty] | PP | 2
| D | ON | Ostatní náklady |  |  |  | 0 |  |  |  |  | 0 |  | 0 |  | 0 | 2 | D | 1 | ROZPOCET | [6 empty] | 0
64 | K | ON1 | Stavební přípomoci | kpl | 1 |  | 0 |  |  | základní |  | 0 | 0 | 0 | 0 | 0 | 4 | K | 2 | ROZPOCET | 0 | 0 | 0 | 0 | 0 | 1 | 0 | 4 | -657400038
| PP |  | Stavební přípomoci | [14 empty] | PP | 2
65 | K | ON10 | Pomocné konstrukce, ostatní materiál | kpl | 1 |  | 0 |  |  | základní |  | 0 | 0 | 0 | 0 | 0 | 4 | K | 2 | ROZPOCET | 0 | 0 | 0 | 0 | 0 | 1 | 0 | 4 | 1403020248
| PP |  | Pomocné konstrukce, ostatní materiál | [14 empty] | PP | 2
66 | K | ON2 | Začištění prostupů | kpl | 1 |  | 0 |  |  | základní |  | 0 | 0 | 0 | 0 | 0 | 4 | K | 2 | ROZPOCET | 0 | 0 | 0 | 0 | 0 | 1 | 0 | 4 | 1553391270
| PP |  | Začištění prostupů | [14 empty] | PP | 2
67 | K | ON3 | Demontáže stávajících rozvodů vodovodu, vč. izolace, vč. likvidace | soub | 1 |  | 0 |  |  | základní |  | 0 | 0 | 0 | 0 | 0 | 4 | K | 2 | ROZPOCET | 0 | 0 | 0 | 0 | 0 | 1 | 0 | 4 | -1970151087
| PP |  | Demontáže stávajících rozvodů vodovodu, vč. izolace, vč. likvidace | [14 empty] | PP | 2
68 | K | ON4 | Doprava, režie, přesun hmot | kpl | 1 |  | 0 |  |  | základní |  | 0 | 0 | 0 | 0 | 0 | 4 | K | 2 | ROZPOCET | 0 | 0 | 0 | 0 | 0 | 1 | 0 | 4 | 841168190
| PP |  | Doprava, režie, přesun hmot | [14 empty] | PP | 2
69 | K | ON6 | Demontáže stávajících rozvodů kanalizace vč. likvidace | soub | 1 |  | 0 |  |  | základní |  | 0 | 0 | 0 | 0 | 0 | 4 | K | 2 | ROZPOCET | 0 | 0 | 0 | 0 | 0 | 1 | 0 | 4 | 923367611
| PP |  | Demontáže stávajících rozvodů vodovodu vč. likvidace | [14 empty] | PP | 2
70 | K | ON8 | Skutečné provedení | kpl | 1 |  | 0 |  |  | základní |  | 0 | 0 | 0 | 0 | 0 | 4 | K | 2 | ROZPOCET | 0 | 0 | 0 | 0 | 0 | 1 | 0 | 4 | 1849168873
| PP |  | Skutečné provedení | [14 empty] | PP | 2

## D.1.4.G - Elektroinstalace
{0427da9d-c11e-4c6c-9695-1c5f862110e1}
2
| KRYCÍ LIST SOUPISU PRACÍ | [7 empty] | v --- níže se nacházejí doplnkové a pomocné údaje k sestavám --- v | [8 empty] | False
Stavba:
ZŠ Švermova - přestavba bazénové vany
Objekt:
D.1.4.G - Elektroinstalace
| KSO: |  |  |  |  | CC-CZ:
| Místo: |  |  |  |  | Datum: | 2. 8. 2023
| Zadavatel: |  |  |  |  | IČ:
|  | Město Liberec |  |  |  | DIČ:
| Uchazeč: |  |  |  |  | IČ: | Vyplň údaj
|  | Vyplň údaj |  |  |  | DIČ: | Vyplň údaj
| Projektant: |  |  |  |  | IČ:
|  | DIGITRONIC CZ s.r.o. |  |  |  | DIČ:
| Zpracovatel: |  |  |  |  | IČ:
DIČ:
Poznámka:
| Cena bez DPH | [5 empty] | 0
|  |  | Základ daně |  |  | Sazba daně | Výše daně
| DPH | základní | 0 |  |  | 21% | 0
|  | snížená | 0 |  |  | 15% | 0
|  | zákl. přenesená | 0 |  |  | 21% | 0
|  | sníž. přenesená | 0 |  |  | 15% | 0
|  | nulová | 0 |  |  | 0% | 0
| Cena s DPH |  |  | v | CZK |  | 0
| Projektant |  |  | Zpracovatel
| Datum a podpis: |  | Razítko | Datum a podpis: |  |  | Razítko
| Objednavatel |  |  | Uchazeč
| Datum a podpis: |  | Razítko | Datum a podpis: |  |  | Razítko
REKAPITULACE ČLENĚNÍ SOUPISU PRACÍ
Stavba:
ZŠ Švermova - přestavba bazénové vany
Objekt:
D.1.4.G - Elektroinstalace
Místo: | [5 empty] | Datum: | 2. 8. 2023
Zadavatel: |  |  | Město Liberec |  |  | Projektant: | DIGITRONIC CZ s.r.o.
Uchazeč: |  |  | Vyplň údaj |  |  | Zpracovatel:
Kód dílu - Popis | [6 empty] | Cena celkem [CZK]
Náklady ze soupisu prací | [6 empty] | 0 | [11 empty] | -1
| D1 - Svítidla | [5 empty] | 0
| D2 - Ovládání osvětlení | [5 empty] | 0
| D3 - Zásuvky | [5 empty] | 0
| D4 - Ostatní | [5 empty] | 0
| D5 - Rozvaděče | [5 empty] | 0
| D6 - Kabely | [5 empty] | 0
| D7 - Nosný materiál | [5 empty] | 0
| D4 - Ostatní | [5 empty] | 0
SOUPIS PRACÍ
Stavba:
ZŠ Švermova - přestavba bazénové vany
Objekt:
D.1.4.G - Elektroinstalace
Místo: | [5 empty] | Datum: | 2. 8. 2023
Zadavatel: |  |  | Město Liberec |  |  | Projektant: | DIGITRONIC CZ s.r.o.
Uchazeč: |  |  | Vyplň údaj |  |  | Zpracovatel:
PČ | Typ | Kód | Popis | MJ | Množství | J.cena [CZK] | Cena celkem [CZK] | Cenová soustava |  | DPH | J. Nh [h] | Nh celkem [h] | J. hmotnost [t] | Hmotnost celkem [t] | J. suť [t] | Suť Celkem [t]
Náklady soupisu celkem | [6 empty] | 0 |  |  |  |  | 0 |  | 0 |  | 0 |  | D | -1 | [7 empty] | 0
| D | D1 | Svítidla |  |  |  | 0 |  |  |  |  | 0 |  | 0 |  | 0 | 1 | D | 0 | ROZPOCET | [6 empty] | 0
1 | M | Pol93 | Vestavné svítidlo led 600x600mm, 6600lm, 230V/57W, 4000K, montáž | ks | 155 |  | 0 |  |  | základní |  | 0 | 0 | 0 | 0 | 0 | 8 | M | 1 | ROZPOCET | 0 | 0 | 0 | 0 | 0 | 1 | 0 | 4 | 2
| PP |  | Vestavné svítidlo led 600x600mm, 6600lm, 230V/57W, 4000K, montáž | [14 empty] | PP | 1
2 | K | Pol94 | Vestavné svítidlo led 600x600mm, 6600lm, 230V/57W, 4000K, dodávka | ks | 155 |  | 0 |  |  | základní |  | 0 | 0 | 0 | 0 | 0 | 4 | K | 1 | ROZPOCET | 0 | 0 | 0 | 0 | 0 | 1 | 0 | 4 | 4
| PP |  | Vestavné svítidlo led 600x600mm, 6600lm, 230V/57W, 4000K, dodávka | [14 empty] | PP | 1
3 | M | Pol95 | Vestavné svítidlo led 600x600mm, 5400lm, 230V/36W, 4000K, montáž | ks | 26 |  | 0 |  |  | základní |  | 0 | 0 | 0 | 0 | 0 | 8 | M | 1 | ROZPOCET | 0 | 0 | 0 | 0 | 0 | 1 | 0 | 4 | 6
| PP |  | Vestavné svítidlo led 600x600mm, 5400lm, 230V/36W, 4000K, montáž | [14 empty] | PP | 1
4 | K | Pol96 | Vestavné svítidlo led 600x600mm, 5400lm, 230V/36W, 4000K dodávka | ks | 26 |  | 0 |  |  | základní |  | 0 | 0 | 0 | 0 | 0 | 4 | K | 1 | ROZPOCET | 0 | 0 | 0 | 0 | 0 | 1 | 0 | 4 | 8
| PP |  | Vestavné svítidlo led 600x600mm, 5400lm, 230V/36W, 4000K dodávka | [14 empty] | PP | 1
5 | M | Pol97 | Závěsné svítidlo 2xLED, 4450lm, 230V/39W, 4000K, montáž | ks | 11 |  | 0 |  |  | základní |  | 0 | 0 | 0 | 0 | 0 | 8 | M | 1 | ROZPOCET | 0 | 0 | 0 | 0 | 0 | 1 | 0 | 4 | 10
| PP |  | Závěsné svítidlo 2xLED, 4450lm, 230V/39W, 4000K, montáž | [14 empty] | PP | 1
6 | K | Pol98 | Závěsné svítidlo 2xLED, 4450lm, 230V/39W, 4000K, dodávka | ks | 11 |  | 0 |  |  | základní |  | 0 | 0 | 0 | 0 | 0 | 4 | K | 1 | ROZPOCET | 0 | 0 | 0 | 0 | 0 | 1 | 0 | 4 | 12
| PP |  | Závěsné svítidlo 2xLED, 4450lm, 230V/39W, 4000K, dodávka | [14 empty] | PP | 1
7 | M | Pol99 | Závěsné svítidlo LED, 6900lm, 230V/60W, 4000K, montáž | ks | 4 |  | 0 |  |  | základní |  | 0 | 0 | 0 | 0 | 0 | 8 | M | 1 | ROZPOCET | 0 | 0 | 0 | 0 | 0 | 1 | 0 | 4 | 14
| PP |  | Závěsné svítidlo LED, 6900lm, 230V/60W, 4000K, montáž | [14 empty] | PP | 1
8 | K | Pol100 | Závěsné svítidlo LED, 6900lm, 230V/60W, 4000K, dodávka | ks | 4 |  | 0 |  |  | základní |  | 0 | 0 | 0 | 0 | 0 | 4 | K | 1 | ROZPOCET | 0 | 0 | 0 | 0 | 0 | 1 | 0 | 4 | 16
| PP |  | Závěsné svítidlo LED, 6900lm, 230V/60W, 4000K, dodávka | [14 empty] | PP | 1
9 | M | Pol97 | Závěsné svítidlo 2xLED, 4450lm, 230V/39W, 4000K, montáž | ks | 2 |  | 0 |  |  | základní |  | 0 | 0 | 0 | 0 | 0 | 8 | M | 1 | ROZPOCET | 0 | 0 | 0 | 0 | 0 | 1 | 0 | 4 | 18
| PP |  | Závěsné svítidlo 2xLED, 4450lm, 230V/39W, 4000K, montáž | [14 empty] | PP | 1
10 | K | Pol98 | Závěsné svítidlo 2xLED, 4450lm, 230V/39W, 4000K, dodávka | ks | 2 |  | 0 |  |  | základní |  | 0 | 0 | 0 | 0 | 0 | 4 | K | 1 | ROZPOCET | 0 | 0 | 0 | 0 | 0 | 1 | 0 | 4 | 20
| PP |  | Závěsné svítidlo 2xLED, 4450lm, 230V/39W, 4000K, dodávka | [14 empty] | PP | 1
11 | M | Pol101 | Nouzové LED svítidlo s piktogramem, 150lm, 230V/3W,doba provozu 3h, montáž | ks | 6 |  | 0 |  |  | základní |  | 0 | 0 | 0 | 0 | 0 | 8 | M | 1 | ROZPOCET | 0 | 0 | 0 | 0 | 0 | 1 | 0 | 4 | 22
| PP |  | Nouzové LED svítidlo s piktogramem, 150lm, 230V/3W,doba provozu 3h, montáž | [14 empty] | PP | 1
12 | K | Pol102 | Nouzové LED svítidlo s piktogramem, 150lm, 230V/3W,doba provozu 3h, dodávka | ks | 6 |  | 0 |  |  | základní |  | 0 | 0 | 0 | 0 | 0 | 4 | K | 1 | ROZPOCET | 0 | 0 | 0 | 0 | 0 | 1 | 0 | 4 | 24
| PP |  | Nouzové LED svítidlo s piktogramem, 150lm, 230V/3W,doba provozu 3h, dodávka | [14 empty] | PP | 1
13 | M | Pol103 | Nouzové LED svítidlo, 650lm, 230V/3W,doba provozu 1h, montáž | ks | 12 |  | 0 |  |  | základní |  | 0 | 0 | 0 | 0 | 0 | 8 | M | 1 | ROZPOCET | 0 | 0 | 0 | 0 | 0 | 1 | 0 | 4 | 26
| PP |  | Nouzové LED svítidlo, 650lm, 230V/3W,doba provozu 1h, montáž | [14 empty] | PP | 1
14 | K | Pol104 | Nouzové LED svítidlo, 650lm, 230V/3W,doba provozu 1h, dodávka | ks | 12 |  | 0 |  |  | základní |  | 0 | 0 | 0 | 0 | 0 | 4 | K | 1 | ROZPOCET | 0 | 0 | 0 | 0 | 0 | 1 | 0 | 4 | 28
| PP |  | Nouzové LED svítidlo, 650lm, 230V/3W,doba provozu 1h, dodávka | [14 empty] | PP | 1
15 | M | Pol105 | Ukončení vodiče | ks | 216 |  | 0 |  |  | základní |  | 0 | 0 | 0 | 0 | 0 | 8 | M | 1 | ROZPOCET | 0 | 0 | 0 | 0 | 0 | 1 | 0 | 4 | 30
| PP |  | Ukončení vodiče | [14 empty] | PP | 1
16 | M | Pol106 | Vývod pro stropní svítidlo | ks | 216 |  | 0 |  |  | základní |  | 0 | 0 | 0 | 0 | 0 | 8 | M | 1 | ROZPOCET | 0 | 0 | 0 | 0 | 0 | 1 | 0 | 4 | 32
| PP |  | Vývod pro stropní svítidlo | [14 empty] | PP | 1
17 | M | Pol107 | Kovové konstrukce pro instalaci svítidel | kpl | 1 |  | 0 |  |  | základní |  | 0 | 0 | 0 | 0 | 0 | 8 | M | 1 | ROZPOCET | 0 | 0 | 0 | 0 | 0 | 1 | 0 | 4 | 34
| PP |  | Kovové konstrukce pro instalaci svítidel | [14 empty] | PP | 1
18 | M | Pol108 | Zákonný recyklační poplatek - svítidla | ks | 216 |  | 0 |  |  | základní |  | 0 | 0 | 0 | 0 | 0 | 8 | M | 1 | ROZPOCET | 0 | 0 | 0 | 0 | 0 | 1 | 0 | 4 | 36
| PP |  | Zákonný recyklační poplatek - svítidla | [14 empty] | PP | 1
19 | M | Pol109 | Měření intenzity | kpl | 20 |  | 0 |  |  | základní |  | 0 | 0 | 0 | 0 | 0 | 8 | M | 1 | ROZPOCET | 0 | 0 | 0 | 0 | 0 | 1 | 0 | 4 | 38
| PP |  | Měření intenzity | [14 empty] | PP | 1
| D | D2 | Ovládání osvětlení |  |  |  | 0 |  |  |  |  | 0 |  | 0 |  | 0 | 1 | D | 0 | ROZPOCET | [6 empty] | 0
20 | M | Pol110 | Spínač řaz. 1 10A, montáž | ks | 11 |  | 0 |  |  | základní |  | 0 | 0 | 0 | 0 | 0 | 8 | M | 1 | ROZPOCET | 0 | 0 | 0 | 0 | 0 | 1 | 0 | 4 | 40
| PP |  | Spínač řaz. 1 10A, montáž | [14 empty] | PP | 1
21 | K | Pol111 | Spínač řaz. 1 10A, dodávka | ks | 11 |  | 0 |  |  | základní |  | 0 | 0 | 0 | 0 | 0 | 4 | K | 1 | ROZPOCET | 0 | 0 | 0 | 0 | 0 | 1 | 0 | 4 | 42
| PP |  | Spínač řaz. 1 10A, dodávka | [14 empty] | PP | 1
22 | M | Pol112 | Spínač řaz. 5 10A, montáž | ks | 11 |  | 0 |  |  | základní |  | 0 | 0 | 0 | 0 | 0 | 8 | M | 1 | ROZPOCET | 0 | 0 | 0 | 0 | 0 | 1 | 0 | 4 | 44
| PP |  | Spínač řaz. 5 10A, montáž | [14 empty] | PP | 1
23 | K | Pol113 | Spínač řaz. 5 10A, dodávka | ks | 11 |  | 0 |  |  | základní |  | 0 | 0 | 0 | 0 | 0 | 4 | K | 1 | ROZPOCET | 0 | 0 | 0 | 0 | 0 | 1 | 0 | 4 | 46
| PP |  | Spínač řaz. 5 10A, dodávka | [14 empty] | PP | 1
24 | M | Pol114 | Reflex SI tlačítko signální tahové alpská bílá, montáž | ks | 1 |  | 0 |  |  | základní |  | 0 | 0 | 0 | 0 | 0 | 8 | M | 1 | ROZPOCET | 0 | 0 | 0 | 0 | 0 | 1 | 0 | 4 | 48
| PP |  | Reflex SI tlačítko signální tahové alpská bílá, montáž | [14 empty] | PP | 1
25 | K | Pol115 | Reflex SI tlačítko signální tahové alpská bílá, dodávka | ks | 1 |  | 0 |  |  | základní |  | 0 | 0 | 0 | 0 | 0 | 4 | K | 1 | ROZPOCET | 0 | 0 | 0 | 0 | 0 | 1 | 0 | 4 | 50
| PP |  | Reflex SI tlačítko signální tahové alpská bílá, dodávka | [14 empty] | PP | 1
26 | M | Pol116 | Snímač pohybu stropní, montáž | ks | 18 |  | 0 |  |  | základní |  | 0 | 0 | 0 | 0 | 0 | 8 | M | 1 | ROZPOCET | 0 | 0 | 0 | 0 | 0 | 1 | 0 | 4 | 52
| PP |  | Snímač pohybu stropní, montáž | [14 empty] | PP | 1
27 | K | Pol117 | Snímač pohybu stropní, dodávka | ks | 18 |  | 0 |  |  | základní |  | 0 | 0 | 0 | 0 | 0 | 4 | K | 1 | ROZPOCET | 0 | 0 | 0 | 0 | 0 | 1 | 0 | 4 | 54
| PP |  | Snímač pohybu stropní, dodávka | [14 empty] | PP | 1
28 | M | Pol118 | Snímač pohybu nástěný, montáž | ks | 1 |  | 0 |  |  | základní |  | 0 | 0 | 0 | 0 | 0 | 8 | M | 1 | ROZPOCET | 0 | 0 | 0 | 0 | 0 | 1 | 0 | 4 | 56
| PP |  | Snímač pohybu nástěný, montáž | [14 empty] | PP | 1
29 | K | Pol119 | Snímač pohybu nástěný, dodávka | ks | 1 |  | 0 |  |  | základní |  | 0 | 0 | 0 | 0 | 0 | 4 | K | 1 | ROZPOCET | 0 | 0 | 0 | 0 | 0 | 1 | 0 | 4 | 58
| PP |  | Snímač pohybu nástěný, dodávka | [14 empty] | PP | 1
30 | M | Pol120 | Instalační krabice, montáž | ks | 42 |  | 0 |  |  | základní |  | 0 | 0 | 0 | 0 | 0 | 8 | M | 1 | ROZPOCET | 0 | 0 | 0 | 0 | 0 | 1 | 0 | 4 | 60
| PP |  | Instalační krabice, montáž | [14 empty] | PP | 1
31 | K | Pol121 | Instalační krabice, dodávka | ks | 42 |  | 0 |  |  | základní |  | 0 | 0 | 0 | 0 | 0 | 4 | K | 1 | ROZPOCET | 0 | 0 | 0 | 0 | 0 | 1 | 0 | 4 | 62
| PP |  | Instalační krabice, dodávka | [14 empty] | PP | 1
| D | D3 | Zásuvky |  |  |  | 0 |  |  |  |  | 0 |  | 0 |  | 0 | 1 | D | 0 | ROZPOCET | [6 empty] | 0
32 | M | Pol122 | Zásuvka jednonásobná 230V 16A včetně příslušenství - montáž | ks | 24 |  | 0 |  |  | základní |  | 0 | 0 | 0 | 0 | 0 | 8 | M | 1 | ROZPOCET | 0 | 0 | 0 | 0 | 0 | 1 | 0 | 4 | 64
| PP |  | Zásuvka jednonásobná 230V 16A včetně příslušenství - montáž | [14 empty] | PP | 1
33 | K | Pol123 | Zásuvka jednonásobná 230V 16A včetně příslušenství - dodávka | ks | 24 |  | 0 |  |  | základní |  | 0 | 0 | 0 | 0 | 0 | 4 | K | 1 | ROZPOCET | 0 | 0 | 0 | 0 | 0 | 1 | 0 | 4 | 66
| PP |  | Zásuvka jednonásobná 230V 16A včetně příslušenství - dodávka | [14 empty] | PP | 1
34 | M | Pol124 | Instalační krabice KP64/5 - montáž | ks | 6 |  | 0 |  |  | základní |  | 0 | 0 | 0 | 0 | 0 | 8 | M | 1 | ROZPOCET | 0 | 0 | 0 | 0 | 0 | 1 | 0 | 4 | 68
| PP |  | Instalační krabice KP64/5 - montáž | [14 empty] | PP | 1
35 | K | Pol125 | Instalační krabice KP64/5 - dodávka | ks | 6 |  | 0 |  |  | základní |  | 0 | 0 | 0 | 0 | 0 | 4 | K | 1 | ROZPOCET | 0 | 0 | 0 | 0 | 0 | 1 | 0 | 4 | 70
| PP |  | Instalační krabice KP64/5 - dodávka | [14 empty] | PP | 1
36 | M | Pol126 | Instalační krabice KO125 s víčkem - montáž | ks | 6 |  | 0 |  |  | základní |  | 0 | 0 | 0 | 0 | 0 | 8 | M | 1 | ROZPOCET | 0 | 0 | 0 | 0 | 0 | 1 | 0 | 4 | 72
| PP |  | Instalační krabice KO125 s víčkem - montáž | [14 empty] | PP | 1
37 | K | Pol127 | Instalační krabice KO125 s víčkem - dodávka | ks | 6 |  | 0 |  |  | základní |  | 0 | 0 | 0 | 0 | 0 | 4 | K | 1 | ROZPOCET | 0 | 0 | 0 | 0 | 0 | 1 | 0 | 4 | 74
| PP |  | Instalační krabice KO125 s víčkem - dodávka | [14 empty] | PP | 1
38 | M | Pol128 | Krabice podlahová KUP80FB univerzální 332x250x80-95mm + rám - montáž | ks | 6 |  | 0 |  |  | základní |  | 0 | 0 | 0 | 0 | 0 | 8 | M | 1 | ROZPOCET | 0 | 0 | 0 | 0 | 0 | 1 | 0 | 4 | 76
| PP |  | Krabice podlahová KUP80FB univerzální 332x250x80-95mm + rám - montáž | [14 empty] | PP | 1
39 | K | Pol129 | Krabice podlahová KUP80FB univerzální 332x250x80-95mm + rám - dodávka | ks | 6 |  | 0 |  |  | základní |  | 0 | 0 | 0 | 0 | 0 | 4 | K | 1 | ROZPOCET | 0 | 0 | 0 | 0 | 0 | 1 | 0 | 4 | 78
| PP |  | Krabice podlahová KUP80FB univerzální 332x250x80-95mm + rám - dodávka | [14 empty] | PP | 1
40 | M | Pol130 | Instalační krabice KP64/3 - montáž | ks | 16 |  | 0 |  |  | základní |  | 0 | 0 | 0 | 0 | 0 | 8 | M | 1 | ROZPOCET | 0 | 0 | 0 | 0 | 0 | 1 | 0 | 4 | 80
| PP |  | Instalační krabice KP64/3 - montáž | [14 empty] | PP | 1
41 | K | Pol131 | Instalační krabice KP64/3 - dodávka | ks | 16 |  | 0 |  |  | základní |  | 0 | 0 | 0 | 0 | 0 | 4 | K | 1 | ROZPOCET | 0 | 0 | 0 | 0 | 0 | 1 | 0 | 4 | 82
| PP |  | Instalační krabice KP64/3 - dodávka | [14 empty] | PP | 1
42 | M | Pol132 | Zásuvka jednonásobná 230V 16A s přepěťovou ochranou,clonkami a včetně příslušenství - montáž | ks | 56 |  | 0 |  |  | základní |  | 0 | 0 | 0 | 0 | 0 | 8 | M | 1 | ROZPOCET | 0 | 0 | 0 | 0 | 0 | 1 | 0 | 4 | 84
| PP |  | Zásuvka jednonásobná 230V 16A s přepěťovou ochranou,clonkami a včetně příslušenství - montáž | [14 empty] | PP | 1
43 | K | Pol133 | Zásuvka jednonásobná 230V 16A s přepěťovou ochranou,clonkami a včetně příslušenství - dodávka | ks | 56 |  | 0 |  |  | základní |  | 0 | 0 | 0 | 0 | 0 | 4 | K | 1 | ROZPOCET | 0 | 0 | 0 | 0 | 0 | 1 | 0 | 4 | 86
| PP |  | Zásuvka jednonásobná 230V 16A s přepěťovou ochranou,clonkami a včetně příslušenství - dodávka | [14 empty] | PP | 1
44 | M | Pol134 | Zásuvka jednonásobná 230V 16A, IP43, včetně příslušenství - montáž | ks | 1 |  | 0 |  |  | základní |  | 0 | 0 | 0 | 0 | 0 | 8 | M | 1 | ROZPOCET | 0 | 0 | 0 | 0 | 0 | 1 | 0 | 4 | 88
| PP |  | Zásuvka jednonásobná 230V 16A, IP43, včetně příslušenství - montáž | [14 empty] | PP | 1
45 | K | Pol135 | Zásuvka jednonásobná 230V 16A, IP43, včetně příslušenství - dodávka | ks | 1 |  | 0 |  |  | základní |  | 0 | 0 | 0 | 0 | 0 | 4 | K | 1 | ROZPOCET | 0 | 0 | 0 | 0 | 0 | 1 | 0 | 4 | 90
| PP |  | Zásuvka jednonásobná 230V 16A, IP43, včetně příslušenství - dodávka | [14 empty] | PP | 1
46 | M | Pol136 | Zásuvka nástěnná 32A 400V 5pólová - montáž | ks | 1 |  | 0 |  |  | základní |  | 0 | 0 | 0 | 0 | 0 | 8 | M | 1 | ROZPOCET | 0 | 0 | 0 | 0 | 0 | 1 | 0 | 4 | 92
| PP |  | Zásuvka nástěnná 32A 400V 5pólová - montáž | [14 empty] | PP | 1
47 | K | Pol137 | Zásuvka nástěnná 32A 400V 5pólová - dodávka | ks | 1 |  | 0 |  |  | základní |  | 0 | 0 | 0 | 0 | 0 | 4 | K | 1 | ROZPOCET | 0 | 0 | 0 | 0 | 0 | 1 | 0 | 4 | 94
| PP |  | Zásuvka nástěnná 32A 400V 5pólová - dodávka | [14 empty] | PP | 1
| D | D4 | Ostatní |  |  |  | 0 |  |  |  |  | 0 |  | 0 |  | 0 | 1 | D | 0 | ROZPOCET | [6 empty] | 0
48 | M | Pol138 | Ukončení vývodu 230V | ks | 40 |  | 0 |  |  | základní |  | 0 | 0 | 0 | 0 | 0 | 8 | M | 1 | ROZPOCET | 0 | 0 | 0 | 0 | 0 | 1 | 0 | 4 | 96
| PP |  | Ukončení vývodu 230V | [14 empty] | PP | 1
49 | M | Pol139 | Ukončení vývodu 400V | ks | 10 |  | 0 |  |  | základní |  | 0 | 0 | 0 | 0 | 0 | 8 | M | 1 | ROZPOCET | 0 | 0 | 0 | 0 | 0 | 1 | 0 | 4 | 98
| PP |  | Ukončení vývodu 400V | [14 empty] | PP | 1
50 | M | Pol140 | Napájecí zdroje a trafa 230VAC / 24VDC pro max. 5ks splachovačů, montáž | ks | 1 |  | 0 |  |  | základní |  | 0 | 0 | 0 | 0 | 0 | 8 | M | 1 | ROZPOCET | 0 | 0 | 0 | 0 | 0 | 1 | 0 | 4 | 100
| PP |  | Napájecí zdroje a trafa 230VAC / 24VDC pro max. 5ks splachovačů, montáž | [14 empty] | PP | 1
51 | K | Pol141 | Napájecí zdroje a trafa 230VAC / 24VDC pro max. 5ks splachovačů, dodávka | ks | 1 |  | 0 |  |  | základní |  | 0 | 0 | 0 | 0 | 0 | 4 | K | 1 | ROZPOCET | 0 | 0 | 0 | 0 | 0 | 1 | 0 | 4 | 102
| PP |  | Napájecí zdroje a trafa 230VAC / 24VDC pro max. 5ks splachovačů, dodávka | [14 empty] | PP | 1
52 | M | R.43 | Tlačítko WC invalidé | ks | 1 |  | 0 |  |  | základní |  | 0 | 0 | 0 | 0 | 0 | 8 | M | 1 | ROZPOCET | 0 | 0 | 0 | 0 | 0 | 1 | 0 | 4 | 470252127
| PP |  | Tlačítko WC invalidé | [14 empty] | PP | 1
53 | K | R.44 | Montáž tlačítko WC invalidé | ka | 1 |  | 0 |  |  | základní |  | 0 | 0 | 0 | 0 | 0 | 4 | K | 1 | ROZPOCET | 0 | 0 | 0 | 0 | 0 | 1 | 0 | 4 | 987785725
| PP |  | Montáž tlačítko WC invalidé | [14 empty] | PP | 1
54 | M | Pol142 | Tlačítko total stop, montáž | ks | 1 |  | 0 |  |  | základní |  | 0 | 0 | 0 | 0 | 0 | 8 | M | 1 | ROZPOCET | 0 | 0 | 0 | 0 | 0 | 1 | 0 | 4 | 104
| PP |  | Tlačítko total stop, montáž | [14 empty] | PP | 1
55 | K | Pol143 | Tlačítko total stop, dodávka | ks | 1 |  | 0 |  |  | základní |  | 0 | 0 | 0 | 0 | 0 | 4 | K | 1 | ROZPOCET | 0 | 0 | 0 | 0 | 0 | 1 | 0 | 4 | 106
| PP |  | Tlačítko total stop, dodávka | [14 empty] | PP | 1
| D | D5 | Rozvaděče |  |  |  | 0 |  |  |  |  | 0 |  | 0 |  | 0 | 1 | D | 0 | ROZPOCET | [6 empty] | 0
56 | M | Pol144 | Rozšíření rozvaděče R1 o dva vývody dle schématu pro rozvaděč R1.1 a rozvaděč RVZT, montáž | kpl | 1 |  | 0 |  |  | základní |  | 0 | 0 | 0 | 0 | 0 | 8 | M | 1 | ROZPOCET | 0 | 0 | 0 | 0 | 0 | 1 | 0 | 4 | 108
| PP |  | Rozšíření rozvaděče R1 o dva vývody dle schématu pro rozvaděč R1.1 a rozvaděč RVZT, montáž | [14 empty] | PP | 1
57 | K | Pol145 | Rozšíření rozvaděče R1 o dva vývody dle schématu pro rozvaděč R1.1 a rozvaděč RVZT, dodávka | kpl | 1 |  | 0 |  |  | základní |  | 0 | 0 | 0 | 0 | 0 | 4 | K | 1 | ROZPOCET | 0 | 0 | 0 | 0 | 0 | 1 | 0 | 4 | 110
| PP |  | Rozšíření rozvaděče R1 o dva vývody dle schématu pro rozvaděč R1.1 a rozvaděč RVZT, dodávka | [14 empty] | PP | 1
58 | M | Pol146 | Nástěnný rozvaděč R1.1, montáž a připojení | ks | 1 |  | 0 |  |  | základní |  | 0 | 0 | 0 | 0 | 0 | 8 | M | 1 | ROZPOCET | 0 | 0 | 0 | 0 | 0 | 1 | 0 | 4 | 112
| PP |  | Nástěnný rozvaděč R1.1, montáž a připojení | [14 empty] | PP | 1
59 | K | Pol147 | Nástěnný rozvaděč R1.1, dodávka a výroba | ks | 1 |  | 0 |  |  | základní |  | 0 | 0 | 0 | 0 | 0 | 4 | K | 1 | ROZPOCET | 0 | 0 | 0 | 0 | 0 | 1 | 0 | 4 | 114
| PP |  | Nástěnný rozvaděč R1.1, dodávka a výroba | [14 empty] | PP | 1
60 | M | Pol148 | Oceloplechový rozvaděč RVZT, montáž a připojen | ks | 1 |  | 0 |  |  | základní |  | 0 | 0 | 0 | 0 | 0 | 8 | M | 1 | ROZPOCET | 0 | 0 | 0 | 0 | 0 | 1 | 0 | 4 | 116
| PP |  | Oceloplechový rozvaděč RVZT, montáž a připojen | [14 empty] | PP | 1
61 | K | Pol149 | Oceloplechový rozvaděč RVZT, dodávka a výroba | ks | 1 |  | 0 |  |  | základní |  | 0 | 0 | 0 | 0 | 0 | 4 | K | 1 | ROZPOCET | 0 | 0 | 0 | 0 | 0 | 1 | 0 | 4 | 118
| PP |  | Oceloplechový rozvaděč RVZT, dodávka a výroba | [14 empty] | PP | 1
| D | D6 | Kabely |  |  |  | 0 |  |  |  |  | 0 |  | 0 |  | 0 | 1 | D | 0 | ROZPOCET | [6 empty] | 0
62 | M | Pol32 | Vodič pospojení CY/zelenožl./ 6, montáž | m | 200 |  | 0 |  |  | základní |  | 0 | 0 | 0 | 0 | 0 | 8 | M | 1 | ROZPOCET | 0 | 0 | 0 | 0 | 0 | 1 | 0 | 4 | 120
| PP |  | Vodič pospojení CY/zelenožl./ 6, montáž | [14 empty] | PP | 1
63 | K | Pol150 | Vodič pospojení CY/zelenožl./ 6, dodávka | m | 200 |  | 0 |  |  | základní |  | 0 | 0 | 0 | 0 | 0 | 4 | K | 1 | ROZPOCET | 0 | 0 | 0 | 0 | 0 | 1 | 0 | 4 | 122
| PP |  | Vodič pospojení CY/zelenožl./ 6, dodávka | [14 empty] | PP | 1
64 | M | Pol151 | Vodič pospojení CY/zelenožl./ 25, montáž | m | 30 |  | 0 |  |  | základní |  | 0 | 0 | 0 | 0 | 0 | 8 | M | 1 | ROZPOCET | 0 | 0 | 0 | 0 | 0 | 1 | 0 | 4 | 124
| PP |  | Vodič pospojení CY/zelenožl./ 25, montáž | [14 empty] | PP | 1
65 | K | Pol152 | Vodič pospojení CY/zelenožl./ 25, dodávka | m | 30 |  | 0 |  |  | základní |  | 0 | 0 | 0 | 0 | 0 | 4 | K | 1 | ROZPOCET | 0 | 0 | 0 | 0 | 0 | 1 | 0 | 4 | 126
| PP |  | Vodič pospojení CY/zelenožl./ 25, dodávka | [14 empty] | PP | 1
66 | M | Pol153 | Vodič pospojení CY/zelenožl./ 95, montáž | m | 20 |  | 0 |  |  | základní |  | 0 | 0 | 0 | 0 | 0 | 8 | M | 1 | ROZPOCET | 0 | 0 | 0 | 0 | 0 | 1 | 0 | 4 | 128
| PP |  | Vodič pospojení CY/zelenožl./ 95, montáž | [14 empty] | PP | 1
67 | K | Pol154 | Vodič pospojení CY/zelenožl./ 95, dodávka | m | 20 |  | 0 |  |  | základní |  | 0 | 0 | 0 | 0 | 0 | 4 | K | 1 | ROZPOCET | 0 | 0 | 0 | 0 | 0 | 1 | 0 | 4 | 130
| PP |  | Vodič pospojení CY/zelenožl./ 95, dodávka | [14 empty] | PP | 1
68 | M | Pol155 | Kabel silový CYKY 3x1,5, montáž | m | 5680 |  | 0 |  |  | základní |  | 0 | 0 | 0 | 0 | 0 | 8 | M | 1 | ROZPOCET | 0 | 0 | 0 | 0 | 0 | 1 | 0 | 4 | 132
| PP |  | Kabel silový CYKY 3x1,5, montáž | [14 empty] | PP | 1
69 | K | Pol35 | Kabel silový CYKY 3x1,5, dodávka | m | 5680 |  | 0 |  |  | základní |  | 0 | 0 | 0 | 0 | 0 | 4 | K | 1 | ROZPOCET | 0 | 0 | 0 | 0 | 0 | 1 | 0 | 4 | 134
| PP |  | Kabel silový CYKY 3x1,5, dodávka | [14 empty] | PP | 1
70 | M | Pol156 | Kabel silový CYKY 3x2,5, montáž | m | 2910 |  | 0 |  |  | základní |  | 0 | 0 | 0 | 0 | 0 | 8 | M | 1 | ROZPOCET | 0 | 0 | 0 | 0 | 0 | 1 | 0 | 4 | 136
| PP |  | Kabel silový CYKY 3x2,5, montáž | [14 empty] | PP | 1
71 | K | Pol157 | Kabel silový CYKY 3x2,5, dodávka | m | 2910 |  | 0 |  |  | základní |  | 0 | 0 | 0 | 0 | 0 | 4 | K | 1 | ROZPOCET | 0 | 0 | 0 | 0 | 0 | 1 | 0 | 4 | 138
| PP |  | Kabel silový CYKY 3x2,5, dodávka | [14 empty] | PP | 1
72 | M | Pol158 | Kabel silový CXKH-V 3x1,5 FE180/P60-R, montáž | m | 350 |  | 0 |  |  | základní |  | 0 | 0 | 0 | 0 | 0 | 8 | M | 1 | ROZPOCET | 0 | 0 | 0 | 0 | 0 | 1 | 0 | 4 | 140
| PP |  | Kabel silový CXKH-V 3x1,5 FE180/P60-R, montáž | [14 empty] | PP | 1
73 | K | Pol159 | Kabel silový CXKH-V 3x1,5 FE180/P60-R, dodávka | m | 350 |  | 0 |  |  | základní |  | 0 | 0 | 0 | 0 | 0 | 4 | K | 1 | ROZPOCET | 0 | 0 | 0 | 0 | 0 | 1 | 0 | 4 | 142
| PP |  | Kabel silový CXKH-V 3x1,5 FE180/P60-R, dodávka | [14 empty] | PP | 1
74 | M | Pol160 | Kabel silový CYKY 5x2,5, montáž | m | 105 |  | 0 |  |  | základní |  | 0 | 0 | 0 | 0 | 0 | 8 | M | 1 | ROZPOCET | 0 | 0 | 0 | 0 | 0 | 1 | 0 | 4 | 144
| PP |  | Kabel silový CYKY 5x2,5, montáž | [14 empty] | PP | 1
75 | K | Pol161 | Kabel silový CYKY 5x2,5, dodávka | m | 105 |  | 0 |  |  | základní |  | 0 | 0 | 0 | 0 | 0 | 4 | K | 1 | ROZPOCET | 0 | 0 | 0 | 0 | 0 | 1 | 0 | 4 | 146
| PP |  | Kabel silový CYKY 5x2,5, dodávka | [14 empty] | PP | 1
76 | M | Pol162 | Kabel silový CYKY 5x4, montáž | m | 46 |  | 0 |  |  | základní |  | 0 | 0 | 0 | 0 | 0 | 8 | M | 1 | ROZPOCET | 0 | 0 | 0 | 0 | 0 | 1 | 0 | 4 | 148
| PP |  | Kabel silový CYKY 5x4, montáž | [14 empty] | PP | 1
77 | K | Pol163 | Kabel silový CYKY 5x4, dodávka | m | 46 |  | 0 |  |  | základní |  | 0 | 0 | 0 | 0 | 0 | 4 | K | 1 | ROZPOCET | 0 | 0 | 0 | 0 | 0 | 1 | 0 | 4 | 150
| PP |  | Kabel silový CYKY 5x4, dodávka | [14 empty] | PP | 1
78 | M | Pol164 | Kabel silový CYKY 5x6, montáž | m | 25 |  | 0 |  |  | základní |  | 0 | 0 | 0 | 0 | 0 | 8 | M | 1 | ROZPOCET | 0 | 0 | 0 | 0 | 0 | 1 | 0 | 4 | 152
| PP |  | Kabel silový CYKY 5x6, montáž | [14 empty] | PP | 1
79 | K | Pol165 | Kabel silový CYKY 5x6, dodávka | m | 25 |  | 0 |  |  | základní |  | 0 | 0 | 0 | 0 | 0 | 4 | K | 1 | ROZPOCET | 0 | 0 | 0 | 0 | 0 | 1 | 0 | 4 | 154
| PP |  | Kabel silový CYKY 5x6, dodávka | [14 empty] | PP | 1
80 | M | Pol166 | Kabel silový CXKH-R 5x25, montáž | m | 20 |  | 0 |  |  | základní |  | 0 | 0 | 0 | 0 | 0 | 8 | M | 1 | ROZPOCET | 0 | 0 | 0 | 0 | 0 | 1 | 0 | 4 | 156
| PP |  | Kabel silový CXKH-R 5x25, montáž | [14 empty] | PP | 1
81 | K | Pol167 | Kabel silový CXKH-R 5x25, dodávka | m | 20 |  | 0 |  |  | základní |  | 0 | 0 | 0 | 0 | 0 | 4 | K | 1 | ROZPOCET | 0 | 0 | 0 | 0 | 0 | 1 | 0 | 4 | 158
| PP |  | Kabel silový CXKH-R 5x25, dodávka | [14 empty] | PP | 1
82 | M | Pol168 | Kabel silový CXKH-R 4x35, montáž | m | 30 |  | 0 |  |  | základní |  | 0 | 0 | 0 | 0 | 0 | 8 | M | 1 | ROZPOCET | 0 | 0 | 0 | 0 | 0 | 1 | 0 | 4 | 160
| PP |  | Kabel silový CXKH-R 4x35, montáž | [14 empty] | PP | 1
83 | K | Pol169 | Kabel silový CXKH-R 4x35, dodávka | m | 30 |  | 0 |  |  | základní |  | 0 | 0 | 0 | 0 | 0 | 4 | K | 1 | ROZPOCET | 0 | 0 | 0 | 0 | 0 | 1 | 0 | 4 | 162
| PP |  | Kabel silový CXKH-R 4x35, dodávka | [14 empty] | PP | 1
84 | M | Pol57 | Štítky na kabely, montáž | ks | 9000 |  | 0 |  |  | základní |  | 0 | 0 | 0 | 0 | 0 | 8 | M | 1 | ROZPOCET | 0 | 0 | 0 | 0 | 0 | 1 | 0 | 4 | 164
| PP |  | Štítky na kabely, montáž | [14 empty] | PP | 1
85 | K | Pol58 | Štítky na kabely, dodávka | ks | 9000 |  | 0 |  |  | základní |  | 0 | 0 | 0 | 0 | 0 | 4 | K | 1 | ROZPOCET | 0 | 0 | 0 | 0 | 0 | 1 | 0 | 4 | 166
| PP |  | Štítky na kabely, dodávka | [14 empty] | PP | 1
| D | D7 | Nosný materiál |  |  |  | 0 |  |  |  |  | 0 |  | 0 |  | 0 | 1 | D | 0 | ROZPOCET | [6 empty] | 0
86 | M | Pol170 | Trubka plastová pevná, průměr 20mm, vč. spojek, kolen, příchytů a příslušenství, montáž | m | 4000 |  | 0 |  |  | základní |  | 0 | 0 | 0 | 0 | 0 | 8 | M | 1 | ROZPOCET | 0 | 0 | 0 | 0 | 0 | 1 | 0 | 4 | 168
| PP |  | Trubka plastová pevná, průměr 20mm, vč. spojek, kolen, příchytů a příslušenství, montáž | [14 empty] | PP | 1
87 | K | Pol171 | Trubka plastová pevná, průměr 20mm, vč. spojek, kolen, příchytů a příslušenství, dodávka | m | 4000 |  | 0 |  |  | základní |  | 0 | 0 | 0 | 0 | 0 | 4 | K | 1 | ROZPOCET | 0 | 0 | 0 | 0 | 0 | 1 | 0 | 4 | 170
| PP |  | Trubka plastová pevná, průměr 20mm, vč. spojek, kolen, příchytů a příslušenství, dodávka | [14 empty] | PP | 1
88 | M | Pol172 | Trubka plastová pevná, průměr 40mm, vč. spojek, kolen, příchytů a příslušenství, montáž | m | 500 |  | 0 |  |  | základní |  | 0 | 0 | 0 | 0 | 0 | 8 | M | 1 | ROZPOCET | 0 | 0 | 0 | 0 | 0 | 1 | 0 | 4 | 172
| PP |  | Trubka plastová pevná, průměr 40mm, vč. spojek, kolen, příchytů a příslušenství, montáž | [14 empty] | PP | 1
89 | K | Pol173 | Trubka plastová pevná, průměr 40mm, vč. spojek, kolen, příchytů a příslušenství, dodávka | m | 500 |  | 0 |  |  | základní |  | 0 | 0 | 0 | 0 | 0 | 4 | K | 1 | ROZPOCET | 0 | 0 | 0 | 0 | 0 | 1 | 0 | 4 | 174
| PP |  | Trubka plastová pevná, průměr 40mm, vč. spojek, kolen, příchytů a příslušenství, dodávka | [14 empty] | PP | 1
90 | M | Pol174 | Trubka plastová ohebná, průměr 20mm, vč. spojek, kolen, příchytů a příslušenství, montáž | m | 1800 |  | 0 |  |  | základní |  | 0 | 0 | 0 | 0 | 0 | 8 | M | 1 | ROZPOCET | 0 | 0 | 0 | 0 | 0 | 1 | 0 | 4 | 176
| PP |  | Trubka plastová ohebná, průměr 20mm, vč. spojek, kolen, příchytů a příslušenství, montáž | [14 empty] | PP | 1
91 | K | Pol175 | Trubka plastová ohebná, průměr 20mm, vč. spojek, kolen, příchytů a příslušenství, dodávka | m | 1800 |  | 0 |  |  | základní |  | 0 | 0 | 0 | 0 | 0 | 4 | K | 1 | ROZPOCET | 0 | 0 | 0 | 0 | 0 | 1 | 0 | 4 | 178
| PP |  | Trubka plastová ohebná, průměr 20mm, vč. spojek, kolen, příchytů a příslušenství, dodávka | [14 empty] | PP | 1
92 | M | Pol176 | Trubka plastová ohebná, průměr 40mm, vč. spojek, kolen, příchytů a příslušenství, montáž | m | 250 |  | 0 |  |  | základní |  | 0 | 0 | 0 | 0 | 0 | 8 | M | 1 | ROZPOCET | 0 | 0 | 0 | 0 | 0 | 1 | 0 | 4 | 180
| PP |  | Trubka plastová ohebná, průměr 40mm, vč. spojek, kolen, příchytů a příslušenství, montáž | [14 empty] | PP | 1
93 | K | Pol177 | Trubka plastová ohebná, průměr 40mm, vč. spojek, kolen, příchytů a příslušenství, dodávka | m | 250 |  | 0 |  |  | základní |  | 0 | 0 | 0 | 0 | 0 | 4 | K | 1 | ROZPOCET | 0 | 0 | 0 | 0 | 0 | 1 | 0 | 4 | 182
| PP |  | Trubka plastová ohebná, průměr 40mm, vč. spojek, kolen, příchytů a příslušenství, dodávka | [14 empty] | PP | 1
94 | M | Pol67 | Kabelový žlab, rozměr 62/50, materiál ocel, povrch. úprava galavanické zinkování, vč. oblouků, spojek, příslušenství a montážního materiálu, montáž | m | 60 |  | 0 |  |  | základní |  | 0 | 0 | 0 | 0 | 0 | 8 | M | 1 | ROZPOCET | 0 | 0 | 0 | 0 | 0 | 1 | 0 | 4 | 184
| PP |  | Kabelový žlab, rozměr 62/50, materiál ocel, povrch. úprava galavanické zinkování, vč. oblouků, spojek, příslušenství a montážního materiálu, montáž | [14 empty] | PP | 1
95 | K | Pol68 | Kabelový žlab, rozměr 62/50, materiál ocel, povrch. úprava galavanické zinkování, vč. oblouků, spojek, příslušenství a montážního materiálu, dodávka | m | 60 |  | 0 |  |  | základní |  | 0 | 0 | 0 | 0 | 0 | 4 | K | 1 | ROZPOCET | 0 | 0 | 0 | 0 | 0 | 1 | 0 | 4 | 186
| PP |  | Kabelový žlab, rozměr 62/50, materiál ocel, povrch. úprava galavanické zinkování, vč. oblouků, spojek, příslušenství a montážního materiálu, dodávka | [14 empty] | PP | 1
96 | M | Pol69 | Kabelový žlab, rozměr 125/50, materiál ocel, povrch. úprava galavanické zinkování, vč. oblouků, spojek, příslušenství a montážního materiálu, montáž | m | 100 |  | 0 |  |  | základní |  | 0 | 0 | 0 | 0 | 0 | 8 | M | 1 | ROZPOCET | 0 | 0 | 0 | 0 | 0 | 1 | 0 | 4 | 188
| PP |  | Kabelový žlab, rozměr 125/50, materiál ocel, povrch. úprava galavanické zinkování, vč. oblouků, spojek, příslušenství a montážního materiálu, montáž | [14 empty] | PP | 1
97 | K | Pol70 | Kabelový žlab, rozměr 125/50, materiál ocel, povrch. úprava galavanické zinkování, vč. oblouků, spojek, příslušenství a montážního materiálu, dodávka | m | 100 |  | 0 |  |  | základní |  | 0 | 0 | 0 | 0 | 0 | 4 | K | 1 | ROZPOCET | 0 | 0 | 0 | 0 | 0 | 1 | 0 | 4 | 190
| PP |  | Kabelový žlab, rozměr 125/50, materiál ocel, povrch. úprava galavanické zinkování, vč. oblouků, spojek, příslušenství a montážního materiálu, dodávka | [14 empty] | PP | 1
98 | M | Pol178 | Kabelový žlab, rozměr 250/100, materiál ocel, povrch. úprava galavanické zinkování, vč. oblouků, spojek, příslušenství a montážního materiálu, montáž | m | 120 |  | 0 |  |  | základní |  | 0 | 0 | 0 | 0 | 0 | 8 | M | 1 | ROZPOCET | 0 | 0 | 0 | 0 | 0 | 1 | 0 | 4 | 192
| PP |  | Kabelový žlab, rozměr 250/100, materiál ocel, povrch. úprava galavanické zinkování, vč. oblouků, spojek, příslušenství a montážního materiálu, montáž | [14 empty] | PP | 1
99 | K | Pol179 | Kabelový žlab, rozměr 250/100, materiál ocel, povrch. úprava galavanické zinkování, vč. oblouků, spojek, příslušenství a montážního materiálu, dodávka | m | 120 |  | 0 |  |  | základní |  | 0 | 0 | 0 | 0 | 0 | 4 | K | 1 | ROZPOCET | 0 | 0 | 0 | 0 | 0 | 1 | 0 | 4 | 194
| PP |  | Kabelový žlab, rozměr 250/100, materiál ocel, povrch. úprava galavanické zinkování, vč. oblouků, spojek, příslušenství a montážního materiálu, dodávka | [14 empty] | PP | 1
100 | M | Pol180 | Nosný materiál, montáž | kpl | 1 |  | 0 |  |  | základní |  | 0 | 0 | 0 | 0 | 0 | 8 | M | 1 | ROZPOCET | 0 | 0 | 0 | 0 | 0 | 1 | 0 | 4 | 196
| PP |  | Nosný materiál, montáž | [14 empty] | PP | 1
101 | K | Pol181 | Nosný materiál, dodávka | kpl | 1 |  | 0 |  |  | základní |  | 0 | 0 | 0 | 0 | 0 | 4 | K | 1 | ROZPOCET | 0 | 0 | 0 | 0 | 0 | 1 | 0 | 4 | 198
| PP |  | Nosný materiál, dodávka | [14 empty] | PP | 1
102 | M | Pol182 | Ostatní podružný materiál, montáž | kpl | 1 |  | 0 |  |  | základní |  | 0 | 0 | 0 | 0 | 0 | 8 | M | 1 | ROZPOCET | 0 | 0 | 0 | 0 | 0 | 1 | 0 | 4 | 200
| PP |  | Ostatní podružný materiál, montáž | [14 empty] | PP | 1
103 | K | Pol183 | Ostatní podružný materiál, dodávka | kpl | 1 |  | 0 |  |  | základní |  | 0 | 0 | 0 | 0 | 0 | 4 | K | 1 | ROZPOCET | 0 | 0 | 0 | 0 | 0 | 1 | 0 | 4 | 202
| PP |  | Ostatní podružný materiál, dodávka | [14 empty] | PP | 1
| D | D4 | Ostatní |  |  |  | 0 |  |  |  |  | 0 |  | 0 |  | 0 | 1 | D | 0 | ROZPOCET | [6 empty] | 0
104 | M | Pol184 | Výrobní dílenská dokumentace | kpl | 1 |  | 0 |  |  | základní |  | 0 | 0 | 0 | 0 | 0 | 8 | M | 1 | ROZPOCET | 0 | 0 | 0 | 0 | 0 | 1 | 0 | 4 | 204
| PP |  | Výrobní dílenská dokumentace | [14 empty] | PP | 1
105 | M | Pol185 | Dokumentace skutečného provedení | kpl | 1 |  | 0 |  |  | základní |  | 0 | 0 | 0 | 0 | 0 | 8 | M | 1 | ROZPOCET | 0 | 0 | 0 | 0 | 0 | 1 | 0 | 4 | 206
| PP |  | Dokumentace skutečného provedení | [14 empty] | PP | 1
106 | M | Pol186 | Zaškolení obsluhy, manuály, spolupráce na návrhu provozního řádu | kpl | 1 |  | 0 |  |  | základní |  | 0 | 0 | 0 | 0 | 0 | 8 | M | 1 | ROZPOCET | 0 | 0 | 0 | 0 | 0 | 1 | 0 | 4 | 208
| PP |  | Zaškolení obsluhy, manuály, spolupráce na návrhu provozního řádu | [14 empty] | PP | 1
107 | M | Pol187 | Komplexní zkoušky a oživení | kpl | 1 |  | 0 |  |  | základní |  | 0 | 0 | 0 | 0 | 0 | 8 | M | 1 | ROZPOCET | 0 | 0 | 0 | 0 | 0 | 1 | 0 | 4 | 210
| PP |  | Komplexní zkoušky a oživení | [14 empty] | PP | 1
108 | M | Pol188 | Revizní technik | kpl | 1 |  | 0 |  |  | základní |  | 0 | 0 | 0 | 0 | 0 | 8 | M | 1 | ROZPOCET | 0 | 0 | 0 | 0 | 0 | 1 | 0 | 4 | 212
| PP |  | Revizní technik | [14 empty] | PP | 1
109 | M | Pol189 | Doprava a přesuny | kpl | 1 |  | 0 |  |  | základní |  | 0 | 0 | 0 | 0 | 0 | 8 | M | 1 | ROZPOCET | 0 | 0 | 0 | 0 | 0 | 1 | 0 | 4 | 214
| PP |  | Doprava a přesuny | [14 empty] | PP | 1
110 | M | Pol190 | Zařízení staveniště 3% | kpl | 1 |  | 0 |  |  | základní |  | 0 | 0 | 0 | 0 | 0 | 8 | M | 1 | ROZPOCET | 0 | 0 | 0 | 0 | 0 | 1 | 0 | 4 | 216
| PP |  | Zařízení staveniště 3% | [14 empty] | PP | 1
111 | M | Pol191 | Zabezpečení pracoviště 1% | kpl | 1 |  | 0 |  |  | základní |  | 0 | 0 | 0 | 0 | 0 | 8 | M | 1 | ROZPOCET | 0 | 0 | 0 | 0 | 0 | 1 | 0 | 4 | 218
| PP |  | Zabezpečení pracoviště 1% | [14 empty] | PP | 1

## D.1.4.H - Elektronické ko...
{d500c575-3444-4523-982f-7a00d7f9e4ce}
2
| KRYCÍ LIST SOUPISU PRACÍ | [7 empty] | v --- níže se nacházejí doplnkové a pomocné údaje k sestavám --- v | [8 empty] | False
Stavba:
ZŠ Švermova - přestavba bazénové vany
Objekt:
D.1.4.H - Elektronické komunikace
| KSO: |  |  |  |  | CC-CZ:
| Místo: |  |  |  |  | Datum: | 2. 8. 2023
| Zadavatel: |  |  |  |  | IČ:
|  | Město Liberec |  |  |  | DIČ:
| Uchazeč: |  |  |  |  | IČ: | Vyplň údaj
|  | Vyplň údaj |  |  |  | DIČ: | Vyplň údaj
| Projektant: |  |  |  |  | IČ:
|  | DIGITRONIC CZ s.r.o. |  |  |  | DIČ:
| Zpracovatel: |  |  |  |  | IČ:
DIČ:
Poznámka:
| Cena bez DPH | [5 empty] | 0
|  |  | Základ daně |  |  | Sazba daně | Výše daně
| DPH | základní | 0 |  |  | 21% | 0
|  | snížená | 0 |  |  | 15% | 0
|  | zákl. přenesená | 0 |  |  | 21% | 0
|  | sníž. přenesená | 0 |  |  | 15% | 0
|  | nulová | 0 |  |  | 0% | 0
| Cena s DPH |  |  | v | CZK |  | 0
| Projektant |  |  | Zpracovatel
| Datum a podpis: |  | Razítko | Datum a podpis: |  |  | Razítko
| Objednavatel |  |  | Uchazeč
| Datum a podpis: |  | Razítko | Datum a podpis: |  |  | Razítko
REKAPITULACE ČLENĚNÍ SOUPISU PRACÍ
Stavba:
ZŠ Švermova - přestavba bazénové vany
Objekt:
D.1.4.H - Elektronické komunikace
Místo: | [5 empty] | Datum: | 2. 8. 2023
Zadavatel: |  |  | Město Liberec |  |  | Projektant: | DIGITRONIC CZ s.r.o.
Uchazeč: |  |  | Vyplň údaj |  |  | Zpracovatel:
Kód dílu - Popis | [6 empty] | Cena celkem [CZK]
Náklady ze soupisu prací | [6 empty] | 0 | [11 empty] | -1
| D1 - Slaboproudé rozvody | [5 empty] | 0
SOUPIS PRACÍ
Stavba:
ZŠ Švermova - přestavba bazénové vany
Objekt:
D.1.4.H - Elektronické komunikace
Místo: | [5 empty] | Datum: | 2. 8. 2023
Zadavatel: |  |  | Město Liberec |  |  | Projektant: | DIGITRONIC CZ s.r.o.
Uchazeč: |  |  | Vyplň údaj |  |  | Zpracovatel:
PČ | Typ | Kód | Popis | MJ | Množství | J.cena [CZK] | Cena celkem [CZK] | Cenová soustava |  | DPH | J. Nh [h] | Nh celkem [h] | J. hmotnost [t] | Hmotnost celkem [t] | J. suť [t] | Suť Celkem [t]
Náklady soupisu celkem | [6 empty] | 0 |  |  |  |  | 0 |  | 0 |  | 0 |  | D | -1 | [7 empty] | 0
| D | D1 | Slaboproudé rozvody |  |  |  | 0 |  |  |  |  | 0 |  | 0 |  | 0 | 1 | D | 0 | ROZPOCET | [6 empty] | 0
1 | K | 220990002 | zásuvka pod omítku 1xRJ45 UTP CAT6 včetně rámečku | ks | 29 |  | 0 |  |  | základní |  | 0 | 0 | 0 | 0 | 0 | 4 | K | 1 | ROZPOCET | 0 | 0 | 0 | 0 | 0 | 1 | 0 | 4 | 2
| PP |  | zásuvka pod omítku 1xRJ45 UTP CAT6 včetně rámečku | [14 empty] | PP | 1
2 | K | 220990003 | konektrto RJ45 cat.6 | ks | 58 |  | 0 |  |  | základní |  | 0 | 0 | 0 | 0 | 0 | 4 | K | 1 | ROZPOCET | 0 | 0 | 0 | 0 | 0 | 1 | 0 | 4 | 4
| PP |  | konektrto RJ45 cat.6 | [14 empty] | PP | 1
3 | K | 220990005 | Rozvaděč stojan 45U/800 x 1000, šedý, dveře sklo, | ks | 1 |  | 0 |  |  | základní |  | 0 | 0 | 0 | 0 | 0 | 4 | K | 1 | ROZPOCET | 0 | 0 | 0 | 0 | 0 | 1 | 0 | 4 | 6
| PP |  | Rozvaděč stojan 45U/800 x 1000, šedý, dveře sklo, | [14 empty] | PP | 1
4 | K | 220990006 | Podstavec pod rozvaděč 800 x 1000 s filtrem, pro RDA barva RAL7035 | ks | 1 |  | 0 |  |  | základní |  | 0 | 0 | 0 | 0 | 0 | 4 | K | 1 | ROZPOCET | 0 | 0 | 0 | 0 | 0 | 1 | 0 | 4 | 8
| PP |  | Podstavec pod rozvaděč 800 x 1000 s filtrem, pro RDA barva RAL7035 | [14 empty] | PP | 1
5 | K | 220990007 | Rozvodný panel 5x 230V včetně vany 2U v černé barvě | ks | 1 |  | 0 |  |  | základní |  | 0 | 0 | 0 | 0 | 0 | 4 | K | 1 | ROZPOCET | 0 | 0 | 0 | 0 | 0 | 1 | 0 | 4 | 10
| PP |  | Rozvodný panel 5x 230V včetně vany 2U v černé barvě | [14 empty] | PP | 1
6 | K | 220990008 | Patch panel černý UTP osazený 24 pozic 1U, CAT6 | ks | 1 |  | 0 |  |  | základní |  | 0 | 0 | 0 | 0 | 0 | 4 | K | 1 | ROZPOCET | 0 | 0 | 0 | 0 | 0 | 1 | 0 | 4 | 12
| PP |  | Patch panel černý UTP osazený 24 pozic 1U, CAT6 | [14 empty] | PP | 1
7 | K | 220990009 | Patch panel telefonní 50 portů RJ45 | ks | 1 |  | 0 |  |  | základní |  | 0 | 0 | 0 | 0 | 0 | 4 | K | 1 | ROZPOCET | 0 | 0 | 0 | 0 | 0 | 1 | 0 | 4 | 14
| PP |  | Patch panel telefonní 50 portů RJ45 | [14 empty] | PP | 1
8 | K | 220990010 | 19“ horizontální ventilační jednotka 2U se 4 ventilátory, bimetalový termostat | ks | 1 |  | 0 |  |  | základní |  | 0 | 0 | 0 | 0 | 0 | 4 | K | 1 | ROZPOCET | 0 | 0 | 0 | 0 | 0 | 1 | 0 | 4 | 16
| PP |  | 19“ horizontální ventilační jednotka 2U se 4 ventilátory, bimetalový termostat | [14 empty] | PP | 1
9 | K | 220990011 | Osvětlovací jednotka 1U halogenová 288 lm | ks | 1 |  | 0 |  |  | základní |  | 0 | 0 | 0 | 0 | 0 | 4 | K | 1 | ROZPOCET | 0 | 0 | 0 | 0 | 0 | 1 | 0 | 4 | 18
| PP |  | Osvětlovací jednotka 1U halogenová 288 lm | [14 empty] | PP | 1
10 | K | 220990012 | 19" vyvazovací panel 1U jednostranná plastová lišta | ks | 1 |  | 0 |  |  | základní |  | 0 | 0 | 0 | 0 | 0 | 4 | K | 1 | ROZPOCET | 0 | 0 | 0 | 0 | 0 | 1 | 0 | 4 | 20
| PP |  | 19" vyvazovací panel 1U jednostranná plastová lišta | [14 empty] | PP | 1
11 | K | 220990013 | 19" vyvazovací panel 2U jednostranná plastová lišta | ks | 1 |  | 0 |  |  | základní |  | 0 | 0 | 0 | 0 | 0 | 4 | K | 1 | ROZPOCET | 0 | 0 | 0 | 0 | 0 | 1 | 0 | 4 | 22
| PP |  | 19" vyvazovací panel 2U jednostranná plastová lišta | [14 empty] | PP | 1
12 | K | 220990014 | Vertikální kabelový kanál - 1ks - 42U | ks | 1 |  | 0 |  |  | základní |  | 0 | 0 | 0 | 0 | 0 | 4 | K | 1 | ROZPOCET | 0 | 0 | 0 | 0 | 0 | 1 | 0 | 4 | 24
| PP |  | Vertikální kabelový kanál - 1ks - 42U | [14 empty] | PP | 1
13 | K | 220990015 | 19' plno výsuvná polička 450mm s nosností 30kg | ks | 1 |  | 0 |  |  | základní |  | 0 | 0 | 0 | 0 | 0 | 4 | K | 1 | ROZPOCET | 0 | 0 | 0 | 0 | 0 | 1 | 0 | 4 | 26
| PP |  | 19' plno výsuvná polička 450mm s nosností 30kg | [14 empty] | PP | 1
14 | K | 220990016 | Patch kabel U/UTP 2m, CAT6, 2xRJ45 | ks | 4 |  | 0 |  |  | základní |  | 0 | 0 | 0 | 0 | 0 | 4 | K | 1 | ROZPOCET | 0 | 0 | 0 | 0 | 0 | 1 | 0 | 4 | 28
| PP |  | Patch kabel U/UTP 2m, CAT6, 2xRJ45 | [14 empty] | PP | 1
15 | K | 220990017 | Patch kabel U/UTP 3m, CAT6, 2xRJ45 | ks | 4 |  | 0 |  |  | základní |  | 0 | 0 | 0 | 0 | 0 | 4 | K | 1 | ROZPOCET | 0 | 0 | 0 | 0 | 0 | 1 | 0 | 4 | 30
| PP |  | Patch kabel U/UTP 3m, CAT6, 2xRJ45 | [14 empty] | PP | 1
16 | K | 220990018 | Patch kabel U/UTP 3m, CAT6, 2xRJ45 | ks | 5 |  | 0 |  |  | základní |  | 0 | 0 | 0 | 0 | 0 | 4 | K | 1 | ROZPOCET | 0 | 0 | 0 | 0 | 0 | 1 | 0 | 4 | 32
| PP |  | Patch kabel U/UTP 3m, CAT6, 2xRJ45 | [14 empty] | PP | 1
17 | K | 220990029 | Gigabitový L3 PoE switch Ubiquiti EdgeSwitch ES-48-750W v 19" rackmount provedení s maximálním výkonem PoE napájení 750W. Managovatelný switch s 48 gigabit metalickými porty + 2 gigabitové SFP + 2 gigabitové SFP+ porty a celkovou propustností 70Gbps | ks | 1 |  | 0 |  |  | základní |  | 0 | 0 | 0 | 0 | 0 | 4 | K | 1 | ROZPOCET | 0 | 0 | 0 | 0 | 0 | 1 | 0 | 4 | 34
| PP |  | Gigabitový L3 PoE switch Ubiquiti EdgeSwitch ES-48-750W v 19" rackmount provedení s maximálním výkonem PoE napájení 750W. Managovatelný switch s 48 gigabit metalickými porty + 2 gigabitové SFP + 2 gigabitové SFP+ porty a celkovou propustností 70Gbps | [14 empty] | PP | 1
18 | K | 220990030 | Small Form-factor, Gigabit Ethernet, Single-Mode, LC (10km) | ks | 1 |  | 0 |  |  | základní |  | 0 | 0 | 0 | 0 | 0 | 4 | K | 1 | ROZPOCET | 0 | 0 | 0 | 0 | 0 | 1 | 0 | 4 | 36
| PP |  | Small Form-factor, Gigabit Ethernet, Single-Mode, LC (10km) | [14 empty] | PP | 1
19 | K | 220990034 | UPS 1500VA 230 V je inteligentní a efektivní ochrana síťového napájení od základní úrovně po škálovatelnost za provozu. Line interaktivní. Výstup 4 zásuvky typu IEC 320 C13. Určeno pro vstupní napětí 230 V. Výkon napájení 1000 W/1500 VA s výstupním napětí | ks | 1 |  | 0 |  |  | základní |  | 0 | 0 | 0 | 0 | 0 | 4 | K | 1 | ROZPOCET | 0 | 0 | 0 | 0 | 0 | 1 | 0 | 4 | 38
| PP |  | UPS 1500VA 230 V je inteligentní a efektivní ochrana síťového napájení od základní úrovně po škálovatelnost za provozu. Line interaktivní. Výstup 4 zásuvky typu IEC 320 C13. Určeno pro vstupní napětí 230 V. Výkon napájení 1000 W/1500 VA s výstupním napětím 230 V. Ethernetový port s možností připojení do cloudu, SmartSlot. Rozměry 21,9 x 17,1 x 43,9 cm a váha 24,09 kg. | [14 empty] | PP | 1
20 | K | 220990035 | Síťová karta pro správu UPS (Komunikace a správa Protokoly HTTP,HTTPS,SM­TP,SNMP v1,teplota SNMP v3,TCP/IP,Telnet Připojení síťových rozhraní RJ-45 10/100 Base-T) | ks | 1 |  | 0 |  |  | základní |  | 0 | 0 | 0 | 0 | 0 | 4 | K | 1 | ROZPOCET | 0 | 0 | 0 | 0 | 0 | 1 | 0 | 4 | 40
| PP |  | Síťová karta pro správu UPS (Komunikace a správa Protokoly HTTP,HTTPS,SM­TP,SNMP v1,teplota SNMP v3,TCP/IP,Telnet Připojení síťových rozhraní RJ-45 10/100 Base-T) | [14 empty] | PP | 1
21 | K | 220990049 | Přístupový bod UniFi AP AC HD je 802.11ac Wave 2 UAP zařízení. Jedná se o 4x4 MU-MIMO 2,4GHz i 5GHz Acess Point s rychlostí přenosu až 1733+800 Mbps a podporou norem 802.11a/b/g/n/ac/ac-wave2. UAP je určeno například pro kanceláře, hotely, sklady a díky v | ks | 1 |  | 0 |  |  | základní |  | 0 | 0 | 0 | 0 | 0 | 4 | K | 1 | ROZPOCET | 0 | 0 | 0 | 0 | 0 | 1 | 0 | 4 | 42
| PP |  | Přístupový bod UniFi AP AC HD je 802.11ac Wave 2 UAP zařízení. Jedná se o 4x4 MU-MIMO 2,4GHz i 5GHz Acess Point s rychlostí přenosu až 1733+800 Mbps a podporou norem 802.11a/b/g/n/ac/ac-wave2. UAP je určeno například pro kanceláře, hotely, sklady a díky voděodolnému provedení i venkovní prostory. Anténní systém obsahuje 4 dualband 3 dBi. Plně podporuje také roaming při předávání asociovaných klientů mezi jednotlivými AP. Obsahuje 2x Gigabit LAN s 48V (44 až 57V) napájením přes PoE+ a jedním portem USB-C | [14 empty] | PP | 1
22 | K | 220990051 | Přístupový bod Uplink: 10/100Mbps Ethernet Port*1/Downlink: 10/100Mbps Ethernet Port*3 (One port supports PoE OUT. The PoE OUT feature requires 802.3at, PoE+ input and the maximum output is 13W.), Power Supply, 802.3af/802.3at PoE, Power Consumption/ 9 w | ks | 7 |  | 0 |  |  | základní |  | 0 | 0 | 0 | 0 | 0 | 4 | K | 1 | ROZPOCET | 0 | 0 | 0 | 0 | 0 | 1 | 0 | 4 | 44
| PP |  | Přístupový bod Uplink: 10/100Mbps Ethernet Port*1/Downlink: 10/100Mbps Ethernet Port*3 (One port supports PoE OUT. The PoE OUT feature requires 802.3at, PoE+ input and the maximum output is 13W.), Power Supply, 802.3af/802.3at PoE, Power Consumption/ 9 watts /25.5 watts (PoE Out Included)/ Dimensions 143 × 86 × 19.7mm (5.6 × 3.4 × 0.8 in) Antenna: 2 Dual-Band Antennas/ 2.4GHz: 2*3dBi/ 5GHz: 2*4dBi | [14 empty] | PP | 1
23 | K | 220990053 | Přípojné místo 2 moduly (neosazený) eloxovaný hliník, včetně napojení kabeláže uvnitř boxu, povrchová instalace uvnitř katedry | ks | 0 |  | 0 |  |  | základní |  | 0 | 0 | 0 | 0 | 0 | 4 | K | 1 | ROZPOCET | 0 | 0 | 0 | 0 | 0 | 1 | 0 | 4 | 46
| PP |  | Přípojné místo 2 moduly (neosazený) eloxovaný hliník, včetně napojení kabeláže uvnitř boxu, povrchová instalace uvnitř katedry | [14 empty] | PP | 1
24 | K | 220990055 | Modul HDMI (Modul obsahuje 1x HDMI konektor.Kabeláž 40 cm | ks | 12 |  | 0 |  |  | základní |  | 0 | 0 | 0 | 0 | 0 | 4 | K | 1 | ROZPOCET | 0 | 0 | 0 | 0 | 0 | 1 | 0 | 4 | 48
| PP |  | Modul HDMI (Modul obsahuje 1x HDMI konektor.Kabeláž 40 cm | [14 empty] | PP | 1
25 | K | 220990056 | Kabel HDMI-HDMI 15.0m, v1.3 male-male zlacené kontakty stíněný GEMBIRD A-type (19-pin, Single Link) | ks | 12 |  | 0 |  |  | základní |  | 0 | 0 | 0 | 0 | 0 | 4 | K | 1 | ROZPOCET | 0 | 0 | 0 | 0 | 0 | 1 | 0 | 4 | 50
| PP |  | Kabel HDMI-HDMI 15.0m, v1.3 male-male zlacené kontakty stíněný GEMBIRD A-type (19-pin, Single Link) | [14 empty] | PP | 1
26 | K | 220990079 | kabel U/UTP drát CAT6, PVC, cívka 500m, šedý | m | 1850 |  | 0 |  |  | základní |  | 0 | 0 | 0 | 0 | 0 | 4 | K | 1 | ROZPOCET | 0 | 0 | 0 | 0 | 0 | 1 | 0 | 4 | 52
| PP |  | kabel U/UTP drát CAT6, PVC, cívka 500m, šedý | [14 empty] | PP | 1
27 | K | 220990083 | trubka obebná - MONOFLEX 16 320N PVC (ČSN) | m | 800 |  | 0 |  |  | základní |  | 0 | 0 | 0 | 0 | 0 | 4 | K | 1 | ROZPOCET | 0 | 0 | 0 | 0 | 0 | 1 | 0 | 4 | 54
| PP |  | trubka obebná - MONOFLEX 16 320N PVC (ČSN) | [14 empty] | PP | 1
28 | K | 220990084 | trubka obebná - MONOFLEX 23 320N PVC (ČSN) | m | 100 |  | 0 |  |  | základní |  | 0 | 0 | 0 | 0 | 0 | 4 | K | 1 | ROZPOCET | 0 | 0 | 0 | 0 | 0 | 1 | 0 | 4 | 56
| PP |  | trubka obebná - MONOFLEX 23 320N PVC (ČSN) | [14 empty] | PP | 1
29 | K | 220990085 | trubka obebná - MONOFLEX 29 320N PVC (ČSN) | m | 200 |  | 0 |  |  | základní |  | 0 | 0 | 0 | 0 | 0 | 4 | K | 1 | ROZPOCET | 0 | 0 | 0 | 0 | 0 | 1 | 0 | 4 | 58
| PP |  | trubka obebná - MONOFLEX 29 320N PVC (ČSN) | [14 empty] | PP | 1
30 | K | 220990086 | krabice přístrojová KP68/2 | ks | 0 |  | 0 |  |  | základní |  | 0 | 0 | 0 | 0 | 0 | 4 | K | 1 | ROZPOCET | 0 | 0 | 0 | 0 | 0 | 1 | 0 | 4 | 60
| PP |  | krabice přístrojová KP68/2 | [14 empty] | PP | 1
31 | K | 220990087 | krabice KU68-1901 vč.víčka pod omítku | ks | 6 |  | 0 |  |  | základní |  | 0 | 0 | 0 | 0 | 0 | 4 | K | 1 | ROZPOCET | 0 | 0 | 0 | 0 | 0 | 1 | 0 | 4 | 62
| PP |  | krabice KU68-1901 vč.víčka pod omítku | [14 empty] | PP | 1
32 | K | 220990088 | prostup stavební konstrukcí zdivo do tl.300mm, otvor 30x30mm | ks | 12 |  | 0 |  |  | základní |  | 0 | 0 | 0 | 0 | 0 | 4 | K | 1 | ROZPOCET | 0 | 0 | 0 | 0 | 0 | 1 | 0 | 4 | 64
| PP |  | prostup stavební konstrukcí zdivo do tl.300mm, otvor 30x30mm | [14 empty] | PP | 1
33 | K | 220990089 | drážka pro tr.16, cihla | m | 800 |  | 0 |  |  | základní |  | 0 | 0 | 0 | 0 | 0 | 4 | K | 1 | ROZPOCET | 0 | 0 | 0 | 0 | 0 | 1 | 0 | 4 | 66
| PP |  | drážka pro tr.16, cihla | [14 empty] | PP | 1
34 | K | 220990090 | drážka pro tr.23, cihla | m | 100 |  | 0 |  |  | základní |  | 0 | 0 | 0 | 0 | 0 | 4 | K | 1 | ROZPOCET | 0 | 0 | 0 | 0 | 0 | 1 | 0 | 4 | 68
| PP |  | drážka pro tr.23, cihla | [14 empty] | PP | 1
35 | K | 220990091 | drážka pro tr.29, cihla | m | 200 |  | 0 |  |  | základní |  | 0 | 0 | 0 | 0 | 0 | 4 | K | 1 | ROZPOCET | 0 | 0 | 0 | 0 | 0 | 1 | 0 | 4 | 70
| PP |  | drážka pro tr.29, cihla | [14 empty] | PP | 1
36 | K | 220990092 | měření U/UTP kabelů, vystavení meřícího protokolu | ks | 40 |  | 0 |  |  | základní |  | 0 | 0 | 0 | 0 | 0 | 4 | K | 1 | ROZPOCET | 0 | 0 | 0 | 0 | 0 | 1 | 0 | 4 | 72
| PP |  | měření U/UTP kabelů, vystavení meřícího protokolu | [14 empty] | PP | 1
37 | K | 220990094 | zednické výpomoci (vysekání niky pro konzoly, podpěry, závěsy, zazdění nebo zabetonování rýh nebo kapes ve zdech nebo stropech, nastřelování upevňovacích prvků, upevňování pomocí hmoždinek apod) | hod | 15 |  | 0 |  |  | základní |  | 0 | 0 | 0 | 0 | 0 | 4 | K | 1 | ROZPOCET | 0 | 0 | 0 | 0 | 0 | 1 | 0 | 4 | 74
| PP |  | zednické výpomoci (vysekání niky pro konzoly, podpěry, závěsy, zazdění nebo zabetonování rýh nebo kapes ve zdech nebo stropech, nastřelování upevňovacích prvků, upevňování pomocí hmoždinek apod) | [14 empty] | PP | 1
38 | K | 220990095 | drobný elektroinstalační materiál (5kg) | ks | 1 |  | 0 |  |  | základní |  | 0 | 0 | 0 | 0 | 0 | 4 | K | 1 | ROZPOCET | 0 | 0 | 0 | 0 | 0 | 1 | 0 | 4 | 76
| PP |  | drobný elektroinstalační materiál (5kg) | [14 empty] | PP | 1
39 | K | 220990145 | Signální autonomní hodiny, 2 linky, vestavěný zdroj 75V~/0,8A pro zvonky, Dva nezávislé spínací okruhy 10A/250V~, Jedna linka podružných hodin pro minutové, půlminutové nebo sekundové strojky | ks | 1 |  | 0 |  |  | základní |  | 0 | 0 | 0 | 0 | 0 | 4 | K | 1 | ROZPOCET | 0 | 0 | 0 | 0 | 0 | 1 | 0 | 4 | 78
| PP |  | Signální autonomní hodiny, 2 linky, vestavěný zdroj 75V~/0,8A pro zvonky, Dva nezávislé spínací okruhy 10A/250V~, Jedna linka podružných hodin pro minutové, půlminutové nebo sekundové strojky | [14 empty] | PP | 1
40 | K | 220990146 | Pro příjem radiového signálu DCF 77.5 kHz, který slouží pro synchronizaci mikroprocesorem řízených hlavních hodin s vlastní krystalovou časovou základnou. Tento přijímač je určen pro použití s hlavními hodinami (včetně půříslušenství) | ks | 1 |  | 0 |  |  | základní |  | 0 | 0 | 0 | 0 | 0 | 4 | K | 1 | ROZPOCET | 0 | 0 | 0 | 0 | 0 | 1 | 0 | 4 | 80
| PP |  | Pro příjem radiového signálu DCF 77.5 kHz, který slouží pro synchronizaci mikroprocesorem řízených hlavních hodin s vlastní krystalovou časovou základnou. Tento přijímač je určen pro použití s hlavními hodinami (včetně půříslušenství) | [14 empty] | PP | 1
41 | K | 220990147 | Ručičkové hodiny interiérové kulaté 40cm, nástěnné, jednostranné, řízené ML24V | ks | 11 |  | 0 |  |  | základní |  | 0 | 0 | 0 | 0 | 0 | 4 | K | 1 | ROZPOCET | 0 | 0 | 0 | 0 | 0 | 1 | 0 | 4 | 82
| PP |  | Ručičkové hodiny interiérové kulaté 40cm, nástěnné, jednostranné, řízené ML24V | [14 empty] | PP | 1
42 | K | 220990148 | Ručičkové hodiny interiérové kulaté 50cm, nástěnné, jednostranné, řízené ML24V - v ochranném krytu | ks | 1 |  | 0 |  |  | základní |  | 0 | 0 | 0 | 0 | 0 | 4 | K | 1 | ROZPOCET | 0 | 0 | 0 | 0 | 0 | 1 | 0 | 4 | 84
| PP |  | Ručičkové hodiny interiérové kulaté 50cm, nástěnné, jednostranné, řízené ML24V - v ochranném krytu | [14 empty] | PP | 1
43 | K | 220990149 | Ručičkové hodiny interiérové kulaté 50cm, závěsné oboustanné, řízené ML24V | ks | 0 |  | 0 |  |  | základní |  | 0 | 0 | 0 | 0 | 0 | 4 | K | 1 | ROZPOCET | 0 | 0 | 0 | 0 | 0 | 1 | 0 | 4 | 86
| PP |  | Ručičkové hodiny interiérové kulaté 50cm, závěsné oboustanné, řízené ML24V | [14 empty] | PP | 1
44 | K | R | Zvonek systémového času | ks | 3 |  | 0 |  |  | základní |  | 0 | 0 | 0 | 0 | 0 | 4 | K | 1 | ROZPOCET | 0 | 0 | 0 | 0 | 0 | 1 | 0 | 4 | 88
| PP |  | Zvonek systémového času | [14 empty] | PP | 1
45 | K | 220990151 | kabel CYKY 2x2,5 | m | 550 |  | 0 |  |  | základní |  | 0 | 0 | 0 | 0 | 0 | 4 | K | 1 | ROZPOCET | 0 | 0 | 0 | 0 | 0 | 1 | 0 | 4 | 90
| PP |  | kabel CYKY 2x2,5 | [14 empty] | PP | 1
46 | K | 220990152 | kabel YY-JZ 2X1,5 | m | 230 |  | 0 |  |  | základní |  | 0 | 0 | 0 | 0 | 0 | 4 | K | 1 | ROZPOCET | 0 | 0 | 0 | 0 | 0 | 1 | 0 | 4 | 92
| PP |  | kabel YY-JZ 2X1,5 | [14 empty] | PP | 1
47 | K | 220990153 | trubka PVC 23 2323 | m | 300 |  | 0 |  |  | základní |  | 0 | 0 | 0 | 0 | 0 | 4 | K | 1 | ROZPOCET | 0 | 0 | 0 | 0 | 0 | 1 | 0 | 4 | 94
| PP |  | trubka PVC 23 2323 | [14 empty] | PP | 1
48 | K | 220990154 | drážka pro tr.16, cihla | m | 120 |  | 0 |  |  | základní |  | 0 | 0 | 0 | 0 | 0 | 4 | K | 1 | ROZPOCET | 0 | 0 | 0 | 0 | 0 | 1 | 0 | 4 | 96
| PP |  | drážka pro tr.16, cihla | [14 empty] | PP | 1
49 | K | 220990155 | krabice KU68-1901 vč.víčka pod omítku | ks | 14 |  | 0 |  |  | základní |  | 0 | 0 | 0 | 0 | 0 | 4 | K | 1 | ROZPOCET | 0 | 0 | 0 | 0 | 0 | 1 | 0 | 4 | 98
| PP |  | krabice KU68-1901 vč.víčka pod omítku | [14 empty] | PP | 1
50 | K | 220990156 | prostup stavební konstrukcí zdivo do tl.300mm, otvor 30x30mm | ks | 10 |  | 0 |  |  | základní |  | 0 | 0 | 0 | 0 | 0 | 4 | K | 1 | ROZPOCET | 0 | 0 | 0 | 0 | 0 | 1 | 0 | 4 | 100
| PP |  | prostup stavební konstrukcí zdivo do tl.300mm, otvor 30x30mm | [14 empty] | PP | 1
51 | K | 220990157 | drážka pro kabel pod omítkou | m | 60 |  | 0 |  |  | základní |  | 0 | 0 | 0 | 0 | 0 | 4 | K | 1 | ROZPOCET | 0 | 0 | 0 | 0 | 0 | 1 | 0 | 4 | 102
| PP |  | drážka pro kabel pod omítkou | [14 empty] | PP | 1
52 | K | 220990158 | zednické výpomoci (vysekání niky pro konzoly, podpěry, závěsy, zazdění nebo zabetonování rýh nebo kapes ve zdech nebo stropech, nastřelování upevňovacích prvků, upevňování pomocí hmoždinek apod) | hod | 10 |  | 0 |  |  | základní |  | 0 | 0 | 0 | 0 | 0 | 4 | K | 1 | ROZPOCET | 0 | 0 | 0 | 0 | 0 | 1 | 0 | 4 | 104
| PP |  | zednické výpomoci (vysekání niky pro konzoly, podpěry, závěsy, zazdění nebo zabetonování rýh nebo kapes ve zdech nebo stropech, nastřelování upevňovacích prvků, upevňování pomocí hmoždinek apod) | [14 empty] | PP | 1
53 | K | 220990159 | drobný elektroinstalační materiál (5kg) | ks | 1 |  | 0 |  |  | základní |  | 0 | 0 | 0 | 0 | 0 | 4 | K | 1 | ROZPOCET | 0 | 0 | 0 | 0 | 0 | 1 | 0 | 4 | 106
| PP |  | drobný elektroinstalační materiál (5kg) | [14 empty] | PP | 1
54 | K | 220990160 | systémová řídicí jednotka 240W, 6 zón s individuální regulací hlasitosti, 4 audio vstupy, 2 porty pro mikrofonní stanice, provozní logické vstupy a výstupy, Ethernet port, digitální zpracování | ks | 1 |  | 0 |  |  | základní |  | 0 | 0 | 0 | 0 | 0 | 4 | K | 1 | ROZPOCET | 0 | 0 | 0 | 0 | 0 | 1 | 0 | 4 | 108
| PP |  | systémová řídicí jednotka 240W, 6 zón s individuální regulací hlasitosti, 4 audio vstupy, 2 porty pro mikrofonní stanice, provozní logické vstupy a výstupy, Ethernet port, digitální zpracování | [14 empty] | PP | 1
55 | K | 220990161 | systémová rozšiřující jednotka 240W, 6 zón s individuální regulací hlasitosti, lokální audio vstup pro možnost vlastního audio programu nezávislého na zbytku systému, provozní logické vstupy a výstupy, permanentní monitorování 100V linek bez přerušení aud | ks | 1 |  | 0 |  |  | základní |  | 0 | 0 | 0 | 0 | 0 | 4 | K | 1 | ROZPOCET | 0 | 0 | 0 | 0 | 0 | 1 | 0 | 4 | 110
| PP |  | systémová rozšiřující jednotka 240W, 6 zón s individuální regulací hlasitosti, lokální audio vstup pro možnost vlastního audio programu nezávislého na zbytku systému, provozní logické vstupy a výstupy, permanentní monitorování 100V linek bez přerušení audiosignálu | [14 empty] | PP | 1
56 | K | 220990161.1 | Mikrofonní stanice pro informační hlášení, 10 programovatelných tlačítek pro volbu zón a spouštění provozních zpráv | ks | 1 |  | 0 |  |  | základní |  | 0 | 0 | 0 | 0 | 0 | 4 | K | 1 | ROZPOCET | 0 | 0 | 0 | 0 | 0 | 1 | 0 | 4 | 112
| PP |  | Mikrofonní stanice pro informační hlášení, 10 programovatelných tlačítek pro volbu zón a spouštění provozních zpráv | [14 empty] | PP | 1
57 | K | 220990162 | Napájecí zdroj na DIN lištu, 230VAC/24VDC, 4A | ks | 1 |  | 0 |  |  | základní |  | 0 | 0 | 0 | 0 | 0 | 4 | K | 1 | ROZPOCET | 0 | 0 | 0 | 0 | 0 | 1 | 0 | 4 | 114
| PP |  | Napájecí zdroj na DIN lištu, 230VAC/24VDC, 4A | [14 empty] | PP | 1
58 | K | 220990162.1 | Modulární digitální audio přehrávač, 4 sloty pro volitelné zásuvné moduly. Barevný grafický 2,8" LCD displej + otočný enkodér, odposlechový reproduktor s regulací hlasitosti na čelním panelu. Možnost ovládání z PC nebo mobilních zařízení prostřednictvím b | ks | 1 |  | 0 |  |  | základní |  | 0 | 0 | 0 | 0 | 0 | 4 | K | 1 | ROZPOCET | 0 | 0 | 0 | 0 | 0 | 1 | 0 | 4 | 116
| PP |  | Modulární digitální audio přehrávač, 4 sloty pro volitelné zásuvné moduly. Barevný grafický 2,8" LCD displej + otočný enkodér, odposlechový reproduktor s regulací hlasitosti na čelním panelu. Možnost ovládání z PC nebo mobilních zařízení prostřednictvím bezplatné aplikace AUDAC Touch™. 4x port USB, LAN port, sériový port RS232 pro integraci s externími systémy. Možnost instalace volitelného 4x4kanálového rozhraní (zvl. přísl.) | [14 empty] | PP | 1
59 | K | 220990163 | přehrávač/rekordér audio souborů z/na USB. Přehrává bezeztrátové i komprimované formáty WAV, FLAC, MP3, OGG, AAC, WMA, nahrává do WAV, MP3, OGG. Symetrický stereofonní audio výstup s regulací úrovně v rozsahu -91dB...+8dB. Symetrický stereofonní audio vst | ks | 1 |  | 0 |  |  | základní |  | 0 | 0 | 0 | 0 | 0 | 4 | K | 1 | ROZPOCET | 0 | 0 | 0 | 0 | 0 | 1 | 0 | 4 | 118
| PP |  | přehrávač/rekordér audio souborů z/na USB. Přehrává bezeztrátové i komprimované formáty WAV, FLAC, MP3, OGG, AAC, WMA, nahrává do WAV, MP3, OGG. Symetrický stereofonní audio výstup s regulací úrovně v rozsahu -91dB...+8dB. Symetrický stereofonní audio vstup pro nahrávání. | [14 empty] | PP | 1
60 | K | 220990163.1 | Programovatelný MP3 přehrávač s paměťovou kartou, rozhraní LAN, GPIO, USB | ks | 1 |  | 0 |  |  | základní |  | 0 | 0 | 0 | 0 | 0 | 4 | K | 1 | ROZPOCET | 0 | 0 | 0 | 0 | 0 | 1 | 0 | 4 | 120
| PP |  | Programovatelný MP3 přehrávač s paměťovou kartou, rozhraní LAN, GPIO, USB | [14 empty] | PP | 1
61 | K | 220990164 | Rozvaděč 27U/600x600, šedý, dveře sklo nedělený | ks | 1 |  | 0 |  |  | základní |  | 0 | 0 | 0 | 0 | 0 | 4 | K | 1 | ROZPOCET | 0 | 0 | 0 | 0 | 0 | 1 | 0 | 4 | 122
| PP |  | Rozvaděč 27U/600x600, šedý, dveře sklo nedělený | [14 empty] | PP | 1
62 | K | 220990164.1 | Rozvodný panel 5x 230V včetně vany 2U v černé barvě | ks | 1 |  | 0 |  |  | základní |  | 0 | 0 | 0 | 0 | 0 | 4 | K | 1 | ROZPOCET | 0 | 0 | 0 | 0 | 0 | 1 | 0 | 4 | 124
| PP |  | Rozvodný panel 5x 230V včetně vany 2U v černé barvě | [14 empty] | PP | 1
63 | K | 220990165 | 19“ horizontální ventilační jednotka 2U se 4 ventilátory, bimetalový termostat, hlučnost < 51dB | ks | 1 |  | 0 |  |  | základní |  | 0 | 0 | 0 | 0 | 0 | 4 | K | 1 | ROZPOCET | 0 | 0 | 0 | 0 | 0 | 1 | 0 | 4 | 126
| PP |  | 19“ horizontální ventilační jednotka 2U se 4 ventilátory, bimetalový termostat, hlučnost < 51dB | [14 empty] | PP | 1
64 | K | 220990165.1 | 19" polička s perforací 1U/450mm, max. nosnost 40kg | ks | 1 |  | 0 |  |  | základní |  | 0 | 0 | 0 | 0 | 0 | 4 | K | 1 | ROZPOCET | 0 | 0 | 0 | 0 | 0 | 1 | 0 | 4 | 128
| PP |  | 19" polička s perforací 1U/450mm, max. nosnost 40kg | [14 empty] | PP | 1
65 | K | 220990166 | Termospínač 230VAC pro ventilační jednotky | ks | 1 |  | 0 |  |  | základní |  | 0 | 0 | 0 | 0 | 0 | 4 | K | 1 | ROZPOCET | 0 | 0 | 0 | 0 | 0 | 1 | 0 | 4 | 130
| PP |  | Termospínač 230VAC pro ventilační jednotky | [14 empty] | PP | 1
66 | K | 220990166.1 | Úchyty pro instalaci rozhlasové ústředny do 19in stojanu | ks | 1 |  | 0 |  |  | základní |  | 0 | 0 | 0 | 0 | 0 | 4 | K | 1 | ROZPOCET | 0 | 0 | 0 | 0 | 0 | 1 | 0 | 4 | 132
| PP |  | Úchyty pro instalaci rozhlasové ústředny do 19in stojanu | [14 empty] | PP | 1
67 | K | 220990167 | Sada nosných ližin pro SPR6xx a OPR3xxA | ks | 1 |  | 0 |  |  | základní |  | 0 | 0 | 0 | 0 | 0 | 4 | K | 1 | ROZPOCET | 0 | 0 | 0 | 0 | 0 | 1 | 0 | 4 | 134
| PP |  | Sada nosných ližin pro SPR6xx a OPR3xxA | [14 empty] | PP | 1
68 | K | 220990167.1 | 19" montážní panel 3U se zapuštěnou DIN lištou, odnímatelný kovový kryt, příprava pro vyvázání kabeláže k DIN přístrojům nahoře i dole, dodávka vč. Záslepek | ks | 1 |  | 0 |  |  | základní |  | 0 | 0 | 0 | 0 | 0 | 4 | K | 1 | ROZPOCET | 0 | 0 | 0 | 0 | 0 | 1 | 0 | 4 | 136
| PP |  | 19" montážní panel 3U se zapuštěnou DIN lištou, odnímatelný kovový kryt, příprava pro vyvázání kabeláže k DIN přístrojům nahoře i dole, dodávka vč. Záslepek | [14 empty] | PP | 1
69 | K | 220990168 | Nástěnný reproduktor s transformátorem pro připojení na 100V rozvody, odbočky 6/3/1,5W @ 100V, bílý. Skříň z plastu ABS | ks | 0 |  | 0 |  |  | základní |  | 0 | 0 | 0 | 0 | 0 | 4 | K | 1 | ROZPOCET | 0 | 0 | 0 | 0 | 0 | 1 | 0 | 4 | 138
| PP |  | Nástěnný reproduktor s transformátorem pro připojení na 100V rozvody, odbočky 6/3/1,5W @ 100V, bílý. Skříň z plastu ABS | [14 empty] | PP | 1
70 | K | 220990169 | reprosoustava s konzolou bílá - 15 – 30 – 60 W / 100 V, 60 W / 8 Ω, 45 – 20 000 Hz, přepínač výkonu, 8″ basový reproduktor, 50 mm kalotový výškový reproduktor, instalační konzola, vlhkuodolné. IP43 | ks | 13 |  | 0 |  |  | základní |  | 0 | 0 | 0 | 0 | 0 | 4 | K | 1 | ROZPOCET | 0 | 0 | 0 | 0 | 0 | 1 | 0 | 4 | 140
| PP |  | reprosoustava s konzolou bílá - 15 – 30 – 60 W / 100 V, 60 W / 8 Ω, 45 – 20 000 Hz, přepínač výkonu, 8″ basový reproduktor, 50 mm kalotový výškový reproduktor, instalační konzola, vlhkuodolné. IP43 | [14 empty] | PP | 1
71 | K | 220990170 | Regulátor hlasitosti pro připojení na 100V rozvody, max. 20W @ 100V, relé nuceného poslechu | ks | 11 |  | 0 |  |  | základní |  | 0 | 0 | 0 | 0 | 0 | 4 | K | 1 | ROZPOCET | 0 | 0 | 0 | 0 | 0 | 1 | 0 | 4 | 142
| PP |  | Regulátor hlasitosti pro připojení na 100V rozvody, max. 20W @ 100V, relé nuceného poslechu | [14 empty] | PP | 1
72 | K | 220990172 | Silový kabel 4x2.5 B2ca (bez funkční integrity, bezhalogenové dle ČSN 50266 dle vyhl. 268/2011) | m | 1450 |  | 0 |  |  | základní |  | 0 | 0 | 0 | 0 | 0 | 4 | K | 1 | ROZPOCET | 0 | 0 | 0 | 0 | 0 | 1 | 0 | 4 | 144
| PP |  | Silový kabel 4x2.5 B2ca (bez funkční integrity, bezhalogenové dle ČSN 50266 dle vyhl. 268/2011) | [14 empty] | PP | 1
73 | K | 220990173 | Silový kabel 2x2.5 B2ca (bez funkční integrity, bezhalogenové dle ČSN 50266 dle vyhl. 268/2011) | m | 520 |  | 0 |  |  | základní |  | 0 | 0 | 0 | 0 | 0 | 4 | K | 1 | ROZPOCET | 0 | 0 | 0 | 0 | 0 | 1 | 0 | 4 | 146
| PP |  | Silový kabel 2x2.5 B2ca (bez funkční integrity, bezhalogenové dle ČSN 50266 dle vyhl. 268/2011) | [14 empty] | PP | 1
74 | K | 220990174 | kabel FTP cat.6 | m | 105 |  | 0 |  |  | základní |  | 0 | 0 | 0 | 0 | 0 | 4 | K | 1 | ROZPOCET | 0 | 0 | 0 | 0 | 0 | 1 | 0 | 4 | 148
| PP |  | kabel FTP cat.6 | [14 empty] | PP | 1
75 | K | 220990175 | lišta hranatá 60x40 HA (3m) včetně spoj.materiálu | ks | 20 |  | 0 |  |  | základní |  | 0 | 0 | 0 | 0 | 0 | 4 | K | 1 | ROZPOCET | 0 | 0 | 0 | 0 | 0 | 1 | 0 | 4 | 150
| PP |  | lišta hranatá 60x40 HA (3m) včetně spoj.materiálu | [14 empty] | PP | 1
76 | K | 220990176 | prostup stavební konstrukcí zdivo do tl.300mm, otvor 200x200mm | ks | 10 |  | 0 |  |  | základní |  | 0 | 0 | 0 | 0 | 0 | 4 | K | 1 | ROZPOCET | 0 | 0 | 0 | 0 | 0 | 1 | 0 | 4 | 152
| PP |  | prostup stavební konstrukcí zdivo do tl.300mm, otvor 200x200mm | [14 empty] | PP | 1
77 | K | 220990177 | drážka pro kabel pod omítkou | m | 120 |  | 0 |  |  | základní |  | 0 | 0 | 0 | 0 | 0 | 4 | K | 1 | ROZPOCET | 0 | 0 | 0 | 0 | 0 | 1 | 0 | 4 | 154
| PP |  | drážka pro kabel pod omítkou | [14 empty] | PP | 1
78 | K | 220990178 | zednické výpomoci (vysekání niky pro konzoly, podpěry, závěsy, zazdění nebo zabetonování rýh nebo kapes ve zdech nebo stropech, nastřelování upevňovacích prvků, upevňování pomocí hmoždinek apod) | hod | 25 |  | 0 |  |  | základní |  | 0 | 0 | 0 | 0 | 0 | 4 | K | 1 | ROZPOCET | 0 | 0 | 0 | 0 | 0 | 1 | 0 | 4 | 156
| PP |  | zednické výpomoci (vysekání niky pro konzoly, podpěry, závěsy, zazdění nebo zabetonování rýh nebo kapes ve zdech nebo stropech, nastřelování upevňovacích prvků, upevňování pomocí hmoždinek apod) | [14 empty] | PP | 1
79 | K | 220990179 | drobný elektroinstalační materiál (5kg) | ks | 1 |  | 0 |  |  | základní |  | 0 | 0 | 0 | 0 | 0 | 4 | K | 1 | ROZPOCET | 0 | 0 | 0 | 0 | 0 | 1 | 0 | 4 | 158
| PP |  | drobný elektroinstalační materiál (5kg) | [14 empty] | PP | 1
80 | K | 220990210 | Demontáž stávajících koncových prvků a lišt | hod | 28 |  | 0 |  |  | základní |  | 0 | 0 | 0 | 0 | 0 | 4 | K | 1 | ROZPOCET | 0 | 0 | 0 | 0 | 0 | 1 | 0 | 4 | 160
| PP |  | Demontáž stávajících koncových prvků a lišt | [14 empty] | PP | 1
81 | K | OST1 | Propojení a přípravy rozvodů mezi jednotlivými pavilony (etapami) | soub | 1 |  | 0 |  |  | základní |  | 0 | 0 | 0 | 0 | 0 | 4 | K | 1 | ROZPOCET | 0 | 0 | 0 | 0 | 0 | 1 | 0 | 4 | 162
| PP |  | Propojení a přípravy rozvodů mezi jednotlivými pavilony | [14 empty] | PP | 1

## D.1.4.I - MaR
{5e373a0d-60b6-4cbd-9989-81f2636d80e6}
2
| KRYCÍ LIST SOUPISU PRACÍ | [7 empty] | v --- níže se nacházejí doplnkové a pomocné údaje k sestavám --- v | [8 empty] | False
Stavba:
ZŠ Švermova - přestavba bazénové vany
Objekt:
D.1.4.I - MaR
| KSO: |  |  |  |  | CC-CZ:
| Místo: |  |  |  |  | Datum: | 2. 8. 2023
| Zadavatel: |  |  |  |  | IČ:
|  | Město Liberec |  |  |  | DIČ:
| Uchazeč: |  |  |  |  | IČ: | Vyplň údaj
|  | Vyplň údaj |  |  |  | DIČ: | Vyplň údaj
| Projektant: |  |  |  |  | IČ:
|  | DIGITRONIC CZ s.r.o. |  |  |  | DIČ:
| Zpracovatel: |  |  |  |  | IČ:
DIČ:
Poznámka:
| Cena bez DPH | [5 empty] | 0
|  |  | Základ daně |  |  | Sazba daně | Výše daně
| DPH | základní | 0 |  |  | 21% | 0
|  | snížená | 0 |  |  | 15% | 0
|  | zákl. přenesená | 0 |  |  | 21% | 0
|  | sníž. přenesená | 0 |  |  | 15% | 0
|  | nulová | 0 |  |  | 0% | 0
| Cena s DPH |  |  | v | CZK |  | 0
| Projektant |  |  | Zpracovatel
| Datum a podpis: |  | Razítko | Datum a podpis: |  |  | Razítko
| Objednavatel |  |  | Uchazeč
| Datum a podpis: |  | Razítko | Datum a podpis: |  |  | Razítko
REKAPITULACE ČLENĚNÍ SOUPISU PRACÍ
Stavba:
ZŠ Švermova - přestavba bazénové vany
Objekt:
D.1.4.I - MaR
Místo: | [5 empty] | Datum: | 2. 8. 2023
Zadavatel: |  |  | Město Liberec |  |  | Projektant: | DIGITRONIC CZ s.r.o.
Uchazeč: |  |  | Vyplň údaj |  |  | Zpracovatel:
Kód dílu - Popis | [6 empty] | Cena celkem [CZK]
Náklady ze soupisu prací | [6 empty] | 0 | [11 empty] | -1
| D1 - Periferie | [5 empty] | 0
| D2 - Řídící systém | [5 empty] | 0
| D3 - Rozváděče | [5 empty] | 0
| D4 - Kabely | [5 empty] | 0
| D5 - Nosný materiál | [5 empty] | 0
| D6 - Ostatní montáže | [5 empty] | 0
| D7 - Ostatní | [5 empty] | 0
SOUPIS PRACÍ
Stavba:
ZŠ Švermova - přestavba bazénové vany
Objekt:
D.1.4.I - MaR
Místo: | [5 empty] | Datum: | 2. 8. 2023
Zadavatel: |  |  | Město Liberec |  |  | Projektant: | DIGITRONIC CZ s.r.o.
Uchazeč: |  |  | Vyplň údaj |  |  | Zpracovatel:
PČ | Typ | Kód | Popis | MJ | Množství | J.cena [CZK] | Cena celkem [CZK] | Cenová soustava |  | DPH | J. Nh [h] | Nh celkem [h] | J. hmotnost [t] | Hmotnost celkem [t] | J. suť [t] | Suť Celkem [t]
Náklady soupisu celkem | [6 empty] | 0 |  |  |  |  | 0 |  | 0 |  | 0 |  | D | -1 | [7 empty] | 0
| D | D1 | Periferie |  |  |  | 0 |  |  |  |  | 0 |  | 0 |  | 0 | 1 | D | 0 | ROZPOCET | [6 empty] | 0
1 | M | Pol1 | Snímač venkovní teploty, plastová hlavice, rozsah:-30+100°C,B,IP65, Ni1000/6180, např. NS111A, montáž | ks | 1 |  | 0 |  |  | základní |  | 0 | 0 | 0 | 0 | 0 | 8 | M | 1 | ROZPOCET | 0 | 0 | 0 | 0 | 0 | 1 | 0 | 4 | 2
| PP |  | Snímač venkovní teploty, plastová hlavice, rozsah:-30+100°C,B,IP65, Ni1000/6180, např. NS111A, montáž | [14 empty] | PP | 1
2 | K | Pol2 | Snímač venkovní teploty, plastová hlavice, rozsah:-30+100°C,B,IP65, Ni1000/6180, např. NS111A, dodávka | ks | 1 |  | 0 |  |  | základní |  | 0 | 0 | 0 | 0 | 0 | 4 | K | 1 | ROZPOCET | 0 | 0 | 0 | 0 | 0 | 1 | 0 | 4 | 4
| PP |  | Snímač venkovní teploty, plastová hlavice, rozsah:-30+100°C,B,IP65, Ni1000/6180, např. NS111A, dodávka | [14 empty] | PP | 1
3 | M | Pol3 | Snímač teploty do interiéru, plastová hlavice, rozsah:-30+100°C, tř.B, IP30, Ni1000/6180, např, NS101, montáž | ks | 1 |  | 0 |  |  | základní |  | 0 | 0 | 0 | 0 | 0 | 8 | M | 1 | ROZPOCET | 0 | 0 | 0 | 0 | 0 | 1 | 0 | 4 | 6
| PP |  | Snímač teploty do interiéru, plastová hlavice, rozsah:-30+100°C, tř.B, IP30, Ni1000/6180, např, NS101, montáž | [14 empty] | PP | 1
4 | K | Pol4 | Snímač teploty do interiéru, plastová hlavice, rozsah:-30+100°C, tř.B, IP30, Ni1000/6180, např, NS101, dodávka | ks | 1 |  | 0 |  |  | základní |  | 0 | 0 | 0 | 0 | 0 | 4 | K | 1 | ROZPOCET | 0 | 0 | 0 | 0 | 0 | 1 | 0 | 4 | 8
| PP |  | Snímač teploty do interiéru, plastová hlavice, rozsah:-30+100°C, tř.B, IP30, Ni1000/6180, např, NS101, dodávka | [14 empty] | PP | 1
5 | M | Pol5 | Snímače teploty se stonkem a plastovou hlavicí Ni1000/6180, plastová hlavice, rozsah:-30+150°C, tř.B, IP65, např. NS121-120, montáž | ks | 4 |  | 0 |  |  | základní |  | 0 | 0 | 0 | 0 | 0 | 8 | M | 1 | ROZPOCET | 0 | 0 | 0 | 0 | 0 | 1 | 0 | 4 | 10
| PP |  | Snímače teploty se stonkem a plastovou hlavicí Ni1000/6180, plastová hlavice, rozsah:-30+150°C, tř.B, IP65, např. NS121-120, montáž | [14 empty] | PP | 1
6 | K | Pol6 | Snímače teploty se stonkem a plastovou hlavicí Ni1000/6180, plastová hlavice, rozsah:-30+150°C, tř.B, IP65, např. NS121-120, dodávka | ks | 4 |  | 0 |  |  | základní |  | 0 | 0 | 0 | 0 | 0 | 4 | K | 1 | ROZPOCET | 0 | 0 | 0 | 0 | 0 | 1 | 0 | 4 | 12
| PP |  | Snímače teploty se stonkem a plastovou hlavicí Ni1000/6180, plastová hlavice, rozsah:-30+150°C, tř.B, IP65, např. NS121-120, dodávka | [14 empty] | PP | 1
7 | M | Pol7 | Jímka k ponornému čidlu NS121, l=100mm, G 1/2", JS130-100, montáž | ks | 4 |  | 0 |  |  | základní |  | 0 | 0 | 0 | 0 | 0 | 8 | M | 1 | ROZPOCET | 0 | 0 | 0 | 0 | 0 | 1 | 0 | 4 | 14
| PP |  | Jímka k ponornému čidlu NS121, l=100mm, G 1/2", JS130-100, montáž | [14 empty] | PP | 1
8 | K | Pol8 | Jímka k ponornému čidlu NS121, l=100mm, G 1/2", JS130-100, dodávka | ks | 4 |  | 0 |  |  | základní |  | 0 | 0 | 0 | 0 | 0 | 4 | K | 1 | ROZPOCET | 0 | 0 | 0 | 0 | 0 | 1 | 0 | 4 | 16
| PP |  | Jímka k ponornému čidlu NS121, l=100mm, G 1/2", JS130-100, dodávka | [14 empty] | PP | 1
9 | M | Pol9 | Snímač tlaku topné vody 0..6bar, G1/2, 0-10V, IP65,nerezová membrána, např. DLF6/V, montáž | ks | 1 |  | 0 |  |  | základní |  | 0 | 0 | 0 | 0 | 0 | 8 | M | 1 | ROZPOCET | 0 | 0 | 0 | 0 | 0 | 1 | 0 | 4 | 18
| PP |  | Snímač tlaku topné vody 0..6bar, G1/2, 0-10V, IP65,nerezová membrána, např. DLF6/V, montáž | [14 empty] | PP | 1
10 | K | Pol10 | Snímač tlaku topné vody 0..6bar, G1/2, 0-10V, IP65,nerezová membrána, např. DLF6/V, dodávka | ks | 1 |  | 0 |  |  | základní |  | 0 | 0 | 0 | 0 | 0 | 4 | K | 1 | ROZPOCET | 0 | 0 | 0 | 0 | 0 | 1 | 0 | 4 | 20
| PP |  | Snímač tlaku topné vody 0..6bar, G1/2, 0-10V, IP65,nerezová membrána, např. DLF6/V, dodávka | [14 empty] | PP | 1
11 | M | Pol11 | Kondenzační smyčka + tlakoměrný ventil, montáž (montáž je dodávkou profese UT) | ks | 1 |  | 0 |  |  | základní |  | 0 | 0 | 0 | 0 | 0 | 8 | M | 1 | ROZPOCET | 0 | 0 | 0 | 0 | 0 | 1 | 0 | 4 | 22
| PP |  | Kondenzační smyčka + tlakoměrný ventil, montáž (montáž je dodávkou profese UT) | [14 empty] | PP | 1
12 | K | Pol12 | Kondenzační smyčka + tlakoměrný ventil, dodávka | ks | 1 |  | 0 |  |  | základní |  | 0 | 0 | 0 | 0 | 0 | 4 | K | 1 | ROZPOCET | 0 | 0 | 0 | 0 | 0 | 1 | 0 | 4 | 24
| PP |  | Kondenzační smyčka + tlakoměrný ventil, dodávka | [14 empty] | PP | 1
13 | M | Pol13 | Vodivostní sonda IP65, např. DS, montáž | ks | 1 |  | 0 |  |  | základní |  | 0 | 0 | 0 | 0 | 0 | 8 | M | 1 | ROZPOCET | 0 | 0 | 0 | 0 | 0 | 1 | 0 | 4 | 26
| PP |  | Vodivostní sonda IP65, např. DS, montáž | [14 empty] | PP | 1
14 | K | Pol14 | Vodivostní sonda IP65, např. DS, dodávka | ks | 1 |  | 0 |  |  | základní |  | 0 | 0 | 0 | 0 | 0 | 4 | K | 1 | ROZPOCET | 0 | 0 | 0 | 0 | 0 | 1 | 0 | 4 | 28
| PP |  | Vodivostní sonda IP65, např. DS, dodávka | [14 empty] | PP | 1
15 | M | Pol15 | Snímač zaplavení na DIN lištu, napájení 12 - 30 VDC, např. DZ1, montáž | ks | 1 |  | 0 |  |  | základní |  | 0 | 0 | 0 | 0 | 0 | 8 | M | 1 | ROZPOCET | 0 | 0 | 0 | 0 | 0 | 1 | 0 | 4 | 30
| PP |  | Snímač zaplavení na DIN lištu, napájení 12 - 30 VDC, např. DZ1, montáž | [14 empty] | PP | 1
16 | K | Pol16 | Snímač zaplavení na DIN lištu, napájení 12 - 30 VDC, např. DZ1, dodávka | ks | 1 |  | 0 |  |  | základní |  | 0 | 0 | 0 | 0 | 0 | 4 | K | 1 | ROZPOCET | 0 | 0 | 0 | 0 | 0 | 1 | 0 | 4 | 32
| PP |  | Snímač zaplavení na DIN lištu, napájení 12 - 30 VDC, např. DZ1, dodávka | [14 empty] | PP | 1
17 | M | Pol17 | Houkačka s opt. Modulem rudá napájení 230V, montáž | ks | 1 |  | 0 |  |  | základní |  | 0 | 0 | 0 | 0 | 0 | 8 | M | 1 | ROZPOCET | 0 | 0 | 0 | 0 | 0 | 1 | 0 | 4 | 34
| PP |  | Houkačka s opt. Modulem rudá napájení 230V, montáž | [14 empty] | PP | 1
18 | K | Pol18 | Houkačka s opt. Modulem rudá napájení 230V, dodávka | ks | 1 |  | 0 |  |  | základní |  | 0 | 0 | 0 | 0 | 0 | 4 | K | 1 | ROZPOCET | 0 | 0 | 0 | 0 | 0 | 1 | 0 | 4 | 36
| PP |  | Houkačka s opt. Modulem rudá napájení 230V, dodávka | [14 empty] | PP | 1
| D | D2 | Řídící systém |  |  |  | 0 |  |  |  |  | 0 |  | 0 |  | 0 | 1 | D | 0 | ROZPOCET | [6 empty] | 0
19 | M | Pol19 | Řídicí systém, s barevným grafickým 2" displejem TFT IPS s rozlišením 320 × 240 bodů a 8 klávesami, webserver, komunikace 1× RS485 (galv. odd.), 1× Ethernet, 1× RS232, Micro SD, GSM, IP20, na DIN lištu 35 mm včetně modulů pro 9xAI, 22xDI, 3xAO, 10xDO, vče | kpl | 1 |  | 0 |  |  | základní |  | 0 | 0 | 0 | 0 | 0 | 8 | M | 1 | ROZPOCET | 0 | 0 | 0 | 0 | 0 | 1 | 0 | 4 | 38
| PP |  | Řídicí systém, s barevným grafickým 2" displejem TFT IPS s rozlišením 320 × 240 bodů a 8 klávesami, webserver, komunikace 1× RS485 (galv. odd.), 1× Ethernet, 1× RS232, Micro SD, GSM, IP20, na DIN lištu 35 mm včetně modulů pro 9xAI, 22xDI, 3xAO, 10xDO, včetně 20% rezervních I/O, montáž | [14 empty] | PP | 1
20 | K | Pol20 | Řídicí systém, s barevným grafickým 2" displejem TFT IPS s rozlišením 320 × 240 bodů a 8 klávesami, webserver, komunikace 1× RS485 (galv. odd.), 1× Ethernet, 1× RS232, Micro SD, GSM, IP20, na DIN lištu 35 mm včetně modulů pro 9xAI, 22xDI, 3xAO, 10xDO, vče | kpl | 1 |  | 0 |  |  | základní |  | 0 | 0 | 0 | 0 | 0 | 4 | K | 1 | ROZPOCET | 0 | 0 | 0 | 0 | 0 | 1 | 0 | 4 | 40
| PP |  | Řídicí systém, s barevným grafickým 2" displejem TFT IPS s rozlišením 320 × 240 bodů a 8 klávesami, webserver, komunikace 1× RS485 (galv. odd.), 1× Ethernet, 1× RS232, Micro SD, GSM, IP20, na DIN lištu 35 mm včetně modulů pro 9xAI, 22xDI, 3xAO, 10xDO, včetně 20% rezervních I/O, dodávka | [14 empty] | PP | 1
21 | M | Pol21 | Převodník sběrnice M-Bus až pro 64 zařízení, montáž | ks | 1 |  | 0 |  |  | základní |  | 0 | 0 | 0 | 0 | 0 | 8 | M | 1 | ROZPOCET | 0 | 0 | 0 | 0 | 0 | 1 | 0 | 4 | 42
| PP |  | Převodník sběrnice M-Bus až pro 64 zařízení, montáž | [14 empty] | PP | 1
22 | K | Pol22 | Převodník sběrnice M-Bus až pro 64 zařízení, dodávka | ks | 1 |  | 0 |  |  | základní |  | 0 | 0 | 0 | 0 | 0 | 4 | K | 1 | ROZPOCET | 0 | 0 | 0 | 0 | 0 | 1 | 0 | 4 | 44
| PP |  | Převodník sběrnice M-Bus až pro 64 zařízení, dodávka | [14 empty] | PP | 1
23 | M | Pol23 | Komunikační převodník linek RS232/RS485 na DIN lištu, montáž | ks | 1 |  | 0 |  |  | základní |  | 0 | 0 | 0 | 0 | 0 | 8 | M | 1 | ROZPOCET | 0 | 0 | 0 | 0 | 0 | 1 | 0 | 4 | 46
| PP |  | Komunikační převodník linek RS232/RS485 na DIN lištu, montáž | [14 empty] | PP | 1
24 | K | Pol24 | Komunikační převodník linek RS232/RS485 na DIN lištu, dodávka | ks | 1 |  | 0 |  |  | základní |  | 0 | 0 | 0 | 0 | 0 | 4 | K | 1 | ROZPOCET | 0 | 0 | 0 | 0 | 0 | 1 | 0 | 4 | 48
| PP |  | Komunikační převodník linek RS232/RS485 na DIN lištu, dodávka | [14 empty] | PP | 1
25 | M | Pol25 | Výkonný router 7 x gigabitový ethernet, 1 x 2.5 gigabitový ethernet, 1 SFP/SFP+ klec, 1 x USB 3.0. Předinstalován RouterOS L5, verze 7, montáž | ks | 1 |  | 0 |  |  | základní |  | 0 | 0 | 0 | 0 | 0 | 8 | M | 1 | ROZPOCET | 0 | 0 | 0 | 0 | 0 | 1 | 0 | 4 | 50
| PP |  | Výkonný router 7 x gigabitový ethernet, 1 x 2.5 gigabitový ethernet, 1 SFP/SFP+ klec, 1 x USB 3.0. Předinstalován RouterOS L5, verze 7, montáž | [14 empty] | PP | 1
26 | K | Pol26 | Výkonný router 7 x gigabitový ethernet, 1 x 2.5 gigabitový ethernet, 1 SFP/SFP+ klec, 1 x USB 3.0. Předinstalován RouterOS L5, verze 7, dodávka | ks | 1 |  | 0 |  |  | základní |  | 0 | 0 | 0 | 0 | 0 | 4 | K | 1 | ROZPOCET | 0 | 0 | 0 | 0 | 0 | 1 | 0 | 4 | 52
| PP |  | Výkonný router 7 x gigabitový ethernet, 1 x 2.5 gigabitový ethernet, 1 SFP/SFP+ klec, 1 x USB 3.0. Předinstalován RouterOS L5, verze 7, dodávka | [14 empty] | PP | 1
27 | M | Pol27 | Vypracování SW PLC regulátoru | kpl | 1 |  | 0 |  |  | základní |  | 0 | 0 | 0 | 0 | 0 | 8 | M | 1 | ROZPOCET | 0 | 0 | 0 | 0 | 0 | 1 | 0 | 4 | 54
| PP |  | Vypracování SW PLC regulátoru | [14 empty] | PP | 1
28 | M | Pol28 | Vypracování SW Webserveru | kpl | 1 |  | 0 |  |  | základní |  | 0 | 0 | 0 | 0 | 0 | 8 | M | 1 | ROZPOCET | 0 | 0 | 0 | 0 | 0 | 1 | 0 | 4 | 56
| PP |  | Vypracování SW Webserveru | [14 empty] | PP | 1
29 | M | Pol29 | Zprovoznění GSM | kpl | 1 |  | 0 |  |  | základní |  | 0 | 0 | 0 | 0 | 0 | 8 | M | 1 | ROZPOCET | 0 | 0 | 0 | 0 | 0 | 1 | 0 | 4 | 58
| PP |  | Zprovoznění GSM | [14 empty] | PP | 1
| D | D3 | Rozváděče |  |  |  | 0 |  |  |  |  | 0 |  | 0 |  | 0 | 1 | D | 0 | ROZPOCET | [6 empty] | 0
30 | M | Pol30 | Montáž a zapojení rozváděče RMaR1, montáž | kpl | 1 |  | 0 |  |  | základní |  | 0 | 0 | 0 | 0 | 0 | 8 | M | 1 | ROZPOCET | 0 | 0 | 0 | 0 | 0 | 1 | 0 | 4 | 60
| PP |  | Montáž a zapojení rozváděče RMaR1, montáž | [14 empty] | PP | 1
31 | K | Pol31 | Rozváděč RMaR1 oceloplechová skříň o velikosti 800x1200x400mm, výbava dle regulačních schémat, dodávka | kpl | 1 |  | 0 |  |  | základní |  | 0 | 0 | 0 | 0 | 0 | 4 | K | 1 | ROZPOCET | 0 | 0 | 0 | 0 | 0 | 1 | 0 | 4 | 62
| PP |  | Rozváděč RMaR1 oceloplechová skříň o velikosti 800x1200x400mm, výbava dle regulačních schémat, dodávka | [14 empty] | PP | 1
| D | D4 | Kabely |  |  |  | 0 |  |  |  |  | 0 |  | 0 |  | 0 | 1 | D | 0 | ROZPOCET | [6 empty] | 0
32 | M | Pol32 | Vodič pospojení CY/zelenožl./ 6, montáž | m | 25 |  | 0 |  |  | základní |  | 0 | 0 | 0 | 0 | 0 | 8 | M | 1 | ROZPOCET | 0 | 0 | 0 | 0 | 0 | 1 | 0 | 4 | 64
| PP |  | Vodič pospojení CY/zelenožl./ 6, montáž | [14 empty] | PP | 1
33 | K | Pol33 | Vodič pospojení CY/zelenožl./ 6, dodávka | m | 25 |  | 0 |  |  | základní |  | 0 | 0 | 0 | 0 | 0 | 4 | K | 1 | ROZPOCET | 0 | 0 | 0 | 0 | 0 | 1 | 0 | 4 | 66
| PP |  | Vodič pospojení CY/zelenožl./ 6, dodávka | [14 empty] | PP | 1
34 | M | Pol34 | Kabel silový CYKY 3x1,5, montáž | m | 80 |  | 0 |  |  | základní |  | 0 | 0 | 0 | 0 | 0 | 8 | M | 1 | ROZPOCET | 0 | 0 | 0 | 0 | 0 | 1 | 0 | 4 | 68
| PP |  | Kabel silový CYKY 3x1,5, montáž | [14 empty] | PP | 1
35 | K | Pol35 | Kabel silový CYKY 3x1,5, dodávka | m | 80 |  | 0 |  |  | základní |  | 0 | 0 | 0 | 0 | 0 | 4 | K | 1 | ROZPOCET | 0 | 0 | 0 | 0 | 0 | 1 | 0 | 4 | 70
| PP |  | Kabel silový CYKY 3x1,5, dodávka | [14 empty] | PP | 1
36 | M | Pol36 | Kabel stíněný JYSTY 2x2x0,8, montáž | m | 70 |  | 0 |  |  | základní |  | 0 | 0 | 0 | 0 | 0 | 8 | M | 1 | ROZPOCET | 0 | 0 | 0 | 0 | 0 | 1 | 0 | 4 | 72
| PP |  | Kabel stíněný JYSTY 2x2x0,8, montáž | [14 empty] | PP | 1
37 | K | Pol37 | Kabel stíněný JYSTY 2x2x0,8, dodávka | m | 70 |  | 0 |  |  | základní |  | 0 | 0 | 0 | 0 | 0 | 4 | K | 1 | ROZPOCET | 0 | 0 | 0 | 0 | 0 | 1 | 0 | 4 | 74
| PP |  | Kabel stíněný JYSTY 2x2x0,8, dodávka | [14 empty] | PP | 1
38 | M | Pol38 | Kabel stíněný JYSTY 4x2x0,8, montáž | m | 30 |  | 0 |  |  | základní |  | 0 | 0 | 0 | 0 | 0 | 8 | M | 1 | ROZPOCET | 0 | 0 | 0 | 0 | 0 | 1 | 0 | 4 | 76
| PP |  | Kabel stíněný JYSTY 4x2x0,8, montáž | [14 empty] | PP | 1
39 | K | Pol39 | Kabel stíněný JYSTY 4x2x0,8, dodávka | m | 30 |  | 0 |  |  | základní |  | 0 | 0 | 0 | 0 | 0 | 4 | K | 1 | ROZPOCET | 0 | 0 | 0 | 0 | 0 | 1 | 0 | 4 | 78
| PP |  | Kabel stíněný JYSTY 4x2x0,8, dodávka | [14 empty] | PP | 1
40 | M | Pol40 | Kabel stíněný JYTY 2x1, montáž | m | 219 |  | 0 |  |  | základní |  | 0 | 0 | 0 | 0 | 0 | 8 | M | 1 | ROZPOCET | 0 | 0 | 0 | 0 | 0 | 1 | 0 | 4 | 80
| PP |  | Kabel stíněný JYTY 2x1, montáž | [14 empty] | PP | 1
41 | K | Pol41 | Kabel stíněný JYTY 2x1, dodávka | m | 219 |  | 0 |  |  | základní |  | 0 | 0 | 0 | 0 | 0 | 4 | K | 1 | ROZPOCET | 0 | 0 | 0 | 0 | 0 | 1 | 0 | 4 | 82
| PP |  | Kabel stíněný JYTY 2x1, dodávka | [14 empty] | PP | 1
42 | M | Pol42 | Kabel stíněný JYTY 4x1, montáž | m | 80 |  | 0 |  |  | základní |  | 0 | 0 | 0 | 0 | 0 | 8 | M | 1 | ROZPOCET | 0 | 0 | 0 | 0 | 0 | 1 | 0 | 4 | 84
| PP |  | Kabel stíněný JYTY 4x1, montáž | [14 empty] | PP | 1
43 | K | Pol43 | Kabel stíněný JYTY 4x1, dodávka | m | 80 |  | 0 |  |  | základní |  | 0 | 0 | 0 | 0 | 0 | 4 | K | 1 | ROZPOCET | 0 | 0 | 0 | 0 | 0 | 1 | 0 | 4 | 86
| PP |  | Kabel stíněný JYTY 4x1, dodávka | [14 empty] | PP | 1
44 | M | Pol44 | Kabel stíněný PRAFlaGuard F 1x2x0,8-R, montáž | m | 343 |  | 0 |  |  | základní |  | 0 | 0 | 0 | 0 | 0 | 8 | M | 1 | ROZPOCET | 0 | 0 | 0 | 0 | 0 | 1 | 0 | 4 | 88
| PP |  | Kabel stíněný PRAFlaGuard F 1x2x0,8-R, montáž | [14 empty] | PP | 1
45 | K | Pol45 | Kabel stíněný PRAFlaGuard F 1x2x0,8-R, dodávka | m | 343 |  | 0 |  |  | základní |  | 0 | 0 | 0 | 0 | 0 | 4 | K | 1 | ROZPOCET | 0 | 0 | 0 | 0 | 0 | 1 | 0 | 4 | 90
| PP |  | Kabel stíněný PRAFlaGuard F 1x2x0,8-R, dodávka | [14 empty] | PP | 1
46 | M | Pol46 | Kabel stíněný PRAFlaGuard F 2x2x0,8-R, montáž | m | 198 |  | 0 |  |  | základní |  | 0 | 0 | 0 | 0 | 0 | 8 | M | 1 | ROZPOCET | 0 | 0 | 0 | 0 | 0 | 1 | 0 | 4 | 92
| PP |  | Kabel stíněný PRAFlaGuard F 2x2x0,8-R, montáž | [14 empty] | PP | 1
47 | K | Pol54 | Kabel stíněný PRAFlaGuard F 2x2x0,8-R, dodávka | m | 198 |  | 0 |  |  | základní |  | 0 | 0 | 0 | 0 | 0 | 4 | K | 1 | ROZPOCET | 0 | 0 | 0 | 0 | 0 | 1 | 0 | 4 | 94
| PP |  | Kabel stíněný PRAFlaGuard F 2x2x0,8-R, dodávka | [14 empty] | PP | 1
48 | M | Pol55 | Komunikační kabel UTP CAT 6E LSOH, montáž | m | 30 |  | 0 |  |  | základní |  | 0 | 0 | 0 | 0 | 0 | 8 | M | 1 | ROZPOCET | 0 | 0 | 0 | 0 | 0 | 1 | 0 | 4 | 96
| PP |  | Komunikační kabel UTP CAT 6E LSOH, montáž | [14 empty] | PP | 1
49 | K | Pol56 | Komunikační kabel UTP CAT 6E LSOH, dodávka | m | 30 |  | 0 |  |  | základní |  | 0 | 0 | 0 | 0 | 0 | 4 | K | 1 | ROZPOCET | 0 | 0 | 0 | 0 | 0 | 1 | 0 | 4 | 98
| PP |  | Komunikační kabel UTP CAT 6E LSOH, dodávka | [14 empty] | PP | 1
50 | M | Pol57 | Štítky na kabely, montáž | ks | 1000 |  | 0 |  |  | základní |  | 0 | 0 | 0 | 0 | 0 | 8 | M | 1 | ROZPOCET | 0 | 0 | 0 | 0 | 0 | 1 | 0 | 4 | 100
| PP |  | Štítky na kabely, montáž | [14 empty] | PP | 1
51 | K | Pol58 | Štítky na kabely, dodávka | ks | 1000 |  | 0 |  |  | základní |  | 0 | 0 | 0 | 0 | 0 | 4 | K | 1 | ROZPOCET | 0 | 0 | 0 | 0 | 0 | 1 | 0 | 4 | 102
| PP |  | Štítky na kabely, dodávka | [14 empty] | PP | 1
| D | D5 | Nosný materiál |  |  |  | 0 |  |  |  |  | 0 |  | 0 |  | 0 | 1 | D | 0 | ROZPOCET | [6 empty] | 0
52 | M | Pol59 | Trubka plastová, průměr 20mm, vč. spojek, kolen, příchytů a příslušenství, montáž | m | 25 |  | 0 |  |  | základní |  | 0 | 0 | 0 | 0 | 0 | 8 | M | 1 | ROZPOCET | 0 | 0 | 0 | 0 | 0 | 1 | 0 | 4 | 104
| PP |  | Trubka plastová, průměr 20mm, vč. spojek, kolen, příchytů a příslušenství, montáž | [14 empty] | PP | 1
53 | K | Pol60 | Trubka plastová, průměr 20mm, vč. spojek, kolen, příchytů a příslušenství, dodávka | m | 25 |  | 0 |  |  | základní |  | 0 | 0 | 0 | 0 | 0 | 4 | K | 1 | ROZPOCET | 0 | 0 | 0 | 0 | 0 | 1 | 0 | 4 | 106
| PP |  | Trubka plastová, průměr 20mm, vč. spojek, kolen, příchytů a příslušenství, dodávka | [14 empty] | PP | 1
54 | M | Pol61 | Trubka plastová, průměr 40mm, vč. spojek, kolen, příchytů a příslušenství, montáž | m | 10 |  | 0 |  |  | základní |  | 0 | 0 | 0 | 0 | 0 | 8 | M | 1 | ROZPOCET | 0 | 0 | 0 | 0 | 0 | 1 | 0 | 4 | 108
| PP |  | Trubka plastová, průměr 40mm, vč. spojek, kolen, příchytů a příslušenství, montáž | [14 empty] | PP | 1
55 | K | Pol62 | Trubka plastová, průměr 40mm, vč. spojek, kolen, příchytů a příslušenství, dodávka | m | 10 |  | 0 |  |  | základní |  | 0 | 0 | 0 | 0 | 0 | 4 | K | 1 | ROZPOCET | 0 | 0 | 0 | 0 | 0 | 1 | 0 | 4 | 110
| PP |  | Trubka plastová, průměr 40mm, vč. spojek, kolen, příchytů a příslušenství, dodávka | [14 empty] | PP | 1
56 | M | Pol63 | Trubka plastová pevná bezhalogenová, průměr 20mm, vč. spojek, kolen, příchytů a příslušenství, montáž | m | 350 |  | 0 |  |  | základní |  | 0 | 0 | 0 | 0 | 0 | 8 | M | 1 | ROZPOCET | 0 | 0 | 0 | 0 | 0 | 1 | 0 | 4 | 112
| PP |  | Trubka plastová pevná bezhalogenová, průměr 20mm, vč. spojek, kolen, příchytů a příslušenství, montáž | [14 empty] | PP | 1
57 | K | Pol64 | Trubka plastová pevná bezhalogenová, průměr 20mm, vč. spojek, kolen, příchytů a příslušenství, dodávka | m | 350 |  | 0 |  |  | základní |  | 0 | 0 | 0 | 0 | 0 | 4 | K | 1 | ROZPOCET | 0 | 0 | 0 | 0 | 0 | 1 | 0 | 4 | 114
| PP |  | Trubka plastová pevná bezhalogenová, průměr 20mm, vč. spojek, kolen, příchytů a příslušenství, dodávka | [14 empty] | PP | 1
58 | M | Pol65 | Trubka plastová ohebná bezhalogenová, průměr 20mm, vč. spojek, kolen, příchytů a příslušenství, montáž | m | 100 |  | 0 |  |  | základní |  | 0 | 0 | 0 | 0 | 0 | 8 | M | 1 | ROZPOCET | 0 | 0 | 0 | 0 | 0 | 1 | 0 | 4 | 116
| PP |  | Trubka plastová ohebná bezhalogenová, průměr 20mm, vč. spojek, kolen, příchytů a příslušenství, montáž | [14 empty] | PP | 1
59 | K | Pol66 | Trubka plastová ohebná bezhalogenová, průměr 20mm, vč. spojek, kolen, příchytů a příslušenství, dodávka | m | 100 |  | 0 |  |  | základní |  | 0 | 0 | 0 | 0 | 0 | 4 | K | 1 | ROZPOCET | 0 | 0 | 0 | 0 | 0 | 1 | 0 | 4 | 118
| PP |  | Trubka plastová ohebná bezhalogenová, průměr 20mm, vč. spojek, kolen, příchytů a příslušenství, dodávka | [14 empty] | PP | 1
60 | M | Pol67 | Kabelový žlab, rozměr 62/50, materiál ocel, povrch. úprava galavanické zinkování, vč. oblouků, spojek, příslušenství a montážního materiálu, montáž | m | 45 |  | 0 |  |  | základní |  | 0 | 0 | 0 | 0 | 0 | 8 | M | 1 | ROZPOCET | 0 | 0 | 0 | 0 | 0 | 1 | 0 | 4 | 120
| PP |  | Kabelový žlab, rozměr 62/50, materiál ocel, povrch. úprava galavanické zinkování, vč. oblouků, spojek, příslušenství a montážního materiálu, montáž | [14 empty] | PP | 1
61 | K | Pol68 | Kabelový žlab, rozměr 62/50, materiál ocel, povrch. úprava galavanické zinkování, vč. oblouků, spojek, příslušenství a montážního materiálu, dodávka | m | 45 |  | 0 |  |  | základní |  | 0 | 0 | 0 | 0 | 0 | 4 | K | 1 | ROZPOCET | 0 | 0 | 0 | 0 | 0 | 1 | 0 | 4 | 122
| PP |  | Kabelový žlab, rozměr 62/50, materiál ocel, povrch. úprava galavanické zinkování, vč. oblouků, spojek, příslušenství a montážního materiálu, dodávka | [14 empty] | PP | 1
62 | M | Pol69 | Kabelový žlab, rozměr 125/50, materiál ocel, povrch. úprava galavanické zinkování, vč. oblouků, spojek, příslušenství a montážního materiálu, montáž | m | 18 |  | 0 |  |  | základní |  | 0 | 0 | 0 | 0 | 0 | 8 | M | 1 | ROZPOCET | 0 | 0 | 0 | 0 | 0 | 1 | 0 | 4 | 124
| PP |  | Kabelový žlab, rozměr 125/50, materiál ocel, povrch. úprava galavanické zinkování, vč. oblouků, spojek, příslušenství a montážního materiálu, montáž | [14 empty] | PP | 1
63 | K | Pol70 | Kabelový žlab, rozměr 125/50, materiál ocel, povrch. úprava galavanické zinkování, vč. oblouků, spojek, příslušenství a montážního materiálu, dodávka | m | 18 |  | 0 |  |  | základní |  | 0 | 0 | 0 | 0 | 0 | 4 | K | 1 | ROZPOCET | 0 | 0 | 0 | 0 | 0 | 1 | 0 | 4 | 126
| PP |  | Kabelový žlab, rozměr 125/50, materiál ocel, povrch. úprava galavanické zinkování, vč. oblouků, spojek, příslušenství a montážního materiálu, dodávka | [14 empty] | PP | 1
64 | M | Pol71 | Nosný materiál, montáž | kpl | 1 |  | 0 |  |  | základní |  | 0 | 0 | 0 | 0 | 0 | 8 | M | 1 | ROZPOCET | 0 | 0 | 0 | 0 | 0 | 1 | 0 | 4 | 128
| PP |  | Nosný materiál, montáž | [14 empty] | PP | 1
65 | K | Pol72 | Nosný materiál, dodávka | kpl | 1 |  | 0 |  |  | základní |  | 0 | 0 | 0 | 0 | 0 | 4 | K | 1 | ROZPOCET | 0 | 0 | 0 | 0 | 0 | 1 | 0 | 4 | 130
| PP |  | Nosný materiál, dodávka | [14 empty] | PP | 1
66 | M | Pol73 | Ostatní podružný materiál, montáž | kpl | 1 |  | 0 |  |  | základní |  | 0 | 0 | 0 | 0 | 0 | 8 | M | 1 | ROZPOCET | 0 | 0 | 0 | 0 | 0 | 1 | 0 | 4 | 132
| PP |  | Ostatní podružný materiál, montáž | [14 empty] | PP | 1
67 | K | Pol74 | Ostatní podružný materiál, dodávka | kpl | 1 |  | 0 |  |  | základní |  | 0 | 0 | 0 | 0 | 0 | 4 | K | 1 | ROZPOCET | 0 | 0 | 0 | 0 | 0 | 1 | 0 | 4 | 134
| PP |  | Ostatní podružný materiál, dodávka | [14 empty] | PP | 1
| D | D6 | Ostatní montáže |  |  |  | 0 |  |  |  |  | 0 |  | 0 |  | 0 | 1 | D | 0 | ROZPOCET | [6 empty] | 0
68 | M | Pol75 | Zapojení komunikace Modbus RS485 VZT zařízení | ks | 2 |  | 0 |  |  | základní |  | 0 | 0 | 0 | 0 | 0 | 8 | M | 1 | ROZPOCET | 0 | 0 | 0 | 0 | 0 | 1 | 0 | 4 | 136
| PP |  | Zapojení komunikace Modbus RS485 VZT zařízení | [14 empty] | PP | 1
69 | M | Pol76 | Zapojení požárních klapek | kpl | 13 |  | 0 |  |  | základní |  | 0 | 0 | 0 | 0 | 0 | 8 | M | 1 | ROZPOCET | 0 | 0 | 0 | 0 | 0 | 1 | 0 | 4 | 138
| PP |  | Zapojení požárních klapek | [14 empty] | PP | 1
70 | M | Pol77 | Zapojení a montáž čidla pohybu | ks | 6 |  | 0 |  |  | základní |  | 0 | 0 | 0 | 0 | 0 | 8 | M | 1 | ROZPOCET | 0 | 0 | 0 | 0 | 0 | 1 | 0 | 4 | 140
| PP |  | Zapojení a montáž čidla pohybu | [14 empty] | PP | 1
71 | M | Pol78 | Zapojení blokace VZT zařízení | ks | 2 |  | 0 |  |  | základní |  | 0 | 0 | 0 | 0 | 0 | 8 | M | 1 | ROZPOCET | 0 | 0 | 0 | 0 | 0 | 1 | 0 | 4 | 142
| PP |  | Zapojení blokace VZT zařízení | [14 empty] | PP | 1
72 | M | Pol79 | Zapojení měřičů spotřeby s komunikací Mbus | ks | 3 |  | 0 |  |  | základní |  | 0 | 0 | 0 | 0 | 0 | 8 | M | 1 | ROZPOCET | 0 | 0 | 0 | 0 | 0 | 1 | 0 | 4 | 144
| PP |  | Zapojení měřičů spotřeby s komunikací Mbus | [14 empty] | PP | 1
73 | M | Pol80 | Zapojení pohonu třícestného regulačního ventilu | ks | 2 |  | 0 |  |  | základní |  | 0 | 0 | 0 | 0 | 0 | 8 | M | 1 | ROZPOCET | 0 | 0 | 0 | 0 | 0 | 1 | 0 | 4 | 146
| PP |  | Zapojení pohonu třícestného regulačního ventilu | [14 empty] | PP | 1
74 | M | Pol81 | Zapojení pohonu dvoucestného regulačního ventilu | ks | 1 |  | 0 |  |  | základní |  | 0 | 0 | 0 | 0 | 0 | 8 | M | 1 | ROZPOCET | 0 | 0 | 0 | 0 | 0 | 1 | 0 | 4 | 148
| PP |  | Zapojení pohonu dvoucestného regulačního ventilu | [14 empty] | PP | 1
75 | M | Pol82 | Zapojení čerpadla topné vody | ks | 3 |  | 0 |  |  | základní |  | 0 | 0 | 0 | 0 | 0 | 8 | M | 1 | ROZPOCET | 0 | 0 | 0 | 0 | 0 | 1 | 0 | 4 | 150
| PP |  | Zapojení čerpadla topné vody | [14 empty] | PP | 1
76 | M | Pol83 | Ukončení vodičů a kabelů | kpl | 1 |  | 0 |  |  | základní |  | 0 | 0 | 0 | 0 | 0 | 8 | M | 1 | ROZPOCET | 0 | 0 | 0 | 0 | 0 | 1 | 0 | 4 | 152
| PP |  | Ukončení vodičů a kabelů | [14 empty] | PP | 1
| D | D7 | Ostatní |  |  |  | 0 |  |  |  |  | 0 |  | 0 |  | 0 | 1 | D | 0 | ROZPOCET | [6 empty] | 0
77 | M | Pol84 | Výrobní dílenská dokumentace | kpl | 1 |  | 0 |  |  | základní |  | 0 | 0 | 0 | 0 | 0 | 8 | M | 1 | ROZPOCET | 0 | 0 | 0 | 0 | 0 | 1 | 0 | 4 | 154
| PP |  | Výrobní dílenská dokumentace | [14 empty] | PP | 1
78 | M | Pol85 | Dokumentace skutečného provedení | kpl | 1 |  | 0 |  |  | základní |  | 0 | 0 | 0 | 0 | 0 | 8 | M | 1 | ROZPOCET | 0 | 0 | 0 | 0 | 0 | 1 | 0 | 4 | 156
| PP |  | Dokumentace skutečného provedení | [14 empty] | PP | 1
79 | M | Pol86 | Zaškolení obsluhy, manuály, spolupráce na návrhu provozního řádu | kpl | 1 |  | 0 |  |  | základní |  | 0 | 0 | 0 | 0 | 0 | 8 | M | 1 | ROZPOCET | 0 | 0 | 0 | 0 | 0 | 1 | 0 | 4 | 158
| PP |  | Zaškolení obsluhy, manuály, spolupráce na návrhu provozního řádu | [14 empty] | PP | 1
80 | M | Pol87 | Komplexní zkoušky a oživení | kpl | 1 |  | 0 |  |  | základní |  | 0 | 0 | 0 | 0 | 0 | 8 | M | 1 | ROZPOCET | 0 | 0 | 0 | 0 | 0 | 1 | 0 | 4 | 160
| PP |  | Komplexní zkoušky a oživení | [14 empty] | PP | 1
81 | M | Pol88 | Nastavení a odladění systému | kpl | 1 |  | 0 |  |  | základní |  | 0 | 0 | 0 | 0 | 0 | 8 | M | 1 | ROZPOCET | 0 | 0 | 0 | 0 | 0 | 1 | 0 | 4 | 162
| PP |  | Nastavení a odladění systému | [14 empty] | PP | 1
82 | M | Pol89 | Revizní technik | kpl | 1 |  | 0 |  |  | základní |  | 0 | 0 | 0 | 0 | 0 | 8 | M | 1 | ROZPOCET | 0 | 0 | 0 | 0 | 0 | 1 | 0 | 4 | 164
| PP |  | Revizní technik | [14 empty] | PP | 1
83 | M | Pol90 | Doprava a přesuny | kpl | 1 |  | 0 |  |  | základní |  | 0 | 0 | 0 | 0 | 0 | 8 | M | 1 | ROZPOCET | 0 | 0 | 0 | 0 | 0 | 1 | 0 | 4 | 166
| PP |  | Doprava a přesuny | [14 empty] | PP | 1
84 | M | Pol91 | Zařízení staveniště 3% | kpl | 1 |  | 0 |  |  | základní |  | 0 | 0 | 0 | 0 | 0 | 8 | M | 1 | ROZPOCET | 0 | 0 | 0 | 0 | 0 | 1 | 0 | 4 | 168
| PP |  | Zařízení staveniště 3% | [14 empty] | PP | 1
85 | M | Pol92 | Zabezpečení pracoviště 1% | kpl | 1 |  | 0 |  |  | základní |  | 0 | 0 | 0 | 0 | 0 | 8 | M | 1 | ROZPOCET | 0 | 0 | 0 | 0 | 0 | 1 | 0 | 4 | 170
| PP |  | Zabezpečení pracoviště 1% | [14 empty] | PP | 1

## VRN - Vedlejší rozpočtové...
{7f2b5c5b-9db7-4af0-9988-41dac967a5a4}
2
| KRYCÍ LIST SOUPISU PRACÍ | [7 empty] | v --- níže se nacházejí doplnkové a pomocné údaje k sestavám --- v | [8 empty] | False
Stavba:
ZŠ Švermova - přestavba bazénové vany
Objekt:
VRN - Vedlejší rozpočtové náklady
| KSO: |  |  |  |  | CC-CZ:
| Místo: |  |  |  |  | Datum: | 2. 8. 2023
| Zadavatel: |  |  |  |  | IČ:
|  | Město Liberec |  |  |  | DIČ:
| Uchazeč: |  |  |  |  | IČ: | Vyplň údaj
|  | Vyplň údaj |  |  |  | DIČ: | Vyplň údaj
| Projektant: |  |  |  |  | IČ:
|  | DIGITRONIC CZ s.r.o. |  |  |  | DIČ:
| Zpracovatel: |  |  |  |  | IČ:
DIČ:
Poznámka:
| Cena bez DPH | [5 empty] | 0
|  |  | Základ daně |  |  | Sazba daně | Výše daně
| DPH | základní | 0 |  |  | 21% | 0
|  | snížená | 0 |  |  | 15% | 0
|  | zákl. přenesená | 0 |  |  | 21% | 0
|  | sníž. přenesená | 0 |  |  | 15% | 0
|  | nulová | 0 |  |  | 0% | 0
| Cena s DPH |  |  | v | CZK |  | 0
| Projektant |  |  | Zpracovatel
| Datum a podpis: |  | Razítko | Datum a podpis: |  |  | Razítko
| Objednavatel |  |  | Uchazeč
| Datum a podpis: |  | Razítko | Datum a podpis: |  |  | Razítko
REKAPITULACE ČLENĚNÍ SOUPISU PRACÍ
Stavba:
ZŠ Švermova - přestavba bazénové vany
Objekt:
VRN - Vedlejší rozpočtové náklady
Místo: | [5 empty] | Datum: | 2. 8. 2023
Zadavatel: |  |  | Město Liberec |  |  | Projektant: | DIGITRONIC CZ s.r.o.
Uchazeč: |  |  | Vyplň údaj |  |  | Zpracovatel:
Kód dílu - Popis | [6 empty] | Cena celkem [CZK]
Náklady ze soupisu prací | [6 empty] | 0 | [11 empty] | -1
| VRN - Vedlejší rozpočtové náklady | [5 empty] | 0
| VRN1 - Průzkumné, geodetické a projektové práce | [5 empty] | 0
| VRN3 - Zařízení staveniště | [5 empty] | 0
| VRN4 - Inženýrská činnost | [5 empty] | 0
| VRN7 - Provozní vlivy | [5 empty] | 0
SOUPIS PRACÍ
Stavba:
ZŠ Švermova - přestavba bazénové vany
Objekt:
VRN - Vedlejší rozpočtové náklady
Místo: | [5 empty] | Datum: | 2. 8. 2023
Zadavatel: |  |  | Město Liberec |  |  | Projektant: | DIGITRONIC CZ s.r.o.
Uchazeč: |  |  | Vyplň údaj |  |  | Zpracovatel:
PČ | Typ | Kód | Popis | MJ | Množství | J.cena [CZK] | Cena celkem [CZK] | Cenová soustava |  | DPH | J. Nh [h] | Nh celkem [h] | J. hmotnost [t] | Hmotnost celkem [t] | J. suť [t] | Suť Celkem [t]
Náklady soupisu celkem | [6 empty] | 0 |  |  |  |  | 0 |  | 0 |  | 0 |  | D | -1 | [7 empty] | 0
| D | VRN | Vedlejší rozpočtové náklady |  |  |  | 0 |  |  |  |  | 0 |  | 0 |  | 0 | 5 | D | 0 | ROZPOCET | [6 empty] | 0
| D | VRN1 | Průzkumné, geodetické a projektové práce |  |  |  | 0 |  |  |  |  | 0 |  | 0 |  | 0 | 5 | D | 1 | ROZPOCET | [6 empty] | 0
1 | K | 013254000 | Dokumentace skutečného provedení stavby | soub. | 1 |  | 0 |  |  | základní |  | 0 | 0 | 0 | 0 | 0 | 1024 | K | 2 | ROZPOCET | 0 | 0 | 0 | 0 | 0 | 1 | 0 | 1024 | -591950541
| PP |  | Dokumentace skutečného provedení stavby | [14 empty] | PP | 2
| P |  | Poznámka k položce: platí pro všechny profese, pokud jinde neuvedeno | [14 empty] | P | 2
2 | K | 013254001 | kontrola PD ke zjištění zjevných nedostatků či rozporů v předané PD | soub. | 1 |  | 0 |  |  | základní |  | 0 | 0 | 0 | 0 | 0 | 1024 | K | 2 | ROZPOCET | 0 | 0 | 0 | 0 | 0 | 1 | 0 | 1024 | -1629504125
| PP |  | kontrola PD ke zjištění zjevných nedostatků či rozporů v předané PD | [14 empty] | PP | 2
| D | VRN3 | Zařízení staveniště |  |  |  | 0 |  |  |  |  | 0 |  | 0 |  | 0 | 5 | D | 1 | ROZPOCET | [6 empty] | 0
3 | K | 03210.R.2 | Oplocení staveniště | soub. | 1 |  | 0 |  |  | základní |  | 0 | 0 | 0 | 0 | 0 | 1024 | K | 2 | ROZPOCET | 0 | 0 | 0 | 0 | 0 | 1 | 0 | 1024 | 1961998887
| PP |  | Oplocení staveniště - montáž, nájem 3 měsíce, demontáž Oplocení 68 m Vjezdová brána Závěrečný úklid prostranství | [14 empty] | PP | 2
4 | K | 032103000 | Náklady na stavební buňky (šatna, wc) | soub. | 1 |  | 0 |  |  | základní |  | 0 | 0 | 0 | 0 | 0 | 1024 | K | 2 | ROZPOCET | 0 | 0 | 0 | 0 | 0 | 1 | 0 | 1024 | 1955098517
| PP |  | Vybavení pro šatnu a kancelář Doprava, montáž, demontáž | [14 empty] | PP | 2
5 | K | 032503000 | Skládky na staveništi | soub. | 1 |  | 0 |  |  | základní |  | 0 | 0 | 0 | 0 | 0 | 1024 | K | 2 | ROZPOCET | 0 | 0 | 0 | 0 | 0 | 1 | 0 | 1024 | -527048922
| PP |  | Skládky na staveništi | [14 empty] | PP | 2
6 | K | 032603000 | Mycí centrum | soub. | 1 |  | 0 |  |  | základní |  | 0 | 0 | 0 | 0 | 0 | 1024 | K | 2 | ROZPOCET | 0 | 0 | 0 | 0 | 0 | 1 | 0 | 1024 | -2187332
| PP |  | Mycí centrum Očištění stavebních strojů a náklady na očištění komunikací dotčených stavební činností | [14 empty] | PP | 2
7 | K | 032803000 | Ostatní vybavení staveniště | soub. | 1 |  | 0 |  |  | základní |  | 0 | 0 | 0 | 0 | 0 | 1024 | K | 2 | ROZPOCET | 0 | 0 | 0 | 0 | 0 | 1 | 0 | 1024 | 27827852
| PP |  | Ostatní vybavení staveniště | [14 empty] | PP | 2
8 | K | 033103000 | Připojení energií | soub. | 1 |  | 0 |  |  | základní |  | 0 | 0 | 0 | 0 | 0 | 1024 | K | 2 | ROZPOCET | 0 | 0 | 0 | 0 | 0 | 1 | 0 | 1024 | 1104561123
| PP |  | Připojení energií | [14 empty] | PP | 2
9 | K | 033203000 | Energie pro zařízení staveniště | soub. | 1 |  | 0 |  |  | základní |  | 0 | 0 | 0 | 0 | 0 | 1024 | K | 2 | ROZPOCET | 0 | 0 | 0 | 0 | 0 | 1 | 0 | 1024 | -1942170798
| PP |  | Energie pro zařízení staveniště | [14 empty] | PP | 2
10 | K | 034403000 | Osvětlení staveniště | soub. | 1 |  | 0 |  |  | základní |  | 0 | 0 | 0 | 0 | 0 | 1024 | K | 2 | ROZPOCET | 0 | 0 | 0 | 0 | 0 | 1 | 0 | 1024 | -1884920835
| PP |  | Osvětlení staveniště | [14 empty] | PP | 2
11 | K | 034503000 | Informační tabule na staveništi | soub. | 1 |  | 0 |  |  | základní |  | 0 | 0 | 0 | 0 | 0 | 1024 | K | 2 | ROZPOCET | 0 | 0 | 0 | 0 | 0 | 1 | 0 | 1024 | 973118460
| PP |  | Informační tabule na staveništi | [14 empty] | PP | 2
12 | K | 039103000 | Rozebrání, bourání a odvoz zařízení staveniště | soub. | 1 |  | 0 |  |  | základní |  | 0 | 0 | 0 | 0 | 0 | 1024 | K | 2 | ROZPOCET | 0 | 0 | 0 | 0 | 0 | 1 | 0 | 1024 | -414927330
| PP |  | Rozebrání, bourání a odvoz zařízení staveniště | [14 empty] | PP | 2
| D | VRN4 | Inženýrská činnost |  |  |  | 0 |  |  |  |  | 0 |  | 0 |  | 0 | 5 | D | 1 | ROZPOCET | [6 empty] | 0
13 | K | 042503000 | Plán BOZP na staveništi | soub. | 1 |  | 0 |  |  | základní |  | 0 | 0 | 0 | 0 | 0 | 1024 | K | 2 | ROZPOCET | 0 | 0 | 0 | 0 | 0 | 1 | 0 | 1024 | -36032287
| PP |  | Plán BOZP na staveništi | [14 empty] | PP | 2
14 | K | 042503001 | Inženýrská činnost | soub. | 1 |  | 0 |  |  | základní |  | 0 | 0 | 0 | 0 | 0 | 1024 | K | 2 | ROZPOCET | 0 | 0 | 0 | 0 | 0 | 1 | 0 | 1024 | -802804148
| PP |  | koordinace prací, vytváření harmonogramů, předávání a přebírání staveniště, získávání potřebných vyjádření dotčených orgánů dle dokladové části | [14 empty] | PP | 2
15 | K | 043103000.R.1 | Provedení zkoušek ETAG 004 a 014 | soub. | 1 |  | 0 |  |  | základní |  | 0 | 0 | 0 | 0 | 0 | 1024 | K | 2 | ROZPOCET | 0 | 0 | 0 | 0 | 0 | 1 | 0 | 1024 | -942256037
16 | K | 043103000.R.2 | Statický návrh kotvení ETICS dle výsledků zkoušek | soub. | 1 |  | 0 |  |  | základní |  | 0 | 0 | 0 | 0 | 0 | 1024 | K | 2 | ROZPOCET | 0 | 0 | 0 | 0 | 0 | 1 | 0 | 1024 | -1923949178
| D | VRN7 | Provozní vlivy |  |  |  | 0 |  |  |  |  | 0 |  | 0 |  | 0 | 5 | D | 1 | ROZPOCET | [6 empty] | 0
17 | K | 071103000 | Provoz investora | soub. | 1 |  | 0 |  |  | základní |  | 0 | 0 | 0 | 0 | 0 | 1024 | K | 2 | ROZPOCET | 0 | 0 | 0 | 0 | 0 | 1 | 0 | 1024 | -512851213
| PP |  | Provoz investora Rekonstrukce za částečného provozu a výstavba v uzavřeném areálu | [14 empty] | PP | 2

## Seznam figur
SEZNAM FIGUR
Kód: | 12
Stavba: | ZŠ Švermova - přestavba bazénové vany
Datum: | 2. 8. 2023
Kód | Popis | MJ | Výměra
D.1.1.A | Architektonicko-stavební řešení
F1_součet_podlah | plocha nových podlah |  | 829.25
| místnost 126 nezahrnuta |  | 0
| 101m |  | 0
| 98,84 |  | 98.84
| 102m |  | 0
| 63,10 |  | 63.1
| 103m |  | 0
| 64,72 |  | 64.72
| 104m |  | 0
| 63,01 |  | 63.01
| 105m |  | 0
| 63,10 |  | 63.1
| 106m |  | 0
| 64,72 |  | 64.72
| 107m |  | 0
| 59,72 |  | 59.72
| 108m |  | 0
| 21,00 |  | 21
| 109m |  | 0
| 20,47 |  | 20.47
| 110m |  | 0
| 31,90 |  | 31.9
| 111m |  | 0
| 18,42 |  | 18.42
| 112m |  | 0
| 14,45 |  | 14.45
| 113m |  | 0
| 11,14 |  | 11.14
| 114m |  | 0
| 6,28 |  | 6.28
| 115m |  | 0
| 6,61 |  | 6.61
| 116m |  | 0
| 18,49 |  | 18.49
| 117m |  | 0
| 3,33 |  | 3.33
| 118m |  | 0
| 9,11 |  | 9.11
| 119m |  | 0
| 5,30 |  | 5.3
| 120m |  | 0
| 5,30 |  | 5.3
| 121m |  | 0
| 11,75 |  | 11.75
| 122m |  | 0
| 14,10 |  | 14.1
| 123m |  | 0
| 24,11 |  | 24.11
| 124m |  | 0
| 22,22 |  | 22.22
| 125m |  | 0
| 22,52 |  | 22.52
| 127m |  | 0
| 82,09 |  | 82.09
| 128m |  | 0
| 3,45 |  | 3.45
| Součet |  | 829.25
Použití figury:
631311134 | Mazanina tl přes 120 do 240 mm z betonu prostého bez zvýšených nároků na prostředí tř. C 16/20 | m3 | 41.463
631362021 | Výztuž mazanin svařovanými sítěmi Kari | t | 3.595
632481213 | Separační vrstva z PE fólie | m2 | 829.25
713121111 | Montáž izolace tepelné podlah volně kladenými rohožemi, pásy, dílci, deskami 1 vrstva | m2 | 829.25
F2_obvod_místn |  |  | 581.5
| vyjma 126m |  | 0
| 101m |  | 0
| 68,94-1,0*9-1,6-1,9 |  | 56.44
| 102m |  | 0
| 32,43-1,0 |  | 31.43
| 103m |  | 0
| 33,10-1,0 |  | 32.1
| 104m |  | 0
| 32,64-1,0 |  | 31.64
| 105m |  | 0
| 32,93-1,0 |  | 31.93
| 106m |  | 0
| 33,57-1,0 |  | 32.57
| 107m |  | 0
| 32,20-1,0 |  | 31.2
| 108m |  | 0
| 20,16-1,0 |  | 19.16
| 109m |  | 0
| 19,81-1,0 |  | 18.81
| 110m |  | 0
| 25,96-0,9 |  | 25.06
| 111m |  | 0
| 17,18-1,0 |  | 16.18
| 112m |  | 0
| 15,47-1,0 |  | 14.47
| 113m |  | 0
| 13,98-1,0-1,6 |  | 11.38
| 114m |  | 0
| 13,07-0,8 |  | 12.27
| 115m |  | 0
| 10,82-0,9*2 |  | 9.02
| 116m |  | 0
| 23,28-0,9 |  | 22.38
| 117m |  | 0
| 7,29-1,0 |  | 6.29
| 118m |  | 0
| 12,13-0,9 |  | 11.23
| 119m |  | 0
| 9,33-0,9 |  | 8.43
| 120m |  | 0
| 9,33-0,9 |  | 8.43
| 121m |  | 0
| 14,40-0,9*2 |  | 12.6
| 122m |  | 0
| 15,40-0,9 |  | 14.5
| 123m |  | 0
| 20,26-1,0*2-1,35 |  | 16.91
| 124m |  | 0
| 19,24-1,0*3 |  | 16.24
| 125m |  | 0
| 21,05-1,0*2 |  | 19.05
| 127m |  | 0
| 81,24-1,0*16 |  | 65.24
| 128m |  | 0
| 7,44-0,9 |  | 6.54
| Součet |  | 581.5
Použití figury:
713121211 | Montáž izolace tepelné podlah volně kladenými okrajovými pásky | m | 581.5
F3_ker_dlaz |  |  | 128.46
| 114m |  | 0
| 6,28 |  | 6.28
| 115m |  | 0
| 6,61 |  | 6.61
| 116m |  | 0
| 18,49 |  | 18.49
| 117m |  | 0
| 3,33 |  | 3.33
| 118m |  | 0
| 9,11 |  | 9.11
| 119m |  | 0
| 5,30 |  | 5.3
| 120m |  | 0
| 5,30 |  | 5.3
| 121m |  | 0
| 11,75 |  | 11.75
| 122m |  | 0
| 14,10 |  | 14.1
| 124m |  | 0
| 22,22 |  | 22.22
| 125m |  | 0
| 22,52 |  | 22.52
| 128m |  | 0
| 3,45 |  | 3.45
| Součet |  | 128.46
Použití figury:
771111011 | Vysátí podkladu před pokládkou dlažby | m2 | 128.46
771121011 | Nátěr penetrační na podlahu | m2 | 256.92
771151012 | Samonivelační stěrka podlah pevnosti 20 MPa tl přes 3 do 5 mm | m2 | 128.46
771574616 | Montáž podlah keramických hladkých lepených cementovým standardním lepidlem přes 9 do 12 ks/m2 | m2 | 128.46
771592011 | Čištění vnitřních ploch podlah nebo schodišť po položení dlažby chemickými prostředky | m2 | 128.46
777111123 | Strojní broušení podkladu před provedením lité podlahy | m2 | 128.46
F3_ker_sokl |  |  | 58.79
| 114m |  | 0
| 13,07-0,8 |  | 12.27
| 118m |  | 0
| 12,13-0,9 |  | 11.23
| 124m |  | 0
| 19,24-1,0*3 |  | 16.24
| 125m |  | 0
| 21,05-1,0*2 |  | 19.05
| Součet |  | 58.79
Použití figury:
771474112 | Montáž soklů z dlaždic keramických rovných lepených cementovým flexibilním lepidlem v přes 65 do 90 mm | m | 58.79
F4_PVC |  |  | 665.54
| 101m |  | 0
| 98,84 |  | 98.84
| 102m |  | 0
| 63,10 |  | 63.1
| 103m |  | 0
| 64,72 |  | 64.72
| 104m |  | 0
| 63,01 |  | 63.01
| 105m |  | 0
| 63,10 |  | 63.1
| 106m |  | 0
| 64,72 |  | 64.72
| 107m |  | 0
| 59,72 |  | 59.72
| 108m |  | 0
| 21,00 |  | 21
| 109m |  | 0
| 20,47 |  | 20.47
| 110m |  | 0
| 31,90 |  | 31.9
| 111m |  | 0
| 18,42 |  | 18.42
| 112m |  | 0
| 14,45 |  | 14.45
| 127m |  | 0
| 82,09 |  | 82.09
| Součet |  | 665.54
Použití figury:
776111112 | Broušení betonového podkladu povlakových podlah | m2 | 665.54
776111311 | Vysátí podkladu povlakových podlah | m2 | 665.54
776121112 | Vodou ředitelná penetrace savého podkladu povlakových podlah | m2 | 1331.08
776141112 | Stěrka podlahová nivelační pro vyrovnání podkladu povlakových podlah pevnosti 20 MPa tl přes 3 do 5 mm | m2 | 665.54
776231111 | Lepení lamel a čtverců z vinylu standardním lepidlem | m2 | 665.54
28411140 | PVC vinyl heterogenní protiskluzná se vsypem a výztuž. vrstvou tl 2,00mm nášlapná vrstva 0,9mm, hořlavost Bfl-s1, třída zátěže 34/43, útlum 4dB, bodová zátěž ≤ 0,10mm, protiskluznost R10 | m2 | 665.54
F4_PVC_sokl |  |  | 406.23
| 101m |  | 0
| 68,94-1,0*9-1,6-1,9 |  | 56.44
| 102m |  | 0
| 32,43-1,0 |  | 31.43
| 103m |  | 0
| 33,10-1,0 |  | 32.1
| 104m |  | 0
| 32,64-1,0 |  | 31.64
| 105m |  | 0
| 32,93-1,0 |  | 31.93
| 106m |  | 0
| 33,57-1,0 |  | 32.57
| 107m |  | 0
| 32,20-1,0 |  | 31.2
| 108m |  | 0
| 20,16-1,0 |  | 19.16
| 109m |  | 0
| 19,81-1,0 |  | 18.81
| 110m |  | 0
| 25,96-0,9 |  | 25.06
| 111m |  | 0
| 17,18-1,0 |  | 16.18
| 112m |  | 0
| 15,47-1,0 |  | 14.47
| 127m |  | 0
| 81,24-1,0*16 |  | 65.24
| Součet |  | 406.23
Použití figury:
776411111 | Montáž obvodových soklíků výšky do 80 mm | m | 406.23
F5_ker_obkl |  |  | 192.977
| 110m |  | 0
| (0,75*2+2,63)*1,5 |  | 6.195
| 115m |  | 0
| 10,82*2,0-0,9*2,0 |  | 19.84
| 116m |  | 0
| 23,28*2,0-0,9*2,02 |  | 44.742
| 117m |  | 0
| 7,29*2,0-1,0*2,02 |  | 12.56
| 119m |  | 0
| 9,33*2,0-0,9*2,02 |  | 16.842
| 120m |  | 0
| 9,33*2,0-0,9*2,02 |  | 16.842
| 121m |  | 0
| 14,40*2,0-0,9*2,02*2 |  | 25.164
| 122m |  | 0
| 15,40*2,0-0,9*2,02 |  | 28.982
| 128m |  | 0
| 7,44*1,5-0,9*1,5 |  | 9.81
| umyvadla v učebnách |  | 0
| 2,0*6 |  | 12
| Součet |  | 192.977
Použití figury:
781111011 | Ometení (oprášení) stěny při přípravě podkladu | m2 | 192.977
781121011 | Nátěr penetrační na stěnu | m2 | 192.977
781474112 | Montáž obkladů vnitřních keramických hladkých přes 9 do 12 ks/m2 lepených flexibilním lepidlem | m2 | 192.977
781495211 | Čištění vnitřních ploch stěn po provedení obkladu chemickými prostředky | m2 | 192.977
F6_HI_pásky |  |  | 101.69
| 115m |  | 0
| 10,82-0,9*2 |  | 9.02
| 116m |  | 0
| 23,28-0,9 |  | 22.38
| 117m |  | 0
| 7,29-1,0 |  | 6.29
| 119m |  | 0
| 9,33-0,9 |  | 8.43
| 120m |  | 0
| 9,33-0,9 |  | 8.43
| 121m |  | 0
| 14,40-0,9*2 |  | 12.6
| 122m |  | 0
| 15,40-0,9 |  | 14.5
| 128m |  | 0
| 7,44-0,9 |  | 6.54
| svisle do v. 300 mm |  | 0
| 45*0,300 |  | 13.5
| Součet |  | 101.69
Použití figury:
771591264 | Izolace těsnícími pásy mezi podlahou a stěnou | m | 101.69
F6_hydroiz_podlaha |  |  | 68.33
| 115m |  | 0
| 6,61 |  | 6.61
| 116m |  | 0
| 18,49 |  | 18.49
| 117m |  | 0
| 3,33 |  | 3.33
| 119m |  | 0
| 5,30 |  | 5.3
| 120m |  | 0
| 5,30 |  | 5.3
| 121m |  | 0
| 11,75 |  | 11.75
| 122m |  | 0
| 14,10 |  | 14.1
| 128m |  | 0
| 3,45 |  | 3.45
| Součet |  | 68.33
Použití figury:
771591112 | Izolace pod dlažbu nátěrem nebo stěrkou ve dvou vrstvách | m2 | 68.33
F6_hydroiz_stěny |  |  | 24.495
| obvod do v. 300 mm |  | 0
| 115m |  | 0
| 10,82-0,9*2 |  | 9.02
| 116m |  | 0
| 23,28-0,9 |  | 22.38
| 117m |  | 0
| 7,29-1,0 |  | 6.29
| 119m |  | 0
| 9,33-0,9 |  | 8.43
| 120m |  | 0
| 9,33-0,9 |  | 8.43
| 121m |  | 0
| 14,40-0,9*2 |  | 12.6
| 122m |  | 0
| 15,40-0,9 |  | 14.5
| Mezisoučet |  | 81.65
| 81,65*0,3 |  | 24.495
Použití figury:
781131112 | Izolace pod obklad nátěrem nebo stěrkou ve dvou vrstvách | m2 | 24.495
F7_sten_malba |  |  | 1686.043
| 101m |  | 0
| 68,94*3,0 |  | 206.82
| 102m |  | 0
| 32,43*3,0-2,4*2,0*3 |  | 82.89
| 103m |  | 0
| 33,10*3,0-2,4*2,0*3 |  | 84.9
| 104m |  | 0
| 32,64*3,0-2,4*2,0*3 |  | 83.52
| 105m |  | 0
| 32,93*3,0-2,4*2,0*3 |  | 84.39
| 106m |  | 0
| 33,57*3,0-2,4*2,0*3 |  | 86.31
| 107m |  | 0
| 32,20*3,0-2,4*2,0*3 |  | 82.2
| 108m |  | 0
| 20,16*3,0-2,4*2,0 |  | 55.68
| 109m |  | 0
| 19,81*3,0-2,4*2,0 |  | 54.63
| 110m |  | 0
| 25,96*3,0-2,4*2,0 |  | 73.08
| 111m |  | 0
| 17,18*3,0-2,4*2,0 |  | 46.74
| 112m |  | 0
| 15,47*3,0-2,4*2,0 |  | 41.61
| 113m |  | 0
| 13,98-3,0 |  | 10.98
| 114m |  | 0
| 13,07*3,0 |  | 39.21
| 115m |  | 0
| 10,82*3,0 |  | 32.46
| 116m |  | 0
| 23,28*3,0 |  | 69.84
| 117m |  | 0
| 7,29*3,0 |  | 21.87
| 118m |  | 0
| 12,13*3,0 |  | 36.39
| 119m |  | 0
| 9,33*3,0 |  | 27.99
| 120m |  | 0
| 9,33*3,0 |  | 27.99
| 121m |  | 0
| 14,40*3,0 |  | 43.2
| 122m |  | 0
| 15,40*3,0 |  | 46.2
| 123m |  | 0
| 20,26*3,0 |  | 60.78
| 124m |  | 0
| 19,24*3,0 |  | 57.72
| 125m |  | 0
| 21,05*3,0-2,4*2,0 |  | 58.35
| 126m |  | 0
| 38,81*3,0-2,4*2,0*3 |  | 102.03
| 127m |  | 0
| 81,24*3,0-2,4*2,0 |  | 238.92
| 128m |  | 0
| 7,44*3,0 |  | 22.32
| odečet obkladů |  | 0
| -F5_ker_obkl |  | -192.977
| Součet |  | 1686.043
Použití figury:
784181101 | Základní akrylátová jednonásobná bezbarvá penetrace podkladu v místnostech v do 3,80 m | m2 | 1686.043
784221101 | Dvojnásobné bílé malby ze směsí za sucha dobře otěruvzdorných v místnostech do 3,80 m | m2 | 1686.043
F7_sten_oskrab |  |  | 243.845
| 101m |  | 0
| 4,5*3,0-1,6*2,32 |  | 9.788
| 102m |  | 0
| (7,3+8,67)*3,0-2,4*2,0*3 |  | 33.51
| 103m |  | 0
| 8,89*3,0-2,4*2,0*3 |  | 12.27
| 104m |  | 0
| 8,66*3,0-2,4*2,0*3 |  | 11.58
| 105m |  | 0
| 8,67*3,0-2,4*2,0*3 |  | 11.61
| 106m |  | 0
| 8,89*3,0-2,4*2,0*3 |  | 12.27
| 107m |  | 0
| 8,21*3,0-2,4*2,0*3 |  | 10.23
| 108m |  | 0
| 2,88*3,0-2,4*2,0 |  | 3.84
| 109m |  | 0
| 2,87*3,0-2,4*2,0 |  | 3.81
| 110m |  | 0
| 7,1*3,0-1,11*2,0-2,4*2,0-1,11*2,0 |  | 12.06
| 111m |  | 0
| 4,1*3,0-1,11*2,0-2,4*2,0 |  | 5.28
| 112m |  | 0
| 3,24*3,0-2,4*2,0 |  | 4.92
| 113m |  | 0
| (2,5+4,5)*3,0-1,6*2,32 |  | 17.288
| 114m |  | 0
| (1,2+2,0)*3,0-1,11*2,0-0,8*2,02 |  | 5.764
| 123m |  | 0
| 6,31*3,0 |  | 18.93
| 125m |  | 0
| 6,307*3,0-2,1*2,1 |  | 14.511
| 126m |  | 0
| (11,8+7,0)*3,0-2,4*2,0*3-1,11*2,0-1,5*2,02 |  | 36.75
| 127m |  | 0
| (8,519+2,47)*3,0-1,64*2,02-1,6*2,0-2,4*2,0-1,11*2,0 |  | 19.434
| Součet |  | 243.845
Použití figury:
784121001 | Oškrabání malby v místnostech v do 3,80 m | m2 | 243.845
784121011 | Rozmývání podkladu po oškrabání malby v místnostech v do 3,80 m | m2 | 243.845
F8_ETICS |  |  | 580.37
| plocha cad |  | 0
| pohled sever |  | 0
| 270,92 |  | 270.92
| jih |  | 0
| 270,92 |  | 270.92
| sever, jih odečty otvorů |  | 0
| -2,4*2,0*27-1,11*2,0*6 |  | -142.92
| východ |  | 0
| 90,29 |  | 90.29
| západ |  | 0
| 91,16 |  | 91.16
| Součet |  | 580.37
Použití figury:
622221041 | Montáž kontaktního zateplení vnějších stěn lepením a mechanickým kotvením desek z minerální vlny s podélnou orientací tl přes 160 mm | m2 | 626.282
622325101 | Oprava vnější vápenocementové hladké omítky složitosti 1 stěn v rozsahu do 10% | m2 | 580.37
63151539 | deska tepelně izolační minerální kontaktních fasád podélné vlákno λ=0,036 tl 180mm | m2 | 591.977