## Rekapitulace stavby
Export Komplet | [30 empty] | 2.0 | [5 empty] | False | False | {cabbe0fd-6de4-4248-924f-ec8a4560560a}
[22 empty] | >> skryté sloupce << | [13 empty] | 0,01 | 21
[36 empty] | 0,01 | 12
|  | REKAPITULACE STAVBY | [20 empty] | v --- níže se nacházejí doplnkové a pomocné údaje k sestavám --- v | [11 empty] | Návod na vyplnění | 0,001
|  | Kód: | [5 empty] | 24-11_4930_M-R02 | [26 empty] | Měnit lze pouze buňky se žlutým podbarvením! 1) na prvním listu Rekapitulace stavby vyplňte v sestavě a) Souhrnný list - údaje o Uchazeči (přenesou se do ostatních sestav i v jiných listech) b) Rekapitulace objektů - potřebné Ostatní náklady 2) na vybraných listech vyplňte v sestavě a) Krycí list - údaje o Uchazeči, pokud se liší od údajů o Uchazeči na Souhrnném listu (údaje se přenesou do ostatních sestav v daném listu) b) Rekapitulace rozpočtu - potřebné Ostatní náklady c) Celkové náklady za stavbu - ceny u položek - množství, pokud má žluté podbarvení - a v případě potřeby poznámku (ta je ve skrytém sloupci) | 0,01
|  | Stavba: | [5 empty] | Technikův pavilon | [27 empty] | 0,01
|  | KSO: | [15 empty] | CC-CZ: | [17 empty] | 0,01
|  | Místo: | [5 empty] | Liberec | [9 empty] | Datum: |  | 21. 11. 2024 | [15 empty] | 0,01
0,01
|  | Zadavatel: | [15 empty] | IČ: | [17 empty] | 0,01
|  |  | Statutární město Liberec, nám.Dr.E.Beneše | [14 empty] | DIČ: | [17 empty] | 0,01
0,01
|  | Uchazeč: | [15 empty] | IČ: |  | Vyplň údaj | [15 empty] | 0,01
|  |  | Vyplň údaj | [14 empty] | DIČ: |  | Vyplň údaj | [15 empty] | 0,01
False
|  | Projektant: | [15 empty] | IČ: | [17 empty] | False
|  |  | Kancelář architektury města, nám.Dr.E.Beneše | [14 empty] | DIČ: | [17 empty] | True
0,01
|  | Zpracovatel: | [15 empty] | IČ: | [17 empty] | 0,01
|  |  | PROPOS Liberec s.r.o. | [14 empty] | DIČ: | [17 empty] | True
Poznámka:
|  | Cena bez DPH | [15 empty] | 0
[9 empty] | Sazba daně |  |  |  | Základ daně |  |  |  |  | Výše daně
|  | DPH |  | základní |  |  |  |  | 21% |  |  |  | 0 |  |  |  |  | 0
|  |  |  | snížená |  |  |  |  | 12% |  |  |  | 0 |  |  |  |  | 0
|  |  |  | zákl. přenesená |  |  |  |  | 21% |  |  |  | 0 |  |  |  |  | 0
|  |  |  | sníž. přenesená |  |  |  |  | 12% |  |  |  | 0 |  |  |  |  | 0
|  |  |  | nulová |  |  |  |  | 0% |  |  |  | 0 |  |  |  |  | 0
|  | Cena s DPH | [8 empty] | v |  |  | CZK |  |  |  | 0
|  | Projektant | [13 empty] | Zpracovatel
|  | Datum a podpis: | [9 empty] | Razítko |  |  |  | Datum a podpis: |  |  | Razítko
|  | Objednavatel | [13 empty] | Uchazeč
|  | Datum a podpis: | [9 empty] | Razítko |  |  |  | Datum a podpis: |  |  | Razítko
REKAPITULACE OBJEKTŮ STAVBY A SOUPISŮ PRACÍ
| Kód: | [7 empty] | 24-11_4930_M-R02
| Stavba: | [7 empty] | Technikův pavilon
| Místo: | [7 empty] | Liberec | [7 empty] | Datum: |  | 21. 11. 2024
| Zadavatel: | [7 empty] | Statutární město Liberec, nám.Dr.E.Beneše | [7 empty] | Projektant: |  | Kancelář architektury města, nám.Dr.E.Beneše |  |  |  | Informatívní údaje z listů zakázek
| Uchazeč: | [15 empty] | Zpracovatel: |  | PROPOS Liberec s.r.o.
| Kód |  |  |  |  | Popis | [8 empty] | Cena bez DPH [CZK] |  |  |  |  | Cena s DPH [CZK] | Typ |  | z toho Ostat. náklady [CZK] | DPH [CZK] | Normohodiny [h] | DPH základní [CZK] | DPH snížená [CZK] | DPH základní přenesená [CZK] | DPH snížená přenesená [CZK] | Základna DPH základní | Základna DPH snížená | Základna DPH zákl. přenesená | Základna DPH sníž. přenesená | Základna DPH nulová
| Náklady z rozpočtů | [13 empty] | 0 |  |  |  |  | 0 |  |  | 0 | 0 | 0 | 0 | 0 | 0 | 0 | 0 | 0 | 0 | 0 | 0 |  | D | 0 | ###NOIMPORT### | IMPORT | {cabbe0fd-6de4-4248-924f-ec8a4560560a} | {00000000-0000-0000-0000-000000000000}
|  | SO 01 |  |  |  |  | Technikův pavilon | [7 empty] | 0 |  |  |  |  | 0 | STA |  | 0 | 0 | 0 | 0 | 0 | 0 | 0 | 0 | 0 | 0 | 0 | 0 |  | D | 1 | ###NOIMPORT### | IMPORT | {fae39f2a-45bd-4efb-b3c1-dc034c1f6508} | {cabbe0fd-6de4-4248-924f-ec8a4560560a} | 2
/ |  |  | 00 |  |  |  |  | Odstranění stavby | [6 empty] | 0 |  |  |  |  | 0 | Soupis |  | 0 | 0 | 0 | 0 | 0 | 0 | 0 | 0 | 0 | 0 | 0 | 0 |  |  | 2 |  | IMPORT | {e656a3ca-986a-4c73-b77b-a094655c7088} | {fae39f2a-45bd-4efb-b3c1-dc034c1f6508}
/ |  |  | 01 |  |  |  |  | Architektonicko-stavební část | [6 empty] | 0 |  |  |  |  | 0 | Soupis |  | 0 | 0 | 0 | 0 | 0 | 0 | 0 | 0 | 0 | 0 | 0 | 0 |  |  | 2 |  | IMPORT | {8a46877a-8234-4842-8055-cafd9afce475} | {fae39f2a-45bd-4efb-b3c1-dc034c1f6508}
|  |  | 02 |  |  |  |  | Výrobky | [6 empty] | 0 |  |  |  |  | 0 | Soupis |  | 0 | 0 | 0 | 0 | 0 | 0 | 0 | 0 | 0 | 0 | 0 | 0 |  | D | 2 | ###NOIMPORT### | IMPORT | {5f4b9c9e-cb27-4106-9b28-42655200847f} | {fae39f2a-45bd-4efb-b3c1-dc034c1f6508}
/ |  |  |  | 01 |  |  |  |  | Vnitřní otvory | [5 empty] | 0 |  |  |  |  | 0 | Soupis |  | 0 | 0 | 0 | 0 | 0 | 0 | 0 | 0 | 0 | 0 | 0 | 0 |  |  | 3 |  | IMPORT | {726b8333-1640-4ed3-b6f4-d1cee4b9031f} | {5f4b9c9e-cb27-4106-9b28-42655200847f}
/ |  |  |  | 02 |  |  |  |  | Vnější otvory | [5 empty] | 0 |  |  |  |  | 0 | Soupis |  | 0 | 0 | 0 | 0 | 0 | 0 | 0 | 0 | 0 | 0 | 0 | 0 |  |  | 3 |  | IMPORT | {8b7eaf26-28cb-44ab-a048-d1be1450ae7a} | {5f4b9c9e-cb27-4106-9b28-42655200847f}
/ |  |  |  | 03 |  |  |  |  | Truhlářské prvky | [5 empty] | 0 |  |  |  |  | 0 | Soupis |  | 0 | 0 | 0 | 0 | 0 | 0 | 0 | 0 | 0 | 0 | 0 | 0 |  |  | 3 |  | IMPORT | {28479576-b7b8-4d76-952a-502a3bf7304c} | {5f4b9c9e-cb27-4106-9b28-42655200847f}
/ |  |  |  | 04 |  |  |  |  | Zámečnické prvky | [5 empty] | 0 |  |  |  |  | 0 | Soupis |  | 0 | 0 | 0 | 0 | 0 | 0 | 0 | 0 | 0 | 0 | 0 | 0 |  |  | 3 |  | IMPORT | {54e8a70c-bbac-4ff2-91fa-e476ca44e078} | {5f4b9c9e-cb27-4106-9b28-42655200847f}
/ |  |  |  | 05 |  |  |  |  | Klempířské prvky | [5 empty] | 0 |  |  |  |  | 0 | Soupis |  | 0 | 0 | 0 | 0 | 0 | 0 | 0 | 0 | 0 | 0 | 0 | 0 |  |  | 3 |  | IMPORT | {fc676972-d1d0-49a6-aa65-ccd8048029bb} | {5f4b9c9e-cb27-4106-9b28-42655200847f}
/ |  |  |  | 06 |  |  |  |  | Kamenické prvky | [5 empty] | 0 |  |  |  |  | 0 | Soupis |  | 0 | 0 | 0 | 0 | 0 | 0 | 0 | 0 | 0 | 0 | 0 | 0 |  |  | 3 |  | IMPORT | {bce90bea-f25e-401e-b737-7682d48f034c} | {5f4b9c9e-cb27-4106-9b28-42655200847f}
/ |  |  |  | 07 |  |  |  |  | Sanitární prvky | [5 empty] | 0 |  |  |  |  | 0 | Soupis |  | 0 | 0 | 0 | 0 | 0 | 0 | 0 | 0 | 0 | 0 | 0 | 0 |  |  | 3 |  | IMPORT | {c4444550-9bfe-46ca-b238-464c96099335} | {5f4b9c9e-cb27-4106-9b28-42655200847f}
|  |  | 03 |  |  |  |  | Specialisté SO 01 | [6 empty] | 0 |  |  |  |  | 0 | Soupis |  | 0 | 0 | 0 | 0 | 0 | 0 | 0 | 0 | 0 | 0 | 0 | 0 |  | D | 2 | ###NOIMPORT### | IMPORT | {1a26704b-ae0b-4c53-b9c2-2c00d7aaf6b5} | {fae39f2a-45bd-4efb-b3c1-dc034c1f6508}
/ |  |  |  | 01 |  |  |  |  | Zdravotní technika | [5 empty] | 0 |  |  |  |  | 0 | Soupis |  | 0 | 0 | 0 | 0 | 0 | 0 | 0 | 0 | 0 | 0 | 0 | 0 |  |  | 3 |  | IMPORT | {a87a6ce2-602c-4652-94e0-c04bbfb9673f} | {1a26704b-ae0b-4c53-b9c2-2c00d7aaf6b5}
/ |  |  |  | 02 |  |  |  |  | Ústřední vytápění | [5 empty] | 0 |  |  |  |  | 0 | Soupis |  | 0 | 0 | 0 | 0 | 0 | 0 | 0 | 0 | 0 | 0 | 0 | 0 |  |  | 3 |  | IMPORT | {dc02cadc-89d1-400b-96f4-fc18f375d2c9} | {1a26704b-ae0b-4c53-b9c2-2c00d7aaf6b5}
|  |  |  | 03 |  |  |  |  | Elektroinstalace | [5 empty] | 0 |  |  |  |  | 0 | Soupis |  | 0 | 0 | 0 | 0 | 0 | 0 | 0 | 0 | 0 | 0 | 0 | 0 |  | D | 3 | ###NOIMPORT### | IMPORT | {fc854149-ba7a-43f0-aa7a-7e155efcf548} | {1a26704b-ae0b-4c53-b9c2-2c00d7aaf6b5}
/ |  |  |  |  | 03.1 |  |  |  |  | Silnoproud |  |  |  |  | 0 |  |  |  |  | 0 | Soupis |  | 0 | 0 | 0 | 0 | 0 | 0 | 0 | 0 | 0 | 0 | 0 | 0 |  |  | 4 |  | IMPORT | {886a76df-7ef9-497b-98f4-3db7b3b1966d} | {fc854149-ba7a-43f0-aa7a-7e155efcf548}
/ |  |  |  |  | 03.2 |  |  |  |  | Slaboproud |  |  |  |  | 0 |  |  |  |  | 0 | Soupis |  | 0 | 0 | 0 | 0 | 0 | 0 | 0 | 0 | 0 | 0 | 0 | 0 |  |  | 4 |  | IMPORT | {f0f49526-b666-49ca-816e-6cbd12c8ee2a} | {fc854149-ba7a-43f0-aa7a-7e155efcf548}
/ |  |  |  |  | 03.3 |  |  |  |  | Bleskosvod |  |  |  |  | 0 |  |  |  |  | 0 | Soupis |  | 0 | 0 | 0 | 0 | 0 | 0 | 0 | 0 | 0 | 0 | 0 | 0 |  |  | 4 |  | IMPORT | {04d2f14c-fcb3-4594-8a90-7961c2b60f7c} | {fc854149-ba7a-43f0-aa7a-7e155efcf548}
/ |  |  |  |  | 03.4 |  |  |  |  | FVE |  |  |  |  | 0 |  |  |  |  | 0 | Soupis |  | 0 | 0 | 0 | 0 | 0 | 0 | 0 | 0 | 0 | 0 | 0 | 0 |  |  | 4 |  | IMPORT | {a90175f0-470d-4f1c-800e-cdada5b53260} | {fc854149-ba7a-43f0-aa7a-7e155efcf548}
/ |  |  |  | 04 |  |  |  |  | Vzduchotechnika | [5 empty] | 0 |  |  |  |  | 0 | Soupis |  | 0 | 0 | 0 | 0 | 0 | 0 | 0 | 0 | 0 | 0 | 0 | 0 |  |  | 3 |  | IMPORT | {e5d01b88-030b-413e-9427-abd8fd2e7851} | {1a26704b-ae0b-4c53-b9c2-2c00d7aaf6b5}
/ |  |  |  | 05 |  |  |  |  | Měření a regulace | [5 empty] | 0 |  |  |  |  | 0 | Soupis |  | 0 | 0 | 0 | 0 | 0 | 0 | 0 | 0 | 0 | 0 | 0 | 0 |  |  | 3 |  | IMPORT | {b839b464-a908-455d-b6d9-31eb1f2ac77b} | {1a26704b-ae0b-4c53-b9c2-2c00d7aaf6b5}
/ |  | SO 02 |  |  |  |  | Přípojka vodovodu | [7 empty] | 0 |  |  |  |  | 0 | STA |  | 0 | 0 | 0 | 0 | 0 | 0 | 0 | 0 | 0 | 0 | 0 | 0 |  |  | 1 |  | IMPORT | {49cac0d7-f983-4d05-9470-b73ed984e916} | {cabbe0fd-6de4-4248-924f-ec8a4560560a} | 2
/ |  | SO 03 a 04 |  |  |  |  | Přípojka kanalizace a deštové vody | [7 empty] | 0 |  |  |  |  | 0 | STA |  | 0 | 0 | 0 | 0 | 0 | 0 | 0 | 0 | 0 | 0 | 0 | 0 |  |  | 1 |  | IMPORT | {9dbf6249-9f09-4e9e-8ce0-1240a2263e6e} | {cabbe0fd-6de4-4248-924f-ec8a4560560a} | 2
/ |  | SO 05 |  |  |  |  | Přípojka elektro | [7 empty] | 0 |  |  |  |  | 0 | STA |  | 0 | 0 | 0 | 0 | 0 | 0 | 0 | 0 | 0 | 0 | 0 | 0 |  |  | 1 |  | IMPORT | {e241d4b7-7c6b-4ac6-941a-3e9eab26f9fa} | {cabbe0fd-6de4-4248-924f-ec8a4560560a} | 2
/ |  | SO 06 |  |  |  |  | Optická přípojka | [7 empty] | 0 |  |  |  |  | 0 | STA |  | 0 | 0 | 0 | 0 | 0 | 0 | 0 | 0 | 0 | 0 | 0 | 0 |  |  | 1 |  | IMPORT | {c2e36d5b-4730-4b9d-aa0f-e18eb40bb7f7} | {cabbe0fd-6de4-4248-924f-ec8a4560560a} | 2
/ |  | SO 07 |  |  |  |  | Zpevněné plochy a opěrná zeď | [7 empty] | 0 |  |  |  |  | 0 | STA |  | 0 | 0 | 0 | 0 | 0 | 0 | 0 | 0 | 0 | 0 | 0 | 0 |  |  | 1 |  | IMPORT | {19ffcbe8-0376-44c6-8715-61e0aab75326} | {cabbe0fd-6de4-4248-924f-ec8a4560560a} | 2
/ |  | SO 08 |  |  |  |  | Krajínářské úpravy | [7 empty] | 0 |  |  |  |  | 0 | STA |  | 0 | 0 | 0 | 0 | 0 | 0 | 0 | 0 | 0 | 0 | 0 | 0 |  |  | 1 |  | IMPORT | {6f3482b8-7773-4788-8b1b-87a924cb00f3} | {cabbe0fd-6de4-4248-924f-ec8a4560560a} | 2
/ |  | VRN |  |  |  |  | Vedlejší rozpočtové náklady | [7 empty] | 0 |  |  |  |  | 0 | STA |  | 0 | 0 | 0 | 0 | 0 | 0 | 0 | 0 | 0 | 0 | 0 | 0 |  |  | 1 |  | IMPORT | {4a1e21a2-e0c1-4ef9-b270-2864e3124f3e} | {cabbe0fd-6de4-4248-924f-ec8a4560560a} | 2

## 00 - Odstranění stavby
[9 empty] | >> skryté sloupce << | [9 empty] | {e656a3ca-986a-4c73-b77b-a094655c7088}
2
| KRYCÍ LIST SOUPISU PRACÍ | [8 empty] | v --- níže se nacházejí doplnkové a pomocné údaje k sestavám --- v | [8 empty] | False
Stavba:
Technikův pavilon
Objekt:
SO 01 - Technikův pavilon
Soupis:
00 - Odstranění stavby
| KSO: |  |  |  |  | CC-CZ:
| Místo: |  |  |  |  | Datum: | 21. 11. 2024
| Zadavatel: |  |  |  |  | IČ:
|  | Statutární město Liberec, nám.Dr.E.Beneše |  |  |  | DIČ:
| Uchazeč: |  |  |  |  | IČ: | Vyplň údaj
|  | Vyplň údaj |  |  |  | DIČ: | Vyplň údaj
| Projektant: |  |  |  |  | IČ:
|  | Kancelář architektury města, nám.Dr.E.Beneše |  |  |  | DIČ:
| Zpracovatel: |  |  |  |  | IČ:
|  | PROPOS Liberec s.r.o. |  |  |  | DIČ:
Poznámka:
| Cena bez DPH | [5 empty] | 0
|  |  | Základ daně |  |  | Sazba daně | Výše daně
| DPH | základní | 0 |  |  | 21% | 0
|  | snížená | 0 |  |  | 12% | 0
|  | zákl. přenesená | 0 |  |  | 21% | 0
|  | sníž. přenesená | 0 |  |  | 12% | 0
|  | nulová | 0 |  |  | 0% | 0
| Cena s DPH |  |  | v | CZK |  | 0
| Projektant |  |  | Zpracovatel
| Datum a podpis: |  | Razítko | Datum a podpis: |  |  | Razítko
| Objednavatel |  |  | Uchazeč
| Datum a podpis: |  | Razítko | Datum a podpis: |  |  | Razítko
REKAPITULACE ČLENĚNÍ SOUPISU PRACÍ
Stavba:
Technikův pavilon
Objekt:
SO 01 - Technikův pavilon
Soupis:
00 - Odstranění stavby
Místo: | [5 empty] | Datum: | 21. 11. 2024
Zadavatel: |  |  | Statutární město Liberec, nám.Dr.E.Beneše |  |  | Projektant: | Kancelář architektury města, nám.Dr.E.Beneše
Uchazeč: |  |  | Vyplň údaj |  |  | Zpracovatel: | PROPOS Liberec s.r.o.
Kód dílu - Popis | [6 empty] | Cena celkem [CZK]
Náklady ze soupisu prací | [6 empty] | 0 | [12 empty] | -1
| HSV - Práce a dodávky HSV | [5 empty] | 0
| 1 - Zemní práce | [5 empty] | 0
| 8 - Trubní vedení | [5 empty] | 0
| 9 - Ostatní konstrukce a práce, bourání | [5 empty] | 0
| 997 - Přesun sutě | [5 empty] | 0
| PSV - Práce a dodávky PSV | [5 empty] | 0
| 741 - Elektroinstalace - silnoproud | [5 empty] | 0
| VRN - Vedlejší rozpočtové náklady | [5 empty] | 0
| VRN1 - Průzkumné, geodetické a projektové práce | [5 empty] | 0
| VRN3 - Zařízení staveniště | [5 empty] | 0
| VRN4 - Inženýrská činnost | [5 empty] | 0
| VRN7 - Provozní vlivy | [5 empty] | 0
| VRN9 - Ostatní náklady | [5 empty] | 0
SOUPIS PRACÍ
Stavba:
Technikův pavilon
Objekt:
SO 01 - Technikův pavilon
Soupis:
00 - Odstranění stavby
Místo: | [5 empty] | Datum: | 21. 11. 2024
Zadavatel: |  |  | Statutární město Liberec, nám.Dr.E.Beneše |  |  | Projektant: | Kancelář architektury města, nám.Dr.E.Beneše
Uchazeč: |  |  | Vyplň údaj |  |  | Zpracovatel: | PROPOS Liberec s.r.o.
PČ | Typ | Kód | Popis | MJ | Množství | J.cena [CZK] | Cena celkem [CZK] | Cenová soustava |  |  | DPH | J. Nh [h] | Nh celkem [h] | J. hmotnost [t] | Hmotnost celkem [t] | J. suť [t] | Suť Celkem [t]
Náklady soupisu celkem | [6 empty] | 0 | [5 empty] | 0 |  | 0 |  | 0 |  | D | -1 | [10 empty] | 0
| D | HSV | Práce a dodávky HSV |  |  |  | 0 | [5 empty] | 0 |  | 0 |  | 0 | 1 | D | 0 |  |  |  | ROZPOCET | [6 empty] | 0
| D | 1 | Zemní práce |  |  |  | 0 | [5 empty] | 0 |  | 0 |  | 0 | 1 | D | 1 |  |  |  | ROZPOCET | [6 empty] | 0
1 | K | 174151101 | Zásyp jam, šachet rýh nebo kolem objektů sypaninou se zhutněním | m3 | 237.325 |  | 0 |  |  |  | základní |  | 0 | 0 | 0 | 0 | 0 | 4 | K | 2 |  |  |  | ROZPOCET | 0 | 0 | 0 | 0 | 0 | 1 | 0 | 4 | 2
| VV |  | "1.np bez plochy nad suterénem" | [15 empty] | VV | 2 | 1 | True | 0 | ROZPOCET
| VV |  | "zásyp po vybouraných základech - srovananá rovina základů uvažována tl. 0,5 m" | [15 empty] | VV | 2 | 1 | True | 0 | ROZPOCET
| VV |  | (526,88-52,23)*0,5 |  | 237.325 | [13 empty] | VV | 2 | 2 | True | 0 | ROZPOCET
| VV |  | Součet |  | 237.325 | [13 empty] | VV | 2 | 4 | True | 1 | ROZPOCET
2 | M | 10364100 | zemina pro terénní úpravy - tříděná | t | 415.161 |  | 0 |  |  |  | základní |  | 0 | 0 | 0 | 0 | 0 | 8 | M | 2 |  |  |  | ROZPOCET | 0 | 0 | 0 | 0 | 0 | 1 | 0 | 4 | 4
| VV |  | 237,235*1,75 |  | 415.161 | [13 empty] | VV | 2 | 2 | True | 0 | ROZPOCET
| VV |  | Součet |  | 415.161 | [13 empty] | VV | 2 | 4 | True | 1 | ROZPOCET
| D | 8 | Trubní vedení |  |  |  | 0 | [5 empty] | 0 |  | 0 |  | 0 | 1 | D | 1 |  |  |  | ROZPOCET | [6 empty] | 0
3 | K | 891100100-R | Odpojení objektu od vodovodní přípojky (kompletní provedení vč. zemních prací a likvidace vybouraného materiálu) | kpl | 1 |  | 0 |  |  |  | základní |  | 0 | 0 | 0 | 0 | 0 | 4 | K | 2 |  |  |  | ROZPOCET | 0 | 0 | 0 | 0 | 0 | 1 | 0 | 4 | 6
| VV |  | "odkopání a zaslepení přípojky u napojení na řad" | [15 empty] | VV | 2 | 1 | True | 0 | ROZPOCET
| VV |  | 1 |  | 1 | [13 empty] | VV | 2 | 2 | True | 0 | ROZPOCET
| VV |  | Součet |  | 1 | [13 empty] | VV | 2 | 4 | True | 1 | ROZPOCET
4 | K | 891100200-R | Odpojení objektu od kanalizační přípojky (kompletní provedení vč. zemních prací a likvidace vybouraného materiálu) | kpl | 1 |  | 0 |  |  |  | základní |  | 0 | 0 | 0 | 0 | 0 | 4 | K | 2 |  |  |  | ROZPOCET | 0 | 0 | 0 | 0 | 0 | 1 | 0 | 4 | 8
| VV |  | "odkopání a zaslepení přípojky v místě odstraněné stavby" | [15 empty] | VV | 2 | 1 | True | 0 | ROZPOCET
| VV |  | 1 |  | 1 | [13 empty] | VV | 2 | 2 | True | 0 | ROZPOCET
| VV |  | Součet |  | 1 | [13 empty] | VV | 2 | 4 | True | 1 | ROZPOCET
| D | 9 | Ostatní konstrukce a práce, bourání |  |  |  | 0 | [5 empty] | 0 |  | 0 |  | 0 | 1 | D | 1 |  |  |  | ROZPOCET | [6 empty] | 0
5 | K | 959900100-R | D+M opatření na ochranu a zabezpečení suterénu | Kč | 1 |  | 0 |  |  |  | základní |  | 0 | 0 | 0 | 0 | 0 | 4 | K | 2 |  |  |  | ROZPOCET | 0 | 0 | 0 | 0 | 0 | 1 | 0 | 4 | 10
6 | K | 981013212 | Demolice budov dřevěných ostatních oboustranně obitých případně omítnutých těžkou mechanizací | m3 | 3137.956 |  | 0 |  |  |  | základní |  | 0 | 0 | 0 | 0 | 0 | 4 | K | 2 |  |  |  | ROZPOCET | 0 | 0 | 0 | 0 | 0 | 1 | 0 | 4 | 12
| VV |  | "1.np bez plochy nad suterénem (plocha k +-0,000, + tl. podlahy 0,25 m + srovananá rovina základů (uvažováno tl. 0,5 m)" | [15 empty] | VV | 2 | 1 | True | 0 | ROZPOCET
| VV |  | (526,88-52,23)*(4,4+0,25+0,5) |  | 2444.448 | [13 empty] | VV | 2 | 2 | True | 0 | ROZPOCET
| VV |  | "1.np - plocha nad suterénem (demolice do úrovně +-0,000)" | [15 empty] | VV | 2 | 1 | True | 0 | ROZPOCET
| VV |  | 52,23*4,4 |  | 229.812 | [13 empty] | VV | 2 | 2 | True | 0 | ROZPOCET
| VV |  | "2.np (+4,400 / +7,350)" | [15 empty] | VV | 2 | 1 | True | 0 | ROZPOCET
| VV |  | (11,5*3,15+14,4*8,4)*(7,35-4,4) |  | 463.696 | [13 empty] | VV | 2 | 2 | True | 0 | ROZPOCET
| VV |  | Součet |  | 3137.956 | [13 empty] | VV | 2 | 4 | True | 1 | ROZPOCET
| D | 997 | Přesun sutě |  |  |  | 0 | [5 empty] | 0 |  | 0 |  | 0 | 1 | D | 1 |  |  |  | ROZPOCET | [6 empty] | 0
7 | K | 997006512 | Vodorovné doprava suti s naložením a složením na skládku přes 100 m do 1 km | t | 753.109 |  | 0 |  |  |  | základní |  | 0 | 0 | 0 | 0 | 0 | 4 | K | 2 |  |  |  | ROZPOCET | 0 | 0 | 0 | 0 | 0 | 1 | 0 | 4 | 14
8 | K | 997006519 | Příplatek k vodorovnému přemístění suti na skládku ZKD 1 km přes 1 km | t | 6777.981 |  | 0 |  |  |  | základní |  | 0 | 0 | 0 | 0 | 0 | 4 | K | 2 |  |  |  | ROZPOCET | 0 | 0 | 0 | 0 | 0 | 1 | 0 | 4 | 16
| VV |  | 753,109*9 "Přepočtené koeficientem množství |  | 6777.981 | [13 empty] | VV | 2 | 2 | True | 0 | ROZPOCET
| VV |  | Součet |  | 6777.981 | [13 empty] | VV | 2 | 4 | True | 1 | ROZPOCET
9 | K | 997013631 | Poplatek za uložení na skládce (skládkovné) stavebního odpadu směsného kód odpadu 17 09 04 | t | 225.933 |  | 0 |  |  |  | základní |  | 0 | 0 | 0 | 0 | 0 | 4 | K | 2 |  |  |  | ROZPOCET | 0 | 0 | 0 | 0 | 0 | 1 | 0 | 4 | 18
| VV |  | 753,109*0,3 "Přepočtené koeficientem množství |  | 225.933 | [13 empty] | VV | 2 | 2 | True | 0 | ROZPOCET
| VV |  | Součet |  | 225.933 | [13 empty] | VV | 2 | 4 | True | 1 | ROZPOCET
10 | K | 997013871 | Poplatek za uložení stavebního odpadu na recyklační skládce (skládkovné) směsného stavebního a demoličního kód odpadu 17 09 04 | t | 527.176 |  | 0 |  |  |  | základní |  | 0 | 0 | 0 | 0 | 0 | 4 | K | 2 |  |  |  | ROZPOCET | 0 | 0 | 0 | 0 | 0 | 1 | 0 | 4 | 20
| VV |  | 753,109*0,7 "Přepočtené koeficientem množství |  | 527.176 | [13 empty] | VV | 2 | 2 | True | 0 | ROZPOCET
| VV |  | Součet |  | 527.176 | [13 empty] | VV | 2 | 4 | True | 1 | ROZPOCET
| D | PSV | Práce a dodávky PSV |  |  |  | 0 | [5 empty] | 0 |  | 0 |  | 0 | 2 | D | 0 |  |  |  | ROZPOCET | [6 empty] | 0
| D | 741 | Elektroinstalace - silnoproud |  |  |  | 0 | [5 empty] | 0 |  | 0 |  | 0 | 2 | D | 1 |  |  |  | ROZPOCET | [6 empty] | 0
11 | K | 741000100-R | Odpojení objektu od přípojky elektro - silnoproud (kompletní provedení vč. zemních prací a likvidace vybouraného materiálu) | kpl | 1 |  | 0 |  |  |  | základní |  | 0 | 0 | 0 | 0 | 0 | 16 | K | 2 |  |  |  | ROZPOCET | 0 | 0 | 0 | 0 | 0 | 1 | 0 | 16 | 22
| VV |  | "odkopání kabelového přívodu NN v přilehlém pozemku a v součinnosti s provozovatelem distribuční soustavy odpojení kabelů od objektu" | [15 empty] | VV | 2 | 1 | True | 0 | ROZPOCET
| VV |  | 1 |  | 1 | [13 empty] | VV | 2 | 2 | True | 0 | ROZPOCET
| VV |  | Součet |  | 1 | [13 empty] | VV | 2 | 4 | True | 1 | ROZPOCET
| D | VRN | Vedlejší rozpočtové náklady |  |  |  | 0 | [5 empty] | 0 |  | 0 |  | 0 | 5 | D | 0 |  |  |  | ROZPOCET | [6 empty] | 0
| D | VRN1 | Průzkumné, geodetické a projektové práce |  |  |  | 0 | [5 empty] | 0 |  | 0 |  | 0 | 5 | D | 1 |  |  |  | ROZPOCET | [6 empty] | 0
12 | K | 012103000 | Geodetické práce před výstavbou | Kč | 1 |  | 0 |  |  |  | základní |  | 0 | 0 | 0 | 0 | 0 | 4 | K | 2 |  |  |  | ROZPOCET | 0 | 0 | 0 | 0 | 0 | 1 | 0 | 4 | 24
| VV |  | "vytýčení inženýrských sítí" | [15 empty] | VV | 2 | 1 | True | 0 | ROZPOCET
| VV |  | 1 |  | 1 | [13 empty] | VV | 2 | 2 | True | 0 | ROZPOCET
| VV |  | Součet |  | 1 | [13 empty] | VV | 2 | 4 | True | 1 | ROZPOCET
| D | VRN3 | Zařízení staveniště |  |  |  | 0 | [5 empty] | 0 |  | 0 |  | 0 | 5 | D | 1 |  |  |  | ROZPOCET | [6 empty] | 0
13 | K | 030001000 | Zařízení staveniště | Kč | 1 |  | 0 |  |  |  | základní |  | 0 | 0 | 0 | 0 | 0 | 4 | K | 2 |  |  |  | ROZPOCET | 0 | 0 | 0 | 0 | 0 | 1 | 0 | 4 | 26
| VV |  | "vč. zajištění a zabezpečení staveniště dle požadavku PD" | [15 empty] | VV | 2 | 1 | True | 0 | ROZPOCET
| VV |  | "např. oplocení, DIO apod." | [15 empty] | VV | 2 | 1 | True | 0 | ROZPOCET
| VV |  | 1 |  | 1 | [13 empty] | VV | 2 | 2 | True | 0 | ROZPOCET
| VV |  | Součet |  | 1 | [13 empty] | VV | 2 | 4 | True | 1 | ROZPOCET
| D | VRN4 | Inženýrská činnost |  |  |  | 0 | [5 empty] | 0 |  | 0 |  | 0 | 5 | D | 1 |  |  |  | ROZPOCET | [6 empty] | 0
14 | K | 045303000 | Koordinační činnost | Kč | 1 |  | 0 |  |  |  | základní |  | 0 | 0 | 0 | 0 | 0 | 4 | K | 2 |  |  |  | ROZPOCET | 0 | 0 | 0 | 0 | 0 | 1 | 0 | 4 | 28
| VV |  | "koordinace se správci sítí pro odpojení objektu" | [15 empty] | VV | 2 | 1 | True | 0 | ROZPOCET
| VV |  | 1 |  | 1 | [13 empty] | VV | 2 | 2 | True | 0 | ROZPOCET
| VV |  | Součet |  | 1 | [13 empty] | VV | 2 | 4 | True | 1 | ROZPOCET
| D | VRN7 | Provozní vlivy |  |  |  | 0 | [5 empty] | 0 |  | 0 |  | 0 | 5 | D | 1 |  |  |  | ROZPOCET | [6 empty] | 0
15 | K | 070001000 | Provozní vlivy | Kč | 1 |  | 0 |  |  |  | základní |  | 0 | 0 | 0 | 0 | 0 | 4 | K | 2 |  |  |  | ROZPOCET | 0 | 0 | 0 | 0 | 0 | 1 | 0 | 4 | 30
| VV |  | "vliv dopravy, provozu apod." | [15 empty] | VV | 2 | 1 | True | 0 | ROZPOCET
| VV |  | 1 |  | 1 | [13 empty] | VV | 2 | 2 | True | 0 | ROZPOCET
| VV |  | Součet |  | 1 | [13 empty] | VV | 2 | 4 | True | 1 | ROZPOCET
| D | VRN9 | Ostatní náklady |  |  |  | 0 | [5 empty] | 0 |  | 0 |  | 0 | 5 | D | 1 |  |  |  | ROZPOCET | [6 empty] | 0
16 | K | 090001000 | Ostatní náklady | Kč | 1 |  | 0 |  |  |  | základní |  | 0 | 0 | 0 | 0 | 0 | 4 | K | 2 |  |  |  | ROZPOCET | 0 | 0 | 0 | 0 | 0 | 1 | 0 | 4 | 32
| VV |  | "ostatní opatření vyplývající z povahy prováděného díla a požadavků PD jinde neuvedené" | [15 empty] | VV | 2 | 1 | True | 0 | ROZPOCET
| VV |  | "mimo jiné i předání dokladové části (atesty, průvodky odpadů apod.)" | [15 empty] | VV | 2 | 1 | True | 0 | ROZPOCET
| VV |  | 1 |  | 1 | [13 empty] | VV | 2 | 2 | True | 0 | ROZPOCET
| VV |  | Součet |  | 1 | [13 empty] | VV | 2 | 4 | True | 1 | ROZPOCET

## 01 - Architektonicko-stav...
[9 empty] | >> skryté sloupce << | [9 empty] | {8a46877a-8234-4842-8055-cafd9afce475} | [5 empty] | skl_P_01 | 44,3 | 2
[19 empty] | 2 | [5 empty] | skl_P2_1 | 108,4 | 2
| KRYCÍ LIST SOUPISU PRACÍ | [8 empty] | v --- níže se nacházejí doplnkové a pomocné údaje k sestavám --- v | [8 empty] | False | [5 empty] | skl_P2_2 | 20,3 | 2
[25 empty] | P1_1a2 | 252,7 | 2
| Stavba: | [23 empty] | skl_b11 | 192,3 | 2
|  | Technikův pavilon | [22 empty] | skl_B12 | 52,1 | 2
| Objekt: | [23 empty] | skl_b13 | 5,859 | 2
|  | SO 01 - Technikův pavilon | [22 empty] | skl_b21 | 210,5 | 2
Soupis:
01 - Architektonicko-stavební část
| KSO: |  |  |  |  | CC-CZ:
| Místo: |  |  |  |  | Datum: | 21. 11. 2024
| Zadavatel: |  |  |  |  | IČ:
|  | Statutární město Liberec, nám.Dr.E.Beneše |  |  |  | DIČ:
| Uchazeč: |  |  |  |  | IČ: | Vyplň údaj
|  | Vyplň údaj |  |  |  | DIČ: | Vyplň údaj
| Projektant: |  |  |  |  | IČ:
|  | Kancelář architektury města, nám.Dr.E.Beneše |  |  |  | DIČ:
| Zpracovatel: |  |  |  |  | IČ:
|  | PROPOS Liberec s.r.o. |  |  |  | DIČ:
Poznámka:
| Cena bez DPH | [5 empty] | 0
|  |  | Základ daně |  |  | Sazba daně | Výše daně
| DPH | základní | 0 |  |  | 21% | 0
|  | snížená | 0 |  |  | 12% | 0
|  | zákl. přenesená | 0 |  |  | 21% | 0
|  | sníž. přenesená | 0 |  |  | 12% | 0
|  | nulová | 0 |  |  | 0% | 0
| Cena s DPH |  |  | v | CZK |  | 0
| Projektant |  |  | Zpracovatel
| Datum a podpis: |  | Razítko | Datum a podpis: |  |  | Razítko
| Objednavatel |  |  | Uchazeč
| Datum a podpis: |  | Razítko | Datum a podpis: |  |  | Razítko
REKAPITULACE ČLENĚNÍ SOUPISU PRACÍ
Stavba:
Technikův pavilon
Objekt:
SO 01 - Technikův pavilon
Soupis:
01 - Architektonicko-stavební část
Místo: | [5 empty] | Datum: | 21. 11. 2024
Zadavatel: |  |  | Statutární město Liberec, nám.Dr.E.Beneše |  |  | Projektant: | Kancelář architektury města, nám.Dr.E.Beneše
Uchazeč: |  |  | Vyplň údaj |  |  | Zpracovatel: | PROPOS Liberec s.r.o.
Kód dílu - Popis | [6 empty] | Cena celkem [CZK]
Náklady ze soupisu prací | [6 empty] | 0 | [12 empty] | -1
| HSV - Práce a dodávky HSV | [5 empty] | 0
| 1 - Zemní práce | [5 empty] | 0
| 2 - Zakládání | [5 empty] | 0
| 3 - Svislé a kompletní konstrukce | [5 empty] | 0
| 4 - Vodorovné konstrukce | [5 empty] | 0
| 6 - Úpravy povrchů, podlahy a osazování výplní | [5 empty] | 0
| 9 - Ostatní konstrukce a práce, bourání | [5 empty] | 0
| 997 - Přesun sutě | [5 empty] | 0
| PSV - Práce a dodávky PSV | [5 empty] | 0
| 711 - Izolace proti vodě, vlhkosti a plynům | [5 empty] | 0
| 712 - Povlakové krytiny | [5 empty] | 0
| 713 - Izolace tepelné | [5 empty] | 0
| 762 - Konstrukce tesařské | [5 empty] | 0
| 763 - Konstrukce suché výstavby | [5 empty] | 0
| 766 - Konstrukce truhlářské vč.přesunu hmot | [5 empty] | 0
| 771 - Podlahy z dlaždic | [5 empty] | 0
| 775 - Podlahy skládané vč.přesunu hmot | [5 empty] | 0
| 777 - Podlahy lité | [5 empty] | 0
| 781 - Dokončovací práce - obklady | [5 empty] | 0
| 783 - Dokončovací práce - nátěry | [5 empty] | 0
| 784 - Dokončovací práce - malby a tapety | [5 empty] | 0
SOUPIS PRACÍ
Stavba:
Technikův pavilon
Objekt:
SO 01 - Technikův pavilon
Soupis:
01 - Architektonicko-stavební část
Místo: | [5 empty] | Datum: | 21. 11. 2024
Zadavatel: |  |  | Statutární město Liberec, nám.Dr.E.Beneše |  |  | Projektant: | Kancelář architektury města, nám.Dr.E.Beneše
Uchazeč: |  |  | Vyplň údaj |  |  | Zpracovatel: | PROPOS Liberec s.r.o.
PČ | Typ | Kód | Popis | MJ | Množství | J.cena [CZK] | Cena celkem [CZK] | Cenová soustava |  |  | DPH | J. Nh [h] | Nh celkem [h] | J. hmotnost [t] | Hmotnost celkem [t] | J. suť [t] | Suť Celkem [t]
Náklady soupisu celkem | [6 empty] | 0 | [5 empty] | 0 |  | 572.9459 |  | 65.597 |  | D | -1 | [13 empty] | 0
| D | HSV | Práce a dodávky HSV |  |  |  | 0 | [5 empty] | 0 |  | 408.3022 |  | 65.597 | 1 | D | 0 |  |  |  | ROZPOCET | [9 empty] | 0
| D | 1 | Zemní práce |  |  |  | 0 | [5 empty] | 0 |  | 0 |  | 0 | 1 | D | 1 |  |  |  | ROZPOCET | [9 empty] | 0
1 | K | 131251103 | Hloubení jam nezapažených v hornině třídy těžitelnosti I skupiny 3 objem do 100 m3 strojně | m3 | 221.85 |  | 0 | CS ÚRS 2024 02 |  |  | základní |  | 0 | 0 | 0 | 0 | 0 | 4 | K | 2 |  |  |  | ROZPOCET |  |  |  | 0 | 0 | 0 | 0 | 0 | 1 | 0 | 4 | -1646874209
| VV |  | 15,3*14,5 |  | 221.85 | [13 empty] | VV | 2 | 2 | True | 1 | ROZPOCET
2 | K | 132251253 | Hloubení rýh nezapažených š do 2000 mm v hornině třídy těžitelnosti I skupiny 3 objem do 100 m3 strojně | m3 | 312.428 |  | 0 | CS ÚRS 2024 02 |  |  | základní |  | 0 | 0 | 0 | 0 | 0 | 4 | K | 2 |  |  |  | ROZPOCET |  |  |  | 0 | 0 | 0 | 0 | 0 | 1 | 0 | 4 | 964211712
| VV |  | zákl.pasy | [15 empty] | VV | 2 | 1 | True | 0 | ROZPOCET
| VV |  | 0,3*2,0*(2,6+3,485+21,265*2+6,28+22,73+8,04*2+3,14*3,44) |  | 62.704 | [13 empty] | VV | 2 | 2 | True | 0 | ROZPOCET
| VV |  | 0,3*0,5*(2,6+3,485+21,265*2+6,28+22,73+8,04*2+3,14*3,44) |  | 15.676 | [13 empty] | VV | 2 | 2 | True | 0 | ROZPOCET
| VV |  | kolem stávajícího objketu | [15 empty] | VV | 2 | 1 | True | 0 | ROZPOCET
| VV |  | (6,5+6,8+10,67+7,54+3,2+3,2+5,7+5,15)*2,0*2,4 |  | 234.048 | [13 empty] | VV | 2 | 2 | True | 0 | ROZPOCET
| VV |  | Součet |  | 312.428 | [13 empty] | VV | 2 | 4 | True | 1 | ROZPOCET
3 | K | 139711111 | Vykopávky v uzavřených prostorech v hornině třídy těžitelnosti I skupiny 1 až 3 ručně | m3 | 7.25 |  | 0 | CS ÚRS 2024 02 |  |  | základní |  | 0 | 0 | 0 | 0 | 0 | 4 | K | 2 |  |  |  | ROZPOCET |  |  |  | 0 | 0 | 0 | 0 | 0 | 1 | 0 | 4 | -214090653
| VV |  | 2,9*2,5 |  | 7.25 | [13 empty] | VV | 2 | 2 | True | 1 | ROZPOCET
4 | K | 162251102 | Vodorovné přemístění přes 20 do 50 m výkopku/sypaniny z horniny třídy těžitelnosti I skupiny 1 až 3 | m3 | 960.465 |  | 0 | CS ÚRS 2024 02 |  |  | základní |  | 0 | 0 | 0 | 0 | 0 | 4 | K | 2 |  |  |  | ROZPOCET |  |  |  | 0 | 0 | 0 | 0 | 0 | 1 | 0 | 4 | -1421470085
| VV |  | na mezideponii | [15 empty] | VV | 2 | 1 | True | 0 | ROZPOCET
| VV |  | 221,85+312,428+7,25 |  | 541.528 | [13 empty] | VV | 2 | 2 | True | 0 | ROZPOCET
| VV |  | zpětný zásyp | [15 empty] | VV | 2 | 1 | True | 0 | ROZPOCET
| VV |  | 418,937 |  | 418.937 | [13 empty] | VV | 2 | 2 | True | 0 | ROZPOCET
| VV |  | Součet |  | 960.465 | [13 empty] | VV | 2 | 4 | True | 1 | ROZPOCET
5 | K | 162751117 | Vodorovné přemístění přes 9 000 do 10000 m výkopku/sypaniny z horniny třídy těžitelnosti I skupiny 1 až 3 | m3 | 122.591 |  | 0 | CS ÚRS 2024 02 |  |  | základní |  | 0 | 0 | 0 | 0 | 0 | 4 | K | 2 |  |  |  | ROZPOCET |  |  |  | 0 | 0 | 0 | 0 | 0 | 1 | 0 | 4 | -110309595
| VV |  | nevyužitý výkop | [15 empty] | VV | 2 | 1 | True | 0 | ROZPOCET
| VV |  | (221,85+312,428+7,25)-(418,937) |  | 122.591 | [13 empty] | VV | 2 | 2 | True | 1 | ROZPOCET
6 | K | 162751119 | Příplatek k vodorovnému přemístění výkopku/sypaniny z horniny třídy těžitelnosti I skupiny 1 až 3 ZKD 1000 m přes 10000 m | m3 | 122.591 |  | 0 | CS ÚRS 2024 02 |  |  | základní |  | 0 | 0 | 0 | 0 | 0 | 4 | K | 2 |  |  |  | ROZPOCET |  |  |  | 0 | 0 | 0 | 0 | 0 | 1 | 0 | 4 | 1581166311
| VV |  | 122,591 |  | 122.591 | [13 empty] | VV | 2 | 2 | True | 1 | ROZPOCET
7 | K | 167151111 | Nakládání výkopku z hornin třídy těžitelnosti I skupiny 1 až 3 přes 100 m3 | m3 | 541.528 |  | 0 | CS ÚRS 2024 02 |  |  | základní |  | 0 | 0 | 0 | 0 | 0 | 4 | K | 2 |  |  |  | ROZPOCET |  |  |  | 0 | 0 | 0 | 0 | 0 | 1 | 0 | 4 | -280523649
| VV |  | zásyp | [15 empty] | VV | 2 | 1 | True | 0 | ROZPOCET
| VV |  | 418,937 |  | 418.937 | [13 empty] | VV | 2 | 2 | True | 0 | ROZPOCET
| VV |  | nevyužitý výkop na skládku | [15 empty] | VV | 2 | 1 | True | 0 | ROZPOCET
| VV |  | (221,85+312,428+7,25)-(418,937) |  | 122.591 | [13 empty] | VV | 2 | 2 | True | 0 | ROZPOCET
| VV |  | Součet |  | 541.528 | [13 empty] | VV | 2 | 4 | True | 1 | ROZPOCET
8 | K | 171251201 | Uložení sypaniny na skládky nebo meziskládky | m3 | 122.591 |  | 0 | CS ÚRS 2024 02 |  |  | základní |  | 0 | 0 | 0 | 0 | 0 | 4 | K | 2 |  |  |  | ROZPOCET |  |  |  | 0 | 0 | 0 | 0 | 0 | 1 | 0 | 4 | 1956030074
| VV |  | 122,591 |  | 122.591 | [13 empty] | VV | 2 | 2 | True | 1 | ROZPOCET
9 | K | 171201231 | Poplatek za uložení zeminy a kamení na recyklační skládce (skládkovné) kód odpadu 17 05 04 | t | 220.664 |  | 0 | CS ÚRS 2024 02 |  |  | základní |  | 0 | 0 | 0 | 0 | 0 | 4 | K | 2 |  |  |  | ROZPOCET |  |  |  | 0 | 0 | 0 | 0 | 0 | 1 | 0 | 4 | -914919772
| VV |  | 122,591*1,8 |  | 220.664 | [13 empty] | VV | 2 | 2 | True | 1 | ROZPOCET
10 | K | 174151101 | Zásyp jam, šachet rýh nebo kolem objektů sypaninou se zhutněním | m3 | 418.937 |  | 0 | CS ÚRS 2024 02 |  |  | základní |  | 0 | 0 | 0 | 0 | 0 | 4 | K | 2 |  |  |  | ROZPOCET |  |  |  | 0 | 0 | 0 | 0 | 0 | 1 | 0 | 4 | -55031362
| VV |  | zásyp kolem stávajího ojbketu | [15 empty] | VV | 2 | 1 | True | 0 | ROZPOCET
| VV |  | (6,5+6,8+10,67+7,54+3,2+3,2+5,7+5,15)*2,0*2,4 |  | 234.048 | [13 empty] | VV | 2 | 2 | True | 0 | ROZPOCET
| VV |  | hloubení - nové konstrukce | [15 empty] | VV | 2 | 1 | True | 0 | ROZPOCET
| VV |  | (221,85+312,428+7,25-234,048)-(21,703+3,97+10,852+45,718+15,676+82,241*0,3) |  | 184.889 | [13 empty] | VV | 2 | 2 | True | 0 | ROZPOCET
| VV |  | Součet |  | 418.937 | [13 empty] | VV | 2 | 4 | True | 1 | ROZPOCET
| D | 2 | Zakládání |  |  |  | 0 | [5 empty] | 0 |  | 295.401 |  | 0 | 1 | D | 1 |  |  |  | ROZPOCET | [9 empty] | 0
11 | K | 2715322 | Podsyp pod základové konstrukce se zhutněním z hrubého kameniva frakce 16 až 32 mm | m3 | 21.703 |  | 0 | CS ÚRS 2024 02 |  |  | základní |  | 0 | 2.16 | 46.8785 | 0 | 0 | 4 | K | 2 |  |  |  | ROZPOCET |  |  |  | 0 | 0 | 0 | 0 | 0 | 1 | 0 | 4 | -1750049063
| VV |  | D2 | [15 empty] | VV | 2 | 1 | True | 0 | ROZPOCET
| VV |  | 21,65*6,08*0,1 |  | 13.163 | [13 empty] | VV | 2 | 2 | True | 0 | ROZPOCET
| VV |  | D2 | [15 empty] | VV | 2 | 1 | True | 0 | ROZPOCET
| VV |  | 85,4*0,1 |  | 8.54 | [13 empty] | VV | 2 | 2 | True | 0 | ROZPOCET
| VV |  | Součet |  | 21.703 | [13 empty] | VV | 2 | 4 | True | 1 | ROZPOCET
12 | K | 27153221 | Podsyp pod základové konstrukce se zhutněním z hrubého kameniva frakce 8 až 32 mm | m3 | 3.97 |  | 0 |  |  |  | základní |  | 0 | 2.16 | 8.5752 | 0 | 0 | 4 | K | 2 |  |  |  | ROZPOCET |  |  |  | 0 | 0 | 0 | 0 | 0 | 1 | 0 | 4 | -1611104860
| VV |  | 39,7*0,1 |  | 3.97 | [13 empty] | VV | 2 | 2 | True | 1 | ROZPOCET
13 | K | 271542211 | Podsyp pod základové konstrukce se zhutněním z netříděné štěrkodrtě | m3 | 10.852 |  | 0 | CS ÚRS 2024 02 |  |  | základní |  | 0 | 2.16 | 23.4403 | 0 | 0 | 4 | K | 2 |  |  |  | ROZPOCET |  |  |  | 0 | 0 | 0 | 0 | 0 | 1 | 0 | 4 | -1848736914
| VV |  | D2 | [15 empty] | VV | 2 | 1 | True | 0 | ROZPOCET
| VV |  | 21,65*6,08*0,05 |  | 6.582 | [13 empty] | VV | 2 | 2 | True | 0 | ROZPOCET
| VV |  | D2 | [15 empty] | VV | 2 | 1 | True | 0 | ROZPOCET
| VV |  | 85,4*0,05 |  | 4.27 | [13 empty] | VV | 2 | 2 | True | 0 | ROZPOCET
| VV |  | Součet |  | 10.852 | [13 empty] | VV | 2 | 4 | True | 1 | ROZPOCET
14 | K | 273321411 | Základové desky ze ŽB bez zvýšených nároků na prostředí tř. C 20/25 | m3 | 45.718 |  | 0 | CS ÚRS 2024 02 |  |  | základní |  | 0 | 2.5019 | 114.3805 | 0 | 0 | 4 | K | 2 |  |  |  | ROZPOCET |  |  |  | 0 | 0 | 0 | 0 | 0 | 1 | 0 | 4 | 31922968
| VV |  | D2 | [15 empty] | VV | 2 | 1 | True | 0 | ROZPOCET
| VV |  | 21,65*6,08*0,25 |  | 32.908 | [13 empty] | VV | 2 | 2 | True | 0 | ROZPOCET
| VV |  | D2 | [15 empty] | VV | 2 | 1 | True | 0 | ROZPOCET
| VV |  | 85,4*0,15 |  | 12.81 | [13 empty] | VV | 2 | 2 | True | 0 | ROZPOCET
| VV |  | Součet |  | 45.718 | [13 empty] | VV | 2 | 4 | True | 1 | ROZPOCET
15 | K | 273351121 | Zřízení bednění základových desek | m2 | 16.605 |  | 0 | CS ÚRS 2024 02 |  |  | základní |  | 0 | 0.00294 | 0.048819 | 0 | 0 | 4 | K | 2 |  |  |  | ROZPOCET |  |  |  | 0 | 0 | 0 | 0 | 0 | 1 | 0 | 4 | 1337522568
| VV |  | D2 | [15 empty] | VV | 2 | 1 | True | 0 | ROZPOCET
| VV |  | (21,65*2+6,08)*0,25 |  | 12.345 | [13 empty] | VV | 2 | 2 | True | 0 | ROZPOCET
| VV |  | D2 | [15 empty] | VV | 2 | 1 | True | 0 | ROZPOCET
| VV |  | (8,0+2,8+3,4)*2*0,15 |  | 4.26 | [13 empty] | VV | 2 | 2 | True | 0 | ROZPOCET
| VV |  | Součet |  | 16.605 | [13 empty] | VV | 2 | 4 | True | 1 | ROZPOCET
16 | K | 273351122 | Odstranění bednění základových desek | m2 | 16.605 |  | 0 | CS ÚRS 2024 02 |  |  | základní |  | 0 | 0 | 0 | 0 | 0 | 4 | K | 2 |  |  |  | ROZPOCET |  |  |  | 0 | 0 | 0 | 0 | 0 | 1 | 0 | 4 | 203585154
17 | K | 273361821 | Výztuž základových desek betonářskou ocelí 10 505 (R) | t | 2.286 |  | 0 | CS ÚRS 2024 02 |  |  | základní |  | 0 | 1.0606 | 2.4246 | 0 | 0 | 4 | K | 2 |  |  |  | ROZPOCET |  |  |  | 0 | 0 | 0 | 0 | 0 | 1 | 0 | 4 | -729150132
| VV |  | předpoklad 50kg/m3 | [15 empty] | VV | 2 | 1 | True | 0 | ROZPOCET
| VV |  | 45,718*50*0,001 |  | 2.286 | [13 empty] | VV | 2 | 2 | True | 1 | ROZPOCET
18 | K | 274321311 | Základové pasy ze ŽB bez zvýšených nároků na prostředí tř. C 16/20 | m3 | 15.676 |  | 0 | CS ÚRS 2024 02 |  |  | základní |  | 0 | 2.301 | 36.0708 | 0 | 0 | 4 | K | 2 |  |  |  | ROZPOCET |  |  |  | 0 | 0 | 0 | 0 | 0 | 1 | 0 | 4 | 1806660254
| VV |  | 0,3*0,5*(2,6+3,485+21,265*2+6,28+22,73+8,04*2+3,14*3,44) |  | 15.676 | [13 empty] | VV | 2 | 2 | True | 1 | ROZPOCET
19 | K | 274351121 | Zřízení bednění základových pasů rovného | m2 | 62.704 |  | 0 | CS ÚRS 2024 02 |  |  | základní |  | 0 | 0.00269 | 0.16867 | 0 | 0 | 4 | K | 2 |  |  |  | ROZPOCET |  |  |  | 0 | 0 | 0 | 0 | 0 | 1 | 0 | 4 | 82664530
| VV |  | 0,3*2*(2,6+3,485+21,265*2+6,28+22,73+8,04*2+3,14*3,44) |  | 62.704 | [13 empty] | VV | 2 | 2 | True | 1 | ROZPOCET
20 | K | 274351122 | Odstranění bednění základových pasů rovného | m2 | 62.704 |  | 0 | CS ÚRS 2024 02 |  |  | základní |  | 0 | 0 | 0 | 0 | 0 | 4 | K | 2 |  |  |  | ROZPOCET |  |  |  | 0 | 0 | 0 | 0 | 0 | 1 | 0 | 4 | -209345380
21 | K | 274361821 | Výztuž základových pasů betonářskou ocelí 10 505 (R) | t | 1.411 |  | 0 | CS ÚRS 2024 02 |  |  | základní |  | 0 | 1.0606 | 1.4965 | 0 | 0 | 4 | K | 2 |  |  |  | ROZPOCET |  |  |  | 0 | 0 | 0 | 0 | 0 | 1 | 0 | 4 | -1381794407
| VV |  | předpoklad 90kg/m3 | [15 empty] | VV | 2 | 1 | True | 0 | ROZPOCET
| VV |  | 15,676*90,0*0,001 |  | 1.411 | [13 empty] | VV | 2 | 2 | True | 1 | ROZPOCET
22 | K | 279113144 | Základová zeď tl přes 250 do 300 mm z tvárnic ztraceného bednění včetně výplně z betonu tř. C 20/25 | m2 | 82.241 |  | 0 | CS ÚRS 2024 02 |  |  | základní |  | 0 | 0.73558 | 60.4948 | 0 | 0 | 4 | K | 2 |  |  |  | ROZPOCET |  |  |  | 0 | 0 | 0 | 0 | 0 | 1 | 0 | 4 | -1712510516
| VV |  | základy | [15 empty] | VV | 2 | 1 | True | 0 | ROZPOCET
| VV |  | 0,75*(2,6+3,485+21,265*2+6,28+22,73+8,04*2+3,14*3,44) |  | 78.38 | [13 empty] | VV | 2 | 2 | True | 0 | ROZPOCET
| VV |  | S7 | [15 empty] | VV | 2 | 1 | True | 0 | ROZPOCET
| VV |  | 0,65*(3,64+2,3) |  | 3.861 | [13 empty] | VV | 2 | 2 | True | 0 | ROZPOCET
| VV |  | Součet |  | 82.241 | [13 empty] | VV | 2 | 4 | True | 1 | ROZPOCET
23 | K | 279321347 | Základová zeď ze ŽB bez zvýšených nároků na prostředí tř. C 25/30 bez výztuže | m3 | 0.551 |  | 0 | CS ÚRS 2024 02 |  |  | základní |  | 0 | 2.5019 | 1.3785 | 0 | 0 | 4 | K | 2 |  |  |  | ROZPOCET |  |  |  | 0 | 0 | 0 | 0 | 0 | 1 | 0 | 4 | 1942416796
| VV |  | dojezd výtahu | [15 empty] | VV | 2 | 1 | True | 0 | ROZPOCET
| VV |  | (2,2+1,6*2)*0,2*0,51 |  | 0.551 | [13 empty] | VV | 2 | 2 | True | 1 | ROZPOCET
24 | K | 279351311 | Zřízení jednostranného bednění základových zdí | m2 | 2.55 |  | 0 | CS ÚRS 2024 02 |  |  | základní |  | 0 | 0.00346 | 0.008823 | 0 | 0 | 4 | K | 2 |  |  |  | ROZPOCET |  |  |  | 0 | 0 | 0 | 0 | 0 | 1 | 0 | 4 | 1870219396
| VV |  | dojezd výtahu | [15 empty] | VV | 2 | 1 | True | 0 | ROZPOCET
| VV |  | (1,8+1,6*2)*0,51 |  | 2.55 | [13 empty] | VV | 2 | 2 | True | 1 | ROZPOCET
25 | K | 279351312 | Odstranění jednostranného bednění základových zdí | m2 | 2.55 |  | 0 | CS ÚRS 2024 02 |  |  | základní |  | 0 | 0 | 0 | 0 | 0 | 4 | K | 2 |  |  |  | ROZPOCET |  |  |  | 0 | 0 | 0 | 0 | 0 | 1 | 0 | 4 | -1940863318
26 | K | 279361821 | Výztuž základových zdí nosných betonářskou ocelí 10 505 | t | 0.033 |  | 0 | CS ÚRS 2024 02 |  |  | základní |  | 0 | 1.0594 | 0.03496 | 0 | 0 | 4 | K | 2 |  |  |  | ROZPOCET |  |  |  | 0 | 0 | 0 | 0 | 0 | 1 | 0 | 4 | 1415040577
| VV |  | předpoklad 60kg/m3 | [15 empty] | VV | 2 | 1 | True | 0 | ROZPOCET
| VV |  | 0,551*60*0,001 |  | 0.033 | [13 empty] | VV | 2 | 2 | True | 1 | ROZPOCET
| D | 3 | Svislé a kompletní konstrukce |  |  |  | 0 | [5 empty] | 0 |  | 11.5385 |  | 0 | 1 | D | 1 |  |  |  | ROZPOCET | [9 empty] | 0
27 | K | 311231126 | Zdivo nosné z cihel dl 290 mm P20 až 25 na MC 5 nebo MC 10 | m3 | 4.46 |  | 0 | CS ÚRS 2024 02 |  |  | základní |  | 0 | 1.7864 | 7.9672 | 0 | 0 | 4 | K | 2 |  |  |  | ROZPOCET |  |  |  | 0 | 0 | 0 | 0 | 0 | 1 | 0 | 4 | 645139606
| VV |  | SKO.3 | [15 empty] | VV | 2 | 1 | True | 0 | ROZPOCET
| VV |  | 2,52*(5,9)*0,3 |  | 4.46 | [13 empty] | VV | 2 | 2 | True | 1 | ROZPOCET
28 | K | 34227161 | Příčka z vápenopískových plných tvárnic tl.200mm | m2 | 9.324 |  | 0 |  |  |  | základní |  | 0 | 0.34628 | 3.2287 | 0 | 0 | 4 | K | 2 |  |  |  | ROZPOCET |  |  |  | 0 | 0 | 0 | 0 | 0 | 1 | 0 | 4 | -989744001
| VV |  | SK0.1 | [15 empty] | VV | 2 | 1 | True | 0 | ROZPOCET
| VV |  | 2,52*(2,1+1,6) |  | 9.324 | [13 empty] | VV | 2 | 2 | True | 1 | ROZPOCET
29 | K | 342272215 | Příčka z pórobetonových hladkých tvárnic na tenkovrstvou maltu tl 75 mm | m2 | 6.526 |  | 0 | CS ÚRS 2024 02 |  |  | základní |  | 0 | 0.0525 | 0.34262 | 0 | 0 | 4 | K | 2 |  |  |  | ROZPOCET |  |  |  | 0 | 0 | 0 | 0 | 0 | 1 | 0 | 4 | -1456617771
| VV |  | 1.PP | [15 empty] | VV | 2 | 1 | True | 0 | ROZPOCET
| VV |  | (1,75+1,5)*2,525 |  | 8.206 | [13 empty] | VV | 2 | 2 | True | 0 | ROZPOCET
| VV |  | -0,8*2,1 |  | -1.68 | [13 empty] | VV | 2 | 2 | True | 0 | ROZPOCET
| VV |  | Součet |  | 6.526 | [13 empty] | VV | 2 | 4 | True | 1 | ROZPOCET
| D | 4 | Vodorovné konstrukce |  |  |  | 0 | [5 empty] | 0 |  | 42.4105 |  | 0 | 1 | D | 1 |  |  |  | ROZPOCET | [9 empty] | 0
30 | K | 411321414 | Stropy deskové ze ŽB tř. C 25/30 | m3 | 13.272 |  | 0 | CS ÚRS 2024 02 |  |  | základní |  | 0 | 2.502 | 33.2067 | 0 | 0 | 4 | K | 2 |  |  |  | ROZPOCET |  |  |  | 0 | 0 | 0 | 0 | 0 | 1 | 0 | 4 | 1703312707
| VV |  | 58,94*0,25 |  | 14.735 | [13 empty] | VV | 2 | 2 | True | 0 | ROZPOCET
| VV |  | -(1,8*1,64+1,0*2,9)*0,25 |  | -1.463 | [13 empty] | VV | 2 | 2 | True | 0 | ROZPOCET
| VV |  | Součet |  | 13.272 | [13 empty] | VV | 2 | 4 | True | 1 | ROZPOCET
31 | K | 411351011 | Zřízení bednění stropů deskových tl přes 5 do 25 cm bez podpěrné kce | m2 | 64.792 |  | 0 | CS ÚRS 2024 02 |  |  | základní |  | 0 | 0.00533 | 0.34534 | 0 | 0 | 4 | K | 2 |  |  |  | ROZPOCET |  |  |  | 0 | 0 | 0 | 0 | 0 | 1 | 0 | 4 | 1725412068
| VV |  | 58,94 |  | 58.94 | [13 empty] | VV | 2 | 2 | True | 0 | ROZPOCET
| VV |  | (1,8*1,64+1,0*2,9) |  | 5.852 | [13 empty] | VV | 2 | 2 | True | 0 | ROZPOCET
| VV |  | Součet |  | 64.792 | [13 empty] | VV | 2 | 4 | True | 1 | ROZPOCET
32 | K | 411351012 | Odstranění bednění stropů deskových tl přes 5 do 25 cm bez podpěrné kce | m2 | 64.792 |  | 0 | CS ÚRS 2024 02 |  |  | základní |  | 0 | 0 | 0 | 0 | 0 | 4 | K | 2 |  |  |  | ROZPOCET |  |  |  | 0 | 0 | 0 | 0 | 0 | 1 | 0 | 4 | -1762600194
33 | K | 411354313 | Zřízení podpěrné konstrukce stropů výšky do 4 m tl přes 15 do 25 cm | m2 | 64.792 |  | 0 | CS ÚRS 2024 02 |  |  | základní |  | 0 | 0.00088 | 0.057017 | 0 | 0 | 4 | K | 2 |  |  |  | ROZPOCET |  |  |  | 0 | 0 | 0 | 0 | 0 | 1 | 0 | 4 | 1597390904
34 | K | 411354314 | Odstranění podpěrné konstrukce stropů výšky do 4 m tl přes 15 do 25 cm | m2 | 64.792 |  | 0 | CS ÚRS 2024 02 |  |  | základní |  | 0 | 0 | 0 | 0 | 0 | 4 | K | 2 |  |  |  | ROZPOCET |  |  |  | 0 | 0 | 0 | 0 | 0 | 1 | 0 | 4 | -1693325213
35 | K | 417321515 | Ztužující pásy a věnce ze ŽB tř. C 25/30 | m3 | 0.833 |  | 0 | CS ÚRS 2024 02 |  |  | základní |  | 0 | 2.502 | 2.0841 | 0 | 0 | 4 | K | 2 |  |  |  | ROZPOCET |  |  |  | 0 | 0 | 0 | 0 | 0 | 1 | 0 | 4 | -751426645
| VV |  | (3,65+2,1+2,1+1,5)*0,25*0,3 |  | 0.701 | [13 empty] | VV | 2 | 2 | True | 0 | ROZPOCET
| VV |  | 2,2*0,24*0,25 |  | 0.132 | [13 empty] | VV | 2 | 2 | True | 0 | ROZPOCET
| VV |  | Součet |  | 0.833 | [13 empty] | VV | 2 | 4 | True | 1 | ROZPOCET
36 | K | 417351115 | Zřízení bednění ztužujících věnců | m2 | 5.775 |  | 0 | CS ÚRS 2024 02 |  |  | základní |  | 0 | 0.01117 | 0.064507 | 0 | 0 | 4 | K | 2 |  |  |  | ROZPOCET |  |  |  | 0 | 0 | 0 | 0 | 0 | 1 | 0 | 4 | 918214800
| VV |  | (3,65+2,1+2,1+1,5)*0,25*2 |  | 4.675 | [13 empty] | VV | 2 | 2 | True | 0 | ROZPOCET
| VV |  | 2,2*0,25*2 |  | 1.1 | [13 empty] | VV | 2 | 2 | True | 0 | ROZPOCET
| VV |  | Součet |  | 5.775 | [13 empty] | VV | 2 | 4 | True | 1 | ROZPOCET
37 | K | 417351116 | Odstranění bednění ztužujících věnců | m2 | 5.775 |  | 0 | CS ÚRS 2024 02 |  |  | základní |  | 0 | 0 | 0 | 0 | 0 | 4 | K | 2 |  |  |  | ROZPOCET |  |  |  | 0 | 0 | 0 | 0 | 0 | 1 | 0 | 4 | 1886743222
38 | K | 417361821 | Výztuž ztužujících pásů a věnců a stropů betonářskou ocelí | t | 1.573 |  | 0 | CS ÚRS 2024 02 |  |  | základní |  | 0 | 1.0529 | 1.6562 | 0 | 0 | 4 | K | 2 |  |  |  | ROZPOCET |  |  |  | 0 | 0 | 0 | 0 | 0 | 1 | 0 | 4 | -542501966
| VV |  | dle statika | [15 empty] | VV | 2 | 1 | True | 0 | ROZPOCET
| VV |  | 1,09458+0,47835 |  | 1.573 | [13 empty] | VV | 2 | 2 | True | 1 | ROZPOCET
39 | K | 430321414 | Schodišťová konstrukce a rampa ze ŽB tř. C 25/30 | m3 | 0.765 |  | 0 | CS ÚRS 2024 02 |  |  | základní |  | 0 | 2.5019 | 1.914 | 0 | 0 | 4 | K | 2 |  |  |  | ROZPOCET |  |  |  | 0 | 0 | 0 | 0 | 0 | 1 | 0 | 4 | 675486949
| VV |  | schodnice | [15 empty] | VV | 2 | 1 | True | 0 | ROZPOCET
| VV |  | 0,37*1,215 |  | 0.45 | [13 empty] | VV | 2 | 2 | True | 0 | ROZPOCET
| VV |  | mezipodesta | [15 empty] | VV | 2 | 1 | True | 0 | ROZPOCET
| VV |  | 2,1*0,15 |  | 0.315 | [13 empty] | VV | 2 | 2 | True | 0 | ROZPOCET
| VV |  | Součet |  | 0.765 | [13 empty] | VV | 2 | 4 | True | 1 | ROZPOCET
40 | K | 431351121 | Zřízení bednění podest schodišť a ramp přímočarých v do 4 m | m2 | 6.85 |  | 0 | CS ÚRS 2024 02 |  |  | základní |  | 0 | 0.01296 | 0.088776 | 0 | 0 | 4 | K | 2 |  |  |  | ROZPOCET |  |  |  | 0 | 0 | 0 | 0 | 0 | 1 | 0 | 4 | -943498655
| VV |  | schodnice | [15 empty] | VV | 2 | 1 | True | 0 | ROZPOCET
| VV |  | (0,174+0,3)*5*1,215 |  | 2.88 | [13 empty] | VV | 2 | 2 | True | 0 | ROZPOCET
| VV |  | 1,539*1,215 |  | 1.87 | [13 empty] | VV | 2 | 2 | True | 0 | ROZPOCET
| VV |  | mezipodesta | [15 empty] | VV | 2 | 1 | True | 0 | ROZPOCET
| VV |  | 2,1 |  | 2.1 | [13 empty] | VV | 2 | 2 | True | 0 | ROZPOCET
| VV |  | Součet |  | 6.85 | [13 empty] | VV | 2 | 4 | True | 1 | ROZPOCET
41 | K | 431351122 | Odstranění bednění podest schodišť a ramp přímočarých v do 4 m | m2 | 6.85 |  | 0 | CS ÚRS 2024 02 |  |  | základní |  | 0 | 0 | 0 | 0 | 0 | 4 | K | 2 |  |  |  | ROZPOCET |  |  |  | 0 | 0 | 0 | 0 | 0 | 1 | 0 | 4 | 488810889
42 | K | 430361821 | Výztuž schodišťové konstrukce a rampy betonářskou ocelí 10 505 | t | 0.027 |  | 0 | CS ÚRS 2024 02 |  |  | základní |  | 0 | 1.0493 | 0.02833 | 0 | 0 | 4 | K | 2 |  |  |  | ROZPOCET |  |  |  | 0 | 0 | 0 | 0 | 0 | 1 | 0 | 4 | -2041854834
| VV |  | předpoklad 35kg/m3 | [15 empty] | VV | 2 | 1 | True | 0 | ROZPOCET
| VV |  | 0,765*35*0,001 |  | 0.027 | [13 empty] | VV | 2 | 2 | True | 1 | ROZPOCET
43 | K | 43032141 | Příplatek na natrnování podesty do stávající zdi pomocí roxoru r12mm | kpl | 1 |  | 0 |  |  |  | základní |  | 0 | 2.5019 | 2.5019 | 0 | 0 | 4 | K | 2 |  |  |  | ROZPOCET |  |  |  | 0 | 0 | 0 | 0 | 0 | 1 | 0 | 4 | -1957702864
44 | K | 434191452 | Osazení schodišťových stupňů kamenných pemrlovaných oboustranně do otvorů se zazděním | m | 12 |  | 0 | CS ÚRS 2024 02 |  |  | základní |  | 0 | 0.03863 | 0.46356 | 0 | 0 | 4 | K | 2 |  |  |  | ROZPOCET |  |  |  | 0 | 0 | 0 | 0 | 0 | 1 | 0 | 4 | -636220647
| VV |  | 12*1,0 |  | 12 | [13 empty] | VV | 2 | 2 | True | 1 | ROZPOCET
| D | 6 | Úpravy povrchů, podlahy a osazování výplní |  |  |  | 0 | [5 empty] | 0 |  | 58.8254 |  | 0 | 1 | D | 1 |  |  |  | ROZPOCET | [9 empty] | 0
45 | K | 612125100 | Vyplnění spár vápennou maltou vnitřních stěn z cihel | m2 | 94.597 |  | 0 | CS ÚRS 2024 02 |  |  | základní |  | 0 | 0.00571 | 0.54015 | 0 | 0 | 4 | K | 2 |  |  |  | ROZPOCET |  |  |  | 0 | 0 | 0 | 0 | 0 | 1 | 0 | 4 | -2073385150
| VV |  | S8 | [15 empty] | VV | 2 | 1 | True | 0 | ROZPOCET
| VV |  | 2,52*(6,5+3,47+6,955+5,37+5,05+6,3+3,14*1,24) |  | 94.597 | [13 empty] | VV | 2 | 2 | True | 1 | ROZPOCET
46 | K | 612131101 | Cementový postřik vnitřních stěn nanášený celoplošně ručně | m2 | 94.597 |  | 0 | CS ÚRS 2024 02 |  |  | základní |  | 0 | 0.00735 | 0.69529 | 0 | 0 | 4 | K | 2 |  |  |  | ROZPOCET |  |  |  | 0 | 0 | 0 | 0 | 0 | 1 | 0 | 4 | -867116861
| VV |  | S8 | [15 empty] | VV | 2 | 1 | True | 0 | ROZPOCET
| VV |  | 2,52*(6,5+3,47+6,955+5,37+5,05+6,3+3,14*1,24) |  | 94.597 | [13 empty] | VV | 2 | 2 | True | 1 | ROZPOCET
47 | K | 612142001 | Potažení vnitřních stěn sklovláknitým pletivem vtlačeným do tenkovrstvé hmoty | m2 | 42.789 |  | 0 | CS ÚRS 2024 02 |  |  | základní |  | 0 | 0.00438 | 0.18742 | 0 | 0 | 4 | K | 2 |  |  |  | ROZPOCET |  |  |  | 0 | 0 | 0 | 0 | 0 | 1 | 0 | 4 | 1078749784
| VV |  | SK0.2 | [15 empty] | VV | 2 | 1 | True | 0 | ROZPOCET
| VV |  | 1.PP | [15 empty] | VV | 2 | 1 | True | 0 | ROZPOCET
| VV |  | (1,75+1,5)*2,525*2 |  | 16.413 | [13 empty] | VV | 2 | 2 | True | 0 | ROZPOCET
| VV |  | -0,8*2,1*2 |  | -3.36 | [13 empty] | VV | 2 | 2 | True | 0 | ROZPOCET
| VV |  | sk0.3 | [15 empty] | VV | 2 | 1 | True | 0 | ROZPOCET
| VV |  | 2,52*(5,9)*2 |  | 29.736 | [13 empty] | VV | 2 | 2 | True | 0 | ROZPOCET
| VV |  | Součet |  | 42.789 | [13 empty] | VV | 2 | 4 | True | 1 | ROZPOCET
48 | K | 612311131 | Potažení vnitřních stěn vápenným štukem tloušťky do 3 mm | m2 | 192.551 |  | 0 | CS ÚRS 2024 02 |  |  | základní |  | 0 | 0.004 | 0.7702 | 0 | 0 | 4 | K | 2 |  |  |  | ROZPOCET |  |  |  | 0 | 0 | 0 | 0 | 0 | 1 | 0 | 4 | -842313981
| VV |  | SK0.2 | [15 empty] | VV | 2 | 1 | True | 0 | ROZPOCET
| VV |  | 1.PP | [15 empty] | VV | 2 | 1 | True | 0 | ROZPOCET
| VV |  | (1,75+1,5)*2,525*2 |  | 16.413 | [13 empty] | VV | 2 | 2 | True | 0 | ROZPOCET
| VV |  | -0,8*2,1*2 |  | -3.36 | [13 empty] | VV | 2 | 2 | True | 0 | ROZPOCET
| VV |  | sk0.3 | [15 empty] | VV | 2 | 1 | True | 0 | ROZPOCET
| VV |  | 2,52*(5,9)*2 |  | 29.736 | [13 empty] | VV | 2 | 2 | True | 0 | ROZPOCET
| VV |  | S03 | [15 empty] | VV | 2 | 1 | True | 0 | ROZPOCET
| VV |  | 3,05*(4,06+1,86+5,576+5,289) |  | 51.194 | [13 empty] | VV | 2 | 2 | True | 0 | ROZPOCET
| VV |  | 3,55*(6,1+5,57+5,485+4,6+8,6)-(1,86*1,67+1,86*1,62+1,84*1,67) |  | 98.568 | [13 empty] | VV | 2 | 2 | True | 0 | ROZPOCET
| VV |  | Součet |  | 192.551 | [13 empty] | VV | 2 | 4 | True | 1 | ROZPOCET
49 | K | 61238100 | Tenkovrstvá vnitřní omítka zrnitost 1,0 mm stěn | m2 | 103.71 |  | 0 |  |  |  | základní |  | 0 | 0.00189 | 0.19601 | 0 | 0 | 4 | K | 2 |  |  |  | ROZPOCET |  |  |  | 0 | 0 | 0 | 0 | 0 | 1 | 0 | 4 | -543274154
| VV |  | S 03 | [15 empty] | VV | 2 | 1 | True | 0 | ROZPOCET
| VV |  | (6,0+2,1+2,1+6,0)*7,0 |  | 113.4 | [13 empty] | VV | 2 | 2 | True | 0 | ROZPOCET
| VV |  | -(1,9*1,7*3) |  | -9.69 | [13 empty] | VV | 2 | 2 | True | 0 | ROZPOCET
| VV |  | Součet |  | 103.71 | [13 empty] | VV | 2 | 4 | True | 1 | ROZPOCET
50 | K | 622131101 | Cementový postřik vnějších stěn nanášený celoplošně ručně | m2 | 105.651 |  | 0 | CS ÚRS 2024 02 |  |  | základní |  | 0 | 0.00735 | 0.77653 | 0 | 0 | 4 | K | 2 |  |  |  | ROZPOCET |  |  |  | 0 | 0 | 0 | 0 | 0 | 1 | 0 | 4 | -1504017475
| VV |  | (6,27+5,25+8,155+5,9+3,085+6,5+3,97)*2,7 |  | 105.651 | [13 empty] | VV | 2 | 2 | True | 1 | ROZPOCET
51 | K | 6223282 | Soklová hladká mikrocementová stěrka | m2 | 145.719 |  | 0 |  |  |  | základní |  | 0 | 0.004 | 0.58288 | 0 | 0 | 4 | K | 2 |  |  |  | ROZPOCET |  |  |  | 0 | 0 | 0 | 0 | 0 | 1 | 0 | 4 | 918712716
| VV |  | 1,35*(12,8+20,29+5,57+5,3+26,9+6,7+22,36+8,02) |  | 145.719 | [13 empty] | VV | 2 | 2 | True | 1 | ROZPOCET
52 | K | 6223810 | Systémová difúzně otevřená omítka hladká tl.8mm vč. perlinky | m2 | 323.086 |  | 0 |  |  |  | základní |  | 0 | 0.0019 | 0.61386 | 0 | 0 | 4 | K | 2 |  |  |  | ROZPOCET |  |  |  | 0 | 0 | 0 | 0 | 0 | 1 | 0 | 4 | 1573275227
| VV |  | S01 | [15 empty] | VV | 2 | 1 | True | 0 | ROZPOCET
| VV |  | 3,05*(14,3+12,8+8,02)-2,97*(14,3+12,8+8,02)+1,86*2,97 |  | 8.334 | [13 empty] | VV | 2 | 2 | True | 0 | ROZPOCET
| VV |  | 2,13*1,86 |  | 3.962 | [13 empty] | VV | 2 | 2 | True | 0 | ROZPOCET
| VV |  | S02a | [15 empty] | VV | 2 | 1 | True | 0 | ROZPOCET
| VV |  | 0,46*(14,3+12,8+6,14) |  | 15.29 | [13 empty] | VV | 2 | 2 | True | 0 | ROZPOCET
| VV |  | S03 | [15 empty] | VV | 2 | 1 | True | 0 | ROZPOCET
| VV |  | 3,05*(4,06+1,86+5,576+5,289) |  | 51.194 | [13 empty] | VV | 2 | 2 | True | 0 | ROZPOCET
| VV |  | 3,55*(6,1+5,57+5,485+4,6+8,6)-(1,86*1,67+1,86*1,62+1,84*1,67) |  | 98.568 | [13 empty] | VV | 2 | 2 | True | 0 | ROZPOCET
| VV |  | S5a | [15 empty] | VV | 2 | 1 | True | 0 | ROZPOCET
| VV |  | 3,05*6,74 |  | 20.557 | [13 empty] | VV | 2 | 2 | True | 0 | ROZPOCET
| VV |  | S6 | [15 empty] | VV | 2 | 1 | True | 0 | ROZPOCET
| VV |  | 4,5*26,96 |  | 121.32 | [13 empty] | VV | 2 | 2 | True | 0 | ROZPOCET
| VV |  | S7 | [15 empty] | VV | 2 | 1 | True | 0 | ROZPOCET
| VV |  | 0,65*(3,64+2,3) |  | 3.861 | [13 empty] | VV | 2 | 2 | True | 0 | ROZPOCET
| VV |  | Součet |  | 323.086 | [13 empty] | VV | 2 | 4 | True | 1 | ROZPOCET
53 | K | 631311116 | Mazanina tl přes 50 do 80 mm z betonu prostého bez zvýšených nároků na prostředí tř. C 25/30 | m3 | 6.202 |  | 0 | CS ÚRS 2024 02 |  |  | základní |  | 0 | 2.5019 | 15.5166 | 0 | 0 | 4 | K | 2 |  |  |  | ROZPOCET |  |  |  | 0 | 0 | 0 | 0 | 0 | 1 | 0 | 4 | 1818067131
| VV |  | skl_P_01*0,06 |  | 2.658 | [13 empty] | VV | 2 | 2 | True | 0 | ROZPOCET
| VV |  | skl_P_01*0,08 |  | 3.544 | [13 empty] | VV | 2 | 2 | True | 0 | ROZPOCET
| VV |  | Součet |  | 6.202 | [13 empty] | VV | 2 | 4 | True | 1 | ROZPOCET
54 | K | 631311136 | Mazanina tl přes 120 do 240 mm z betonu prostého bez zvýšených nároků na prostředí tř. C 25/30 | m3 | 0.792 |  | 0 | CS ÚRS 2024 02 |  |  | základní |  | 0 | 2.5019 | 1.9815 | 0 | 0 | 4 | K | 2 |  |  |  | ROZPOCET |  |  |  | 0 | 0 | 0 | 0 | 0 | 1 | 0 | 4 | -2015937935
| VV |  | dojezd výtahu | [15 empty] | VV | 2 | 1 | True | 0 | ROZPOCET
| VV |  | 2,2*1,8*0,2 |  | 0.792 | [13 empty] | VV | 2 | 2 | True | 1 | ROZPOCET
55 | K | 631319171 | Příplatek k mazanině tl přes 50 do 80 mm za stržení povrchu spodní vrstvy před vložením výztuže | m3 | 6.202 |  | 0 | CS ÚRS 2024 02 |  |  | základní |  | 0 | 0 | 0 | 0 | 0 | 4 | K | 2 |  |  |  | ROZPOCET |  |  |  | 0 | 0 | 0 | 0 | 0 | 1 | 0 | 4 | 1548278095
| VV |  | skl_P_01*0,06 |  | 2.658 | [13 empty] | VV | 2 | 2 | True | 0 | ROZPOCET
| VV |  | skl_P_01*0,08 |  | 3.544 | [13 empty] | VV | 2 | 2 | True | 0 | ROZPOCET
| VV |  | Součet |  | 6.202 | [13 empty] | VV | 2 | 4 | True | 1 | ROZPOCET
56 | K | 631319175 | Příplatek k mazanině tl přes 120 do 240 mm za stržení povrchu spodní vrstvy před vložením výztuže | m3 | 0.792 |  | 0 | CS ÚRS 2024 02 |  |  | základní |  | 0 | 0 | 0 | 0 | 0 | 4 | K | 2 |  |  |  | ROZPOCET |  |  |  | 0 | 0 | 0 | 0 | 0 | 1 | 0 | 4 | -619650623
| VV |  | dojezd výtahu | [15 empty] | VV | 2 | 1 | True | 0 | ROZPOCET
| VV |  | 2,2*1,8*0,2 |  | 0.792 | [13 empty] | VV | 2 | 2 | True | 1 | ROZPOCET
57 | K | 631362021 | Výztuž mazanin svařovanými sítěmi Kari | t | 0.749 |  | 0 | CS ÚRS 2024 02 |  |  | základní |  | 0 | 1.0628 | 0.79601 | 0 | 0 | 4 | K | 2 |  |  |  | ROZPOCET |  |  |  | 0 | 0 | 0 | 0 | 0 | 1 | 0 | 4 | -481344967
| VV |  | skl_P_01*4,44*0,001*1,2*2 |  | 0.472 | [13 empty] | VV | 2 | 2 | True | 0 | ROZPOCET
| VV |  | dojezd výtahu - předpoklad 70kg/m2 | [15 empty] | VV | 2 | 1 | True | 0 | ROZPOCET
| VV |  | 2,2*1,8*70*0,001 |  | 0.277 | [13 empty] | VV | 2 | 2 | True | 0 | ROZPOCET
| VV |  | Součet |  | 0.749 | [13 empty] | VV | 2 | 4 | True | 1 | ROZPOCET
58 | K | 63245125 | Potěr cementový samonivelační litý C30 tl přes 45 do 50 mm vč.dilatací | m2 | 252.7 |  | 0 |  |  |  | základní |  | 0 | 0.11 | 27.797 | 0 | 0 | 4 | K | 2 |  |  |  | ROZPOCET |  |  |  | 0 | 0 | 0 | 0 | 0 | 1 | 0 | 4 | -1874777091
| VV |  | Skladba P1.1+P1.2 | [15 empty] | VV | 2 | 1 | True | 0 | ROZPOCET
| VV |  | "mč. 1.01" 12,6 |  | 12.6 | [13 empty] | VV | 2 | 2 | True | 0 | ROZPOCET
| VV |  | "mč. 1.02" 122,4 |  | 122.4 | [13 empty] | VV | 2 | 2 | True | 0 | ROZPOCET
| VV |  | "mč. 1.03" 11,2 |  | 11.2 | [13 empty] | VV | 2 | 2 | True | 0 | ROZPOCET
| VV |  | "mč. 1.04" 10,2 |  | 10.2 | [13 empty] | VV | 2 | 2 | True | 0 | ROZPOCET
| VV |  | "mč. 1.05" 10,0 |  | 10 | [13 empty] | VV | 2 | 2 | True | 0 | ROZPOCET
| VV |  | "mč. 1.06" 11,2 |  | 11.2 | [13 empty] | VV | 2 | 2 | True | 0 | ROZPOCET
| VV |  | "mč. 1.07" 10,8 |  | 10.8 | [13 empty] | VV | 2 | 2 | True | 0 | ROZPOCET
| VV |  | "mč. 1.08" 32,1 |  | 32.1 | [13 empty] | VV | 2 | 2 | True | 0 | ROZPOCET
| VV |  | "mč. 1.10" 2,2 |  | 2.2 | [13 empty] | VV | 2 | 2 | True | 0 | ROZPOCET
| VV |  | "mč. 1.11" 4,0 |  | 4 | [13 empty] | VV | 2 | 2 | True | 0 | ROZPOCET
| VV |  | "mč. 1.12" 26,0 |  | 26 | [13 empty] | VV | 2 | 2 | True | 0 | ROZPOCET
| VV | P1_1a2 | Mezisoučet |  | 252.7 | [13 empty] | VV | 2 | 3 | True | 1 | ROZPOCET
59 | K | 632451293 | Příplatek k cementovému samonivelačnímu litému potěru C30 ZKD 5 mm tl přes 50 mm | m2 | 758.1 |  | 0 | CS ÚRS 2024 02 |  |  | základní |  | 0 | 0.011 | 8.3391 | 0 | 0 | 4 | K | 2 |  |  |  | ROZPOCET |  |  |  | 0 | 0 | 0 | 0 | 0 | 1 | 0 | 4 | -921124999
| VV |  | P1_1a2*3 |  | 758.1 | [13 empty] | VV | 2 | 2 | True | 1 | ROZPOCET
60 | K | 632481213 | Separační vrstva z PE fólie | m2 | 252.7 |  | 0 | CS ÚRS 2024 02 |  |  | základní |  | 0 | 0.00013 | 0.032851 | 0 | 0 | 4 | K | 2 |  |  |  | ROZPOCET |  |  |  | 0 | 0 | 0 | 0 | 0 | 1 | 0 | 4 | 1752625492
| VV |  | P1_1a2 |  | 252.7 | [13 empty] | VV | 2 | 2 | True | 1 | ROZPOCET
| D | 9 | Ostatní konstrukce a práce, bourání |  |  |  | 0 | [5 empty] | 0 |  | 0.12674 |  | 65.597 | 1 | D | 1 |  |  |  | ROZPOCET | [9 empty] | 0
61 | K | 941111111 | Montáž lešení řadového trubkového lehkého s podlahami zatížení do 200 kg/m2 š od 0,6 do 0,9 m v do 10 m | m2 | 466.33 |  | 0 | CS ÚRS 2024 02 |  |  | základní |  | 0 | 0 | 0 | 0 | 0 | 4 | K | 2 |  |  |  | ROZPOCET |  |  |  | 0 | 0 | 0 | 0 | 0 | 1 | 0 | 4 | 1698434829
| VV |  | (26,9+0,9)*(4,6-1,7) |  | 80.62 | [13 empty] | VV | 2 | 2 | True | 0 | ROZPOCET
| VV |  | (6,74+0,9)*(4,6-1,7) |  | 22.156 | [13 empty] | VV | 2 | 2 | True | 0 | ROZPOCET
| VV |  | (22,36+0,9)*(4,6-1,7) |  | 67.454 | [13 empty] | VV | 2 | 2 | True | 0 | ROZPOCET
| VV |  | (8,02+12,8+20,29+5,576+5,289+0,9)*(7,3-1,7) |  | 296.1 | [13 empty] | VV | 2 | 2 | True | 0 | ROZPOCET
| VV |  | Součet |  | 466.33 | [13 empty] | VV | 2 | 4 | True | 1 | ROZPOCET
62 | K | 94111121 | Příplatek k lešení řadovému trubkovému lehkému s podlahami š 0,9 m v 10 m za každý další den použití | m2 | 466.33 |  | 0 |  |  |  | základní |  | 0 | 0 | 0 | 0 | 0 | 4 | K | 2 |  |  |  | ROZPOCET |  |  |  | 0 | 0 | 0 | 0 | 0 | 1 | 0 | 4 | 1524512409
63 | K | 941111811 | Demontáž lešení řadového trubkového lehkého s podlahami zatížení do 200 kg/m2 š od 0,6 do 0,9 m v do 10 m | m2 | 466.33 |  | 0 | CS ÚRS 2024 02 |  |  | základní |  | 0 | 0 | 0 | 0 | 0 | 4 | K | 2 |  |  |  | ROZPOCET |  |  |  | 0 | 0 | 0 | 0 | 0 | 1 | 0 | 4 | -1514345188
64 | K | 949101111 | Lešení pomocné pro objekty pozemních staveb s lešeňovou podlahou v do 1,9 m zatížení do 150 kg/m2 | m2 | 448.1 |  | 0 | CS ÚRS 2024 02 |  |  | základní |  | 0 | 0.00013 | 0.058253 | 0 | 0 | 4 | K | 2 |  |  |  | ROZPOCET |  |  |  | 0 | 0 | 0 | 0 | 0 | 1 | 0 | 4 | -511024680
| VV |  | 51,7+263,9+132,5 |  | 448.1 | [13 empty] | VV | 2 | 2 | True | 1 | ROZPOCET
65 | K | 952901 | Ocelová konstrukce vč.povrchové úpravy a kotvení | kg | 1222 |  | 0 |  |  |  | základní |  | 0 | 4e-05 | 0.04888 | 0 | 0 | 4 | K | 2 |  |  |  | ROZPOCET |  |  |  | 0 | 0 | 0 | 0 | 0 | 1 | 0 | 4 | 130128325
| VV |  | předpoklad | [15 empty] | VV | 2 | 1 | True | 0 | ROZPOCET
| VV |  | P1 | [15 empty] | VV | 2 | 1 | True | 0 | ROZPOCET
| VV |  | 42*5,0 |  | 210 | [13 empty] | VV | 2 | 2 | True | 0 | ROZPOCET
| VV |  | P2 | [15 empty] | VV | 2 | 1 | True | 0 | ROZPOCET
| VV |  | 42*6,0 |  | 252 | [13 empty] | VV | 2 | 2 | True | 0 | ROZPOCET
| VV |  | P3 | [15 empty] | VV | 2 | 1 | True | 0 | ROZPOCET
| VV |  | 21*5,0 |  | 105 | [13 empty] | VV | 2 | 2 | True | 0 | ROZPOCET
| VV |  | P4 | [15 empty] | VV | 2 | 1 | True | 0 | ROZPOCET
| VV |  | 21*5,0 |  | 105 | [13 empty] | VV | 2 | 2 | True | 0 | ROZPOCET
| VV |  | P5 | [15 empty] | VV | 2 | 1 | True | 0 | ROZPOCET
| VV |  | 21*10,0 |  | 210 | [13 empty] | VV | 2 | 2 | True | 0 | ROZPOCET
| VV |  | P6 | [15 empty] | VV | 2 | 1 | True | 0 | ROZPOCET
| VV |  | 21*12,0 |  | 252 | [13 empty] | VV | 2 | 2 | True | 0 | ROZPOCET
| VV |  | PS1 | [15 empty] | VV | 2 | 1 | True | 0 | ROZPOCET
| VV |  | 11*4,0 |  | 44 | [13 empty] | VV | 2 | 2 | True | 0 | ROZPOCET
| VV |  | PS2 | [15 empty] | VV | 2 | 1 | True | 0 | ROZPOCET
| VV |  | 11*4,0 |  | 44 | [13 empty] | VV | 2 | 2 | True | 0 | ROZPOCET
| VV |  | Součet |  | 1222 | [13 empty] | VV | 2 | 4 | True | 1 | ROZPOCET
66 | K | 952901111 | Vyčištění budov bytové a občanské výstavby při výšce podlaží do 4 m | m2 | 448.1 |  | 0 | CS ÚRS 2024 02 |  |  | základní |  | 0 | 4e-05 | 0.017924 | 0 | 0 | 4 | K | 2 |  |  |  | ROZPOCET |  |  |  | 0 | 0 | 0 | 0 | 0 | 1 | 0 | 4 | -1361345332
| VV |  | 51,7+263,9+132,5 |  | 448.1 | [13 empty] | VV | 2 | 2 | True | 1 | ROZPOCET
67 | K | 9529010 | Technické výpomoci specialistů (účtováno na pokyn investora a zápisu v SD) | hod | 40 |  | 0 |  |  |  | základní |  | 0 | 4e-05 | 0.0016 | 0 | 0 | 4 | K | 2 |  |  |  | ROZPOCET |  |  |  | 0 | 0 | 0 | 0 | 0 | 1 | 0 | 4 | 1437715875
68 | K | 9529030 | Montáž a dodávka PHP práškového 6kg | kus | 1 |  | 0 |  |  |  | základní |  | 0 | 4e-05 | 4e-05 | 0 | 0 | 4 | K | 2 |  |  |  | ROZPOCET |  |  |  | 0 | 0 | 0 | 0 | 0 | 1 | 0 | 4 | 15265580
69 | K | 952905 | Anglický dvorek vel.12500/800mm - kompletní provedení vč.izolační manžety z extrudovaného poylstyrenu a pochozího roštu | kus | 1 |  | 0 |  |  |  | základní |  | 0 | 4e-05 | 4e-05 | 0 | 0 | 4 | K | 2 |  |  |  | ROZPOCET |  |  |  | 0 | 0 | 0 | 0 | 0 | 1 | 0 | 4 | -1306299763
70 | K | 96203223 | Šetrné rozebrání stávajícího žulového schodiště vč. uskladnění | kpl | 1 |  | 0 |  |  |  | základní |  | 0 | 0 | 0 | 0.25 | 0.25 | 4 | K | 2 |  |  |  | ROZPOCET |  |  |  | 0 | 0 | 0 | 0 | 0 | 1 | 0 | 4 | 673673278
71 | K | 962032231 | Bourání zdiva z cihel pálených nebo vápenopískových na MV nebo MVC přes 1 m3 | m3 | 9.691 |  | 0 | CS ÚRS 2024 02 |  |  | základní |  | 0 | 0 | 0 | 1.8 | 17.4438 | 4 | K | 2 |  |  |  | ROZPOCET |  |  |  | 0 | 0 | 0 | 0 | 0 | 1 | 0 | 4 | -1389806601
| VV |  | 7,26*0,2*2,21 |  | 3.209 | [13 empty] | VV | 2 | 2 | True | 0 | ROZPOCET
| VV |  | středová vřetenová zeď | [15 empty] | VV | 2 | 1 | True | 0 | ROZPOCET
| VV |  | 5,92*2,775*0,35 |  | 5.75 | [13 empty] | VV | 2 | 2 | True | 0 | ROZPOCET
| VV |  | anglický dvorek | [15 empty] | VV | 2 | 1 | True | 0 | ROZPOCET
| VV |  | (0,89+0,6+0,95)*1,0*0,3 |  | 0.732 | [13 empty] | VV | 2 | 2 | True | 0 | ROZPOCET
| VV |  | Součet |  | 9.691 | [13 empty] | VV | 2 | 4 | True | 1 | ROZPOCET
72 | K | 963051113 | Bourání ŽB stropů deskových tl přes 80 mm | m3 | 8.043 |  | 0 | CS ÚRS 2024 02 |  |  | základní |  | 0 | 0 | 0 | 2.4 | 19.3032 | 4 | K | 2 |  |  |  | ROZPOCET |  |  |  | 0 | 0 | 0 | 0 | 0 | 1 | 0 | 4 | 950577684
| VV |  | (8,26*6,27+2,285*0,8)*0,15 |  | 8.043 | [13 empty] | VV | 2 | 2 | True | 1 | ROZPOCET
73 | K | 965042241 | Bourání podkladů pod dlažby nebo mazanin betonových nebo z litého asfaltu tl přes 100 mm pl přes 4 m2 | m3 | 13 |  | 0 | CS ÚRS 2024 02 |  |  | základní |  | 0 | 0 | 0 | 2.2 | 28.6 | 4 | K | 2 |  |  |  | ROZPOCET |  |  |  | 0 | 0 | 0 | 0 | 0 | 1 | 0 | 4 | 837656528
| VV |  | 52,0*0,25 |  | 13 | [13 empty] | VV | 2 | 2 | True | 1 | ROZPOCET
| D | 997 | Přesun sutě |  |  |  | 0 | [5 empty] | 0 |  | 0 |  | 0 | 1 | D | 1 |  |  |  | ROZPOCET | [9 empty] | 0
74 | K | 997013112 | Vnitrostaveništní doprava suti a vybouraných hmot pro budovy v přes 6 do 9 m s použitím mechanizace | t | 65.597 |  | 0 | CS ÚRS 2024 02 |  |  | základní |  | 0 | 0 | 0 | 0 | 0 | 4 | K | 2 |  |  |  | ROZPOCET |  |  |  | 0 | 0 | 0 | 0 | 0 | 1 | 0 | 4 | 771855455
75 | K | 997013501 | Odvoz suti a vybouraných hmot na skládku nebo meziskládku do 1 km se složením | t | 65.597 |  | 0 | CS ÚRS 2024 02 |  |  | základní |  | 0 | 0 | 0 | 0 | 0 | 4 | K | 2 |  |  |  | ROZPOCET |  |  |  | 0 | 0 | 0 | 0 | 0 | 1 | 0 | 4 | -1776393924
76 | K | 99701350 | Příplatek k odvozu suti a vybouraných hmot na skládku za další km nad 1 km | t | 65.597 |  | 0 |  |  |  | základní |  | 0 | 0 | 0 | 0 | 0 | 4 | K | 2 |  |  |  | ROZPOCET |  |  |  | 0 | 0 | 0 | 0 | 0 | 1 | 0 | 4 | 291732266
77 | K | 997013511 | Odvoz suti a vybouraných hmot z meziskládky na skládku do 1 km s naložením a se složením | t | 65.597 |  | 0 | CS ÚRS 2024 02 |  |  | základní |  | 0 | 0 | 0 | 0 | 0 | 4 | K | 2 |  |  |  | ROZPOCET |  |  |  | 0 | 0 | 0 | 0 | 0 | 1 | 0 | 4 | -694167420
78 | K | 997013871 | Poplatek za uložení stavebního odpadu na recyklační skládce (skládkovné) směsného stavebního a demoličního kód odpadu 17 09 04 | t | 65.597 |  | 0 | CS ÚRS 2024 02 |  |  | základní |  | 0 | 0 | 0 | 0 | 0 | 4 | K | 2 |  |  |  | ROZPOCET |  |  |  | 0 | 0 | 0 | 0 | 0 | 1 | 0 | 4 | 24497465
| D | PSV | Práce a dodávky PSV |  |  |  | 0 | [5 empty] | 0 |  | 164.6437 |  | 0 | 2 | D | 0 |  |  |  | ROZPOCET | [9 empty] | 0
| D | 711 | Izolace proti vodě, vlhkosti a plynům |  |  |  | 0 | [5 empty] | 0 |  | 3.0384 |  | 0 | 2 | D | 1 |  |  |  | ROZPOCET | [9 empty] | 0
79 | K | 711111001 | Provedení izolace proti zemní vlhkosti vodorovné za studena nátěrem penetračním | m2 | 319.31 |  | 0 | CS ÚRS 2024 02 |  |  | základní |  | 0 | 0 | 0 | 0 | 0 | 16 | K | 2 |  |  |  | ROZPOCET |  |  |  | 0 | 0 | 0 | 0 | 0 | 1 | 0 | 16 | -1313113682
| VV |  | "dle digi měření" 279,91+39,4 |  | 319.31 | [13 empty] | VV | 2 | 2 | True | 0 | ROZPOCET
| VV |  | Součet |  | 319.31 | [13 empty] | VV | 2 | 4 | True | 1 | ROZPOCET
80 | M | 11163150 | lak penetrační asfaltový | t | 0.096 |  | 0 | CS ÚRS 2024 02 |  |  | základní |  | 0 | 1 | 0.096 | 0 | 0 | 32 | M | 2 |  |  |  | ROZPOCET |  |  |  | 0 | 0 | 0 | 0 | 0 | 1 | 0 | 16 | -1951777360
| VV |  | 319,31 |  | 319.31 | [13 empty] | VV | 2 | 2 | True | 1 | ROZPOCET
| VV |  | 319,31*0,0003 'Přepočtené koeficientem množství |  | 0.096 | [13 empty] | VV | 2 | 2 | False | 1 | ROZPOCET
81 | K | 711132101 | Provedení izolace proti zemní vlhkosti pásy na sucho svislé AIP nebo tkaninou | m2 | 102.427 |  | 0 | CS ÚRS 2024 02 |  |  | základní |  | 0 | 0 | 0 | 0 | 0 | 16 | K | 2 |  |  |  | ROZPOCET |  |  |  | 0 | 0 | 0 | 0 | 0 | 1 | 0 | 16 | 240445228
| VV |  | S8 | [15 empty] | VV | 2 | 1 | True | 0 | ROZPOCET
| VV |  | 2,52*(6,5+3,97+7,92+6,27+5,25+5,9+3,14*1,54) |  | 102.427 | [13 empty] | VV | 2 | 2 | True | 1 | ROZPOCET
82 | M | 69311270 | geotextilie netkaná separační, ochranná, filtrační, drenážní PES 400g/m2 | m2 | 117.791 |  | 0 | CS ÚRS 2024 02 |  |  | základní |  | 0 | 0.0004 | 0.047116 | 0 | 0 | 32 | M | 2 |  |  |  | ROZPOCET |  |  |  | 0 | 0 | 0 | 0 | 0 | 1 | 0 | 16 | 253624890
| VV |  | S8 | [15 empty] | VV | 2 | 1 | True | 0 | ROZPOCET
| VV |  | 2,52*(6,5+3,97+7,92+6,27+5,25+5,9+3,14*1,54) |  | 102.427 | [13 empty] | VV | 2 | 2 | True | 1 | ROZPOCET
| VV |  | 102,427*1,15 'Přepočtené koeficientem množství |  | 117.791 | [13 empty] | VV | 2 | 2 | False | 1 | ROZPOCET
83 | K | 711141559 | Provedení izolace proti zemní vlhkosti pásy přitavením vodorovné NAIP | m2 | 319.31 |  | 0 | CS ÚRS 2024 02 |  |  | základní |  | 0 | 0.0004 | 0.12772 | 0 | 0 | 16 | K | 2 |  |  |  | ROZPOCET |  |  |  | 0 | 0 | 0 | 0 | 0 | 1 | 0 | 16 | 1944748440
| VV |  | "dle digi měření" 279,91+39,4 |  | 319.31 | [13 empty] | VV | 2 | 2 | True | 0 | ROZPOCET
| VV |  | Součet |  | 319.31 | [13 empty] | VV | 2 | 4 | True | 1 | ROZPOCET
84 | M | 62853004.A | pás asfaltový natavitelný modifikovaný SBS tl 4,0mm s vložkou ze skleněné tkaniny a spalitelnou PE fólií nebo jemnozrnným minerálním posypem na horním povrchu | m2 | 372.156 |  | 0 |  |  |  | základní |  | 0 | 0.0054 | 2.0096 | 0 | 0 | 32 | M | 2 |  |  |  | ROZPOCET |  |  |  | 0 | 0 | 0 | 0 | 0 | 1 | 0 | 16 | 1203471578
| VV |  | 319,31 |  | 319.31 | [13 empty] | VV | 2 | 2 | True | 1 | ROZPOCET
| VV |  | 319,31*1,1655 'Přepočtené koeficientem množství |  | 372.156 | [13 empty] | VV | 2 | 2 | False | 1 | ROZPOCET
85 | K | 711142559 | Provedení izolace proti zemní vlhkosti pásy přitavením svislé NAIP | m2 | 102.427 |  | 0 | CS ÚRS 2024 02 |  |  | základní |  | 0 | 0.0004 | 0.040971 | 0 | 0 | 16 | K | 2 |  |  |  | ROZPOCET |  |  |  | 0 | 0 | 0 | 0 | 0 | 1 | 0 | 16 | 1463627171
| VV |  | S8 | [15 empty] | VV | 2 | 1 | True | 0 | ROZPOCET
| VV |  | 2,52*(6,5+3,97+7,92+6,27+5,25+5,9+3,14*1,54) |  | 102.427 | [13 empty] | VV | 2 | 2 | True | 1 | ROZPOCET
86 | M | 62853004.B | pás asfaltový natavitelný modifikovaný SBS tl 4,0mm s vložkou ze skleněné tkaniny a spalitelnou PE fólií nebo jemnozrnným minerálním posypem na horním povrchu | m2 | 125.063 |  | 0 |  |  |  | základní |  | 0 | 0.0054 | 0.67534 | 0 | 0 | 32 | M | 2 |  |  |  | ROZPOCET |  |  |  | 0 | 0 | 0 | 0 | 0 | 1 | 0 | 16 | -1240969007
| VV |  | S8 | [15 empty] | VV | 2 | 1 | True | 0 | ROZPOCET
| VV |  | 2,52*(6,5+3,97+7,92+6,27+5,25+5,9+3,14*1,54) |  | 102.427 | [13 empty] | VV | 2 | 2 | True | 1 | ROZPOCET
| VV |  | 102,427*1,221 'Přepočtené koeficientem množství |  | 125.063 | [13 empty] | VV | 2 | 2 | False | 1 | ROZPOCET
87 | K | 711161273 | Provedení izolace proti zemní vlhkosti svislé z nopové fólie | m2 | 102.427 |  | 0 | CS ÚRS 2024 02 |  |  | základní |  | 0 | 4e-05 | 0.0040971 | 0 | 0 | 16 | K | 2 |  |  |  | ROZPOCET |  |  |  | 0 | 0 | 0 | 0 | 0 | 1 | 0 | 16 | -905685329
| VV |  | S8 | [15 empty] | VV | 2 | 1 | True | 0 | ROZPOCET
| VV |  | 2,52*(6,5+3,97+7,92+6,27+5,25+5,9+3,14*1,54) |  | 102.427 | [13 empty] | VV | 2 | 2 | True | 1 | ROZPOCET
88 | M | 28323005.A | fólie profilovaná (nopová) drenážní HDPE s výškou nopů 8mm | m2 | 125.063 |  | 0 |  |  |  | základní |  | 0 | 0.0003 | 0.037519 | 0 | 0 | 32 | M | 2 |  |  |  | ROZPOCET |  |  |  | 0 | 0 | 0 | 0 | 0 | 1 | 0 | 16 | -828352980
| VV |  | S8 | [15 empty] | VV | 2 | 1 | True | 0 | ROZPOCET
| VV |  | 2,52*(6,5+3,97+7,92+6,27+5,25+5,9+3,14*1,54) |  | 102.427 | [13 empty] | VV | 2 | 2 | True | 1 | ROZPOCET
| VV |  | 102,427*1,221 'Přepočtené koeficientem množství |  | 125.063 | [13 empty] | VV | 2 | 2 | False | 1 | ROZPOCET
89 | K | 998711102 | Přesun hmot tonážní pro izolace proti vodě, vlhkosti a plynům v objektech v přes 6 do 12 m | t | 3.038 |  | 0 | CS ÚRS 2024 02 |  |  | základní |  | 0 | 0 | 0 | 0 | 0 | 16 | K | 2 |  |  |  | ROZPOCET |  |  |  | 0 | 0 | 0 | 0 | 0 | 1 | 0 | 16 | -118769531
| D | 712 | Povlakové krytiny |  |  |  | 0 | [5 empty] | 0 |  | 14.3065 |  | 0 | 2 | D | 1 |  |  |  | ROZPOCET | [9 empty] | 0
90 | K | 712361701 | Provedení povlakové krytiny střech do 10° fólií položenou volně s přilepením spojů | m2 | 488.8 |  | 0 | CS ÚRS 2024 02 |  |  | základní |  | 0 | 0.00019 | 0.092872 | 0 | 0 | 16 | K | 2 |  |  |  | ROZPOCET |  |  |  | 0 | 0 | 0 | 0 | 0 | 1 | 0 | 16 | 1819920441
| VV |  | nopová folie | [15 empty] | VV | 2 | 1 | True | 0 | ROZPOCET
| VV |  | skl_b11+skl_B12 |  | 244.4 | [13 empty] | VV | 2 | 2 | True | 0 | ROZPOCET
| VV |  | geotex | [15 empty] | VV | 2 | 1 | True | 0 | ROZPOCET
| VV |  | skl_b11+skl_B12 |  | 244.4 | [13 empty] | VV | 2 | 2 | True | 0 | ROZPOCET
| VV |  | Součet |  | 488.8 | [13 empty] | VV | 2 | 4 | True | 1 | ROZPOCET
91 | M | 28323005.B | fólie profilovaná (nopová) drenážní HDPE s výškou nopů 8mm | m2 | 244.4 |  | 0 |  |  |  | základní |  | 0 | 0.0003 | 0.07332 | 0 | 0 | 32 | M | 2 |  |  |  | ROZPOCET |  |  |  | 0 | 0 | 0 | 0 | 0 | 1 | 0 | 16 | -66801719
| VV |  | skl_b11+skl_B12 |  | 244.4 | [13 empty] | VV | 2 | 2 | True | 1 | ROZPOCET
92 | M | 69311088 | geotextilie netkaná separační, ochranná, filtrační, drenážní PES 500g/m2 | m2 | 244.4 |  | 0 | CS ÚRS 2024 02 |  |  | základní |  | 0 | 0.0005 | 0.1222 | 0 | 0 | 32 | M | 2 |  |  |  | ROZPOCET |  |  |  | 0 | 0 | 0 | 0 | 0 | 1 | 0 | 16 | 1696879499
| VV |  | skl_b11+skl_B12 |  | 244.4 | [13 empty] | VV | 2 | 2 | True | 1 | ROZPOCET
93 | K | 712361703 | Provedení povlakové krytiny střech do 10° fólií přilepenou v plné ploše | m2 | 460.759 |  | 0 | CS ÚRS 2024 02 |  |  | základní |  | 0 | 0.00072 | 0.33175 | 0 | 0 | 16 | K | 2 |  |  |  | ROZPOCET |  |  |  | 0 | 0 | 0 | 0 | 0 | 1 | 0 | 16 | 1935055819
| VV |  | skl_b11+skl_B12 |  | 244.4 | [13 empty] | VV | 2 | 2 | True | 0 | ROZPOCET
| VV |  | Mezisoučet |  | 244.4 | [13 empty] | VV | 2 | 3 | True | 0 | ROZPOCET
| VV |  | skladba B.1.3 | [15 empty] | VV | 2 | 1 | True | 0 | ROZPOCET
| VV |  | 5,859 |  | 5.859 | [13 empty] | VV | 2 | 2 | True | 0 | ROZPOCET
| VV | skl_b13 | Mezisoučet |  | 5.859 | [13 empty] | VV | 2 | 3 | True | 0 | ROZPOCET
| VV |  | skladba B.1.2 | [15 empty] | VV | 2 | 1 | True | 0 | ROZPOCET
| VV |  | 210,5 |  | 210.5 | [13 empty] | VV | 2 | 2 | True | 0 | ROZPOCET
| VV | skl_b21 | Mezisoučet |  | 210.5 | [13 empty] | VV | 2 | 3 | True | 0 | ROZPOCET
| VV |  | Součet |  | 460.759 | [13 empty] | VV | 2 | 4 | True | 1 | ROZPOCET
94 | M | RMAT0002 | fólie hydroizolační EPDM tl.1mm | m2 | 537.015 |  | 0 |  |  |  | základní |  | 0 | 0 | 0 | 0 | 0 | 32 | M | 2 |  |  |  | ROZPOCET |  |  |  | 0 | 0 | 0 | 0 | 0 | 1 | 0 | 16 | -33596825
| VV |  | skl_b11+skl_B12 |  | 244.4 | [13 empty] | VV | 2 | 2 | True | 0 | ROZPOCET
| VV |  | skl_b13+skl_b21 |  | 216.359 | [13 empty] | VV | 2 | 2 | True | 0 | ROZPOCET
| VV |  | Součet |  | 460.759 | [13 empty] | VV | 2 | 4 | True | 1 | ROZPOCET
| VV |  | 460,759*1,1655 'Přepočtené koeficientem množství |  | 537.015 | [13 empty] | VV | 2 | 2 | False | 1 | ROZPOCET
95 | K | 712771401 | Provedení vegetační vrstvy ze substrátu tl do 100 mm vegetační střechy sklon do 5° | m2 | 244.4 |  | 0 | CS ÚRS 2024 02 |  |  | základní |  | 0 | 0 | 0 | 0 | 0 | 16 | K | 2 |  |  |  | ROZPOCET |  |  |  | 0 | 0 | 0 | 0 | 0 | 1 | 0 | 16 | 1092666589
| VV |  | skl_b11+skl_B12 |  | 244.4 | [13 empty] | VV | 2 | 2 | True | 1 | ROZPOCET
96 | M | 10321225 | substrát vegetačních střech extenzivní s nízkým obsahem organické složky | m3 | 14.664 |  | 0 | CS ÚRS 2024 02 |  |  | základní |  | 0 | 0.75 | 10.998 | 0 | 0 | 32 | M | 2 |  |  |  | ROZPOCET |  |  |  | 0 | 0 | 0 | 0 | 0 | 1 | 0 | 16 | -295465566
| VV |  | (skl_b11+skl_B12)*0,06 |  | 14.664 | [13 empty] | VV | 2 | 2 | True | 1 | ROZPOCET
97 | K | 71277152 | Položení vegetační nebo trávníkové rohože vegetační střechy sklon | m2 | 244.4 |  | 0 |  |  |  | základní |  | 0 | 0 | 0 | 0 | 0 | 4 | K | 2 |  |  |  | ROZPOCET |  |  |  | 0 | 0 | 0 | 0 | 0 | 1 | 0 | 4 | 1488431984
| VV |  | dle digi meření | [15 empty] | VV | 2 | 1 | True | 0 | ROZPOCET
| VV |  | B 1.1 | [15 empty] | VV | 2 | 1 | True | 0 | ROZPOCET
| VV |  | 192,3 |  | 192.3 | [13 empty] | VV | 2 | 2 | True | 0 | ROZPOCET
| VV | skl_b11 | Mezisoučet |  | 192.3 | [13 empty] | VV | 2 | 3 | True | 0 | ROZPOCET
| VV |  | B 1.2 | [15 empty] | VV | 2 | 1 | True | 0 | ROZPOCET
| VV |  | 52,1 |  | 52.1 | [13 empty] | VV | 2 | 2 | True | 0 | ROZPOCET
| VV | skl_B12 | Mezisoučet |  | 52.1 | [13 empty] | VV | 2 | 3 | True | 0 | ROZPOCET
| VV |  | Součet |  | 244.4 | [13 empty] | VV | 2 | 4 | True | 1 | ROZPOCET
98 | M | 69334504 | koberec rozchodníkový vegetačních střech | m2 | 244.4 |  | 0 | CS ÚRS 2024 02 |  |  | základní |  | 0 | 0.011 | 2.6884 | 0 | 0 | 8 | M | 2 |  |  |  | ROZPOCET |  |  |  | 0 | 0 | 0 | 0 | 0 | 1 | 0 | 4 | -313995710
| VV |  | skl_b11+skl_B12 |  | 244.4 | [13 empty] | VV | 2 | 2 | True | 1 | ROZPOCET
99 | K | 998712102 | Přesun hmot tonážní tonážní pro krytiny povlakové v objektech v přes 6 do 12 m | t | 11.618 |  | 0 | CS ÚRS 2024 02 |  |  | základní |  | 0 | 0 | 0 | 0 | 0 | 16 | K | 2 |  |  |  | ROZPOCET |  |  |  | 0 | 0 | 0 | 0 | 0 | 1 | 0 | 16 | 723900003
| D | 713 | Izolace tepelné |  |  |  | 0 | [5 empty] | 0 |  | 38.5016 |  | 0 | 2 | D | 1 |  |  |  | ROZPOCET | [9 empty] | 0
100 | K | 713114116 | Tepelná foukaná izolace celulózová vlákna vodorovná volná tl přes 500 mm | m3 | 201.4 |  | 0 | CS ÚRS 2024 02 |  |  | základní |  | 0 | 0.046 | 9.2644 | 0 | 0 | 16 | K | 2 |  |  |  | ROZPOCET |  |  |  | 0 | 0 | 0 | 0 | 0 | 1 | 0 | 16 | 372024257
| VV |  | (skl_b21+skl_b11)*0,5 |  | 201.4 | [13 empty] | VV | 2 | 2 | True | 1 | ROZPOCET
101 | K | 713121111 | Montáž izolace tepelné podlah volně kladenými rohožemi, pásy, dílci, deskami 1 vrstva | m2 | 891.32 |  | 0 | CS ÚRS 2024 02 |  |  | základní |  | 0 | 0 | 0 | 0 | 0 | 16 | K | 2 |  |  |  | ROZPOCET |  |  |  | 0 | 0 | 0 | 0 | 0 | 1 | 0 | 16 | -754390260
| VV |  | XPS 140mm | [15 empty] | VV | 2 | 1 | True | 0 | ROZPOCET
| VV |  | první vrstva | [15 empty] | VV | 2 | 1 | True | 0 | ROZPOCET
| VV |  | "dle digi měření" 279,91+39,4 |  | 319.31 | [13 empty] | VV | 2 | 2 | True | 0 | ROZPOCET
| VV |  | druhá vrstva | [15 empty] | VV | 2 | 1 | True | 0 | ROZPOCET
| VV |  | 319,31 |  | 319.31 | [13 empty] | VV | 2 | 2 | True | 0 | ROZPOCET
| VV |  | xps 40mm | [15 empty] | VV | 2 | 1 | True | 0 | ROZPOCET
| VV |  | P1_1a2 |  | 252.7 | [13 empty] | VV | 2 | 2 | True | 0 | ROZPOCET
| VV |  | Součet |  | 891.32 | [13 empty] | VV | 2 | 4 | True | 1 | ROZPOCET
102 | M | 28376424 | deska XPS hrana polodrážková a hladký povrch 300kPA tl 140mm | m2 | 651.392 |  | 0 | CS ÚRS 2024 02 |  |  | základní |  | 0 | 0.0041 | 2.6707 | 0 | 0 | 32 | M | 2 |  |  |  | ROZPOCET |  |  |  | 0 | 0 | 0 | 0 | 0 | 1 | 0 | 16 | -1711501804
| VV |  | 638,62 |  | 638.62 | [13 empty] | VV | 2 | 2 | True | 1 | ROZPOCET
| VV |  | 638,62*1,02 'Přepočtené koeficientem množství |  | 651.392 | [13 empty] | VV | 2 | 2 | False | 1 | ROZPOCET
103 | M | 28376416 | deska XPS hrana polodrážková a hladký povrch 300kPA tl 40mm | m2 | 252.7 |  | 0 | CS ÚRS 2024 02 |  |  | základní |  | 0 | 0.0012 | 0.30324 | 0 | 0 | 32 | M | 2 |  |  |  | ROZPOCET |  |  |  | 0 | 0 | 0 | 0 | 0 | 1 | 0 | 16 | 1869855574
| VV |  | P1_1a2 |  | 252.7 | [13 empty] | VV | 2 | 2 | True | 1 | ROZPOCET
104 | K | 713121121 | Montáž izolace tepelné podlah volně kladenými rohožemi, pásy, dílci, deskami 2 vrstvy | m2 | 128.7 |  | 0 | CS ÚRS 2024 02 |  |  | základní |  | 0 | 0 | 0 | 0 | 0 | 16 | K | 2 |  |  |  | ROZPOCET |  |  |  | 0 | 0 | 0 | 0 | 0 | 1 | 0 | 16 | -693763418
| VV |  | skl_P2_1+skl_P2_2 |  | 128.7 | [13 empty] | VV | 2 | 2 | True | 1 | ROZPOCET
105 | M | 63141430 | deska tepelně izolační minerální plovoucích podlah λ=0,033-0,035 tl 20mm | m2 | 270.27 |  | 0 | CS ÚRS 2024 02 |  |  | základní |  | 0 | 0.002 | 0.54054 | 0 | 0 | 32 | M | 2 |  |  |  | ROZPOCET |  |  |  | 0 | 0 | 0 | 0 | 0 | 1 | 0 | 16 | 306955848
| VV |  | 128,7*2,1 'Přepočtené koeficientem množství |  | 270.27 | [13 empty] | VV | 2 | 2 | False | 1 | ROZPOCET
106 | K | 713131121 | Montáž izolace tepelné stěn přichycením dráty rohoží, pásů, dílců, desek | m2 | 149.762 |  | 0 | CS ÚRS 2024 02 |  |  | základní |  | 0 | 0.0003 | 0.044929 | 0 | 0 | 16 | K | 2 |  |  |  | ROZPOCET |  |  |  | 0 | 0 | 0 | 0 | 0 | 1 | 0 | 16 | -1944466912
| VV |  | S03 | [15 empty] | VV | 2 | 1 | True | 0 | ROZPOCET
| VV |  | 3,05*(4,06+1,86+5,576+5,289) |  | 51.194 | [13 empty] | VV | 2 | 2 | True | 0 | ROZPOCET
| VV |  | 3,55*(6,1+5,57+5,485+4,6+8,6)-(1,86*1,67+1,86*1,62+1,84*1,67) |  | 98.568 | [13 empty] | VV | 2 | 2 | True | 0 | ROZPOCET
| VV |  | Součet |  | 149.762 | [13 empty] | VV | 2 | 4 | True | 1 | ROZPOCET
107 | M | 63148103 | deska tepelně izolační minerální univerzální λ=0,038-0,039 tl 80mm | m2 | 149.762 |  | 0 | CS ÚRS 2024 02 |  |  | základní |  | 0 | 0.0028 | 0.41933 | 0 | 0 | 32 | M | 2 |  |  |  | ROZPOCET |  |  |  | 0 | 0 | 0 | 0 | 0 | 1 | 0 | 16 | -1748306822
108 | K | 713131141 | Montáž izolace tepelné stěn a základů lepením celoplošně rohoží, pásů, dílců, desek | m2 | 267.039 |  | 0 | CS ÚRS 2024 02 |  |  | základní |  | 0 | 0.006 | 1.6022 | 0 | 0 | 16 | K | 2 |  |  |  | ROZPOCET |  |  |  | 0 | 0 | 0 | 0 | 0 | 1 | 0 | 16 | 736751707
| VV |  | S04 | [15 empty] | VV | 2 | 1 | True | 0 | ROZPOCET
| VV |  | 1,35*(12,8+20,29+5,57+5,3+26,9+6,7+22,36+8,02) |  | 145.719 | [13 empty] | VV | 2 | 2 | True | 0 | ROZPOCET
| VV |  | S6 | [15 empty] | VV | 2 | 1 | True | 0 | ROZPOCET
| VV |  | 4,5*26,96 |  | 121.32 | [13 empty] | VV | 2 | 2 | True | 0 | ROZPOCET
| VV |  | Součet |  | 267.039 | [13 empty] | VV | 2 | 4 | True | 1 | ROZPOCET
109 | M | 63148142 | deska tepelně izolační minerální provětrávaných fasád λ=0,034-0,035 tl 40mm | m2 | 272.38 |  | 0 | CS ÚRS 2024 02 |  |  | základní |  | 0 | 0.002 | 0.54476 | 0 | 0 | 32 | M | 2 |  |  |  | ROZPOCET |  |  |  | 0 | 0 | 0 | 0 | 0 | 1 | 0 | 16 | -804880320
| VV |  | S4 | [15 empty] | VV | 2 | 1 | True | 0 | ROZPOCET
| VV |  | 1,35*(12,8+20,29+5,57+5,3+26,9+6,7+22,36+8,02) |  | 145.719 | [13 empty] | VV | 2 | 2 | True | 0 | ROZPOCET
| VV |  | S6 | [15 empty] | VV | 2 | 1 | True | 0 | ROZPOCET
| VV |  | 4,5*26,96 |  | 121.32 | [13 empty] | VV | 2 | 2 | True | 0 | ROZPOCET
| VV |  | Součet |  | 267.039 | [13 empty] | VV | 2 | 4 | True | 1 | ROZPOCET
| VV |  | 267,039*1,02 'Přepočtené koeficientem množství |  | 272.38 | [13 empty] | VV | 2 | 2 | False | 1 | ROZPOCET
110 | K | 713134116 | Tepelná foukaná izolace celulózová vlákna stěn tl přes 350 do 500 mm | m3 | 350.173 |  | 0 | CS ÚRS 2024 02 |  |  | základní |  | 0 | 0.066 | 23.1114 | 0 | 0 | 16 | K | 2 |  |  |  | ROZPOCET |  |  |  | 0 | 0 | 0 | 0 | 0 | 1 | 0 | 16 | -146699008
| VV |  | 1.NP | [15 empty] | VV | 2 | 1 | True | 0 | ROZPOCET
| VV |  | S01 | [15 empty] | VV | 2 | 1 | True | 0 | ROZPOCET
| VV |  | 3,05*(14,3+12,8+8,02)-2,97*(14,3+12,8+8,02)+1,86*2,97 |  | 8.334 | [13 empty] | VV | 2 | 2 | True | 0 | ROZPOCET
| VV |  | S03 | [15 empty] | VV | 2 | 1 | True | 0 | ROZPOCET
| VV |  | 3,05*(4,06+1,86+5,576+5,289) |  | 51.194 | [13 empty] | VV | 2 | 2 | True | 0 | ROZPOCET
| VV |  | S5a | [15 empty] | VV | 2 | 1 | True | 0 | ROZPOCET
| VV |  | 3,05*6,74 |  | 20.557 | [13 empty] | VV | 2 | 2 | True | 0 | ROZPOCET
| VV |  | S5b | [15 empty] | VV | 2 | 1 | True | 0 | ROZPOCET
| VV |  | 3,05*22,36-(2*2,97*2+2*2,52*2) |  | 46.238 | [13 empty] | VV | 2 | 2 | True | 0 | ROZPOCET
| VV |  | S6 | [15 empty] | VV | 2 | 1 | True | 0 | ROZPOCET
| VV |  | 4,5*26,96 |  | 121.32 | [13 empty] | VV | 2 | 2 | True | 0 | ROZPOCET
| VV |  | 2.NP | [15 empty] | VV | 2 | 1 | True | 0 | ROZPOCET
| VV |  | S01 | [15 empty] | VV | 2 | 1 | True | 0 | ROZPOCET
| VV |  | 2,13*1,86 |  | 3.962 | [13 empty] | VV | 2 | 2 | True | 0 | ROZPOCET
| VV |  | S03 | [15 empty] | VV | 2 | 1 | True | 0 | ROZPOCET
| VV |  | 3,55*(6,1+5,57+5,485+4,6+8,6)-(1,86*1,67+1,86*1,62+1,84*1,67) |  | 98.568 | [13 empty] | VV | 2 | 2 | True | 0 | ROZPOCET
| VV |  | Součet |  | 350.173 | [13 empty] | VV | 2 | 4 | True | 1 | ROZPOCET
111 | K | 998713102 | Přesun hmot tonážní pro izolace tepelné v objektech v přes 6 do 12 m | t | 38.502 |  | 0 | CS ÚRS 2024 02 |  |  | základní |  | 0 | 0 | 0 | 0 | 0 | 16 | K | 2 |  |  |  | ROZPOCET |  |  |  | 0 | 0 | 0 | 0 | 0 | 1 | 0 | 16 | 1377412782
| D | 762 | Konstrukce tesařské |  |  |  | 0 | [5 empty] | 0 |  | 76.3587 |  | 0 | 2 | D | 1 |  |  |  | ROZPOCET | [9 empty] | 0
112 | K | 762341026 | Bednění střech rovných sklon do 60° z desek OSB tl 22 mm na pero a drážku šroubovaných na krokve | m2 | 454.9 |  | 0 | CS ÚRS 2024 02 |  |  | základní |  | 0 | 0.01423 | 6.4732 | 0 | 0 | 16 | K | 2 |  |  |  | ROZPOCET |  |  |  | 0 | 0 | 0 | 0 | 0 | 1 | 0 | 16 | 505516241
| VV |  | skl_b11+skl_B12+skl_b21 |  | 454.9 | [13 empty] | VV | 2 | 2 | True | 1 | ROZPOCET
113 | K | 7623412 | Montáž bednění střech rovných a šikmých sklonu do 60° z desek dřevovláknitých | m2 | 402.8 |  | 0 |  |  |  | základní |  | 0 | 0 | 0 | 0 | 0 | 16 | K | 2 |  |  |  | ROZPOCET |  |  |  | 0 | 0 | 0 | 0 | 0 | 1 | 0 | 16 | -1145854932
| VV |  | skl_b11+skl_b21 |  | 402.8 | [13 empty] | VV | 2 | 2 | True | 1 | ROZPOCET
114 | M | 607115 | deska dřevovláknitá tvrdá HDF hydrofobizovaná tl.15mm | m2 | 402.8 |  | 0 |  |  |  | základní |  | 0 | 0.0054 | 2.1751 | 0 | 0 | 32 | M | 2 |  |  |  | ROZPOCET |  |  |  | 0 | 0 | 0 | 0 | 0 | 1 | 0 | 16 | 1735416511
| VV |  | skl_b11+skl_b21 |  | 402.8 | [13 empty] | VV | 2 | 2 | True | 1 | ROZPOCET
115 | K | 762395000 | Spojovací prostředky krovů, bednění, laťování, nadstřešních konstrukcí | m3 | 16.05 |  | 0 | CS ÚRS 2024 02 |  |  | základní |  | 0 | 0.02284 | 0.36658 | 0 | 0 | 16 | K | 2 |  |  |  | ROZPOCET |  |  |  | 0 | 0 | 0 | 0 | 0 | 1 | 0 | 16 | 1302322324
| VV |  | 454,9*0,022 |  | 10.008 | [13 empty] | VV | 2 | 2 | True | 0 | ROZPOCET
| VV |  | 402,8*0,015 |  | 6.042 | [13 empty] | VV | 2 | 2 | True | 0 | ROZPOCET
| VV |  | Součet |  | 16.05 | [13 empty] | VV | 2 | 4 | True | 1 | ROZPOCET
116 | K | 762431033 | Obložení stěn z desek OSB tl 15 mm broušených na pero a drážku přibíjených | m2 | 457.402 |  | 0 | CS ÚRS 2024 02 |  |  | základní |  | 0 | 0.01002 | 4.5832 | 0 | 0 | 16 | K | 2 |  |  |  | ROZPOCET |  |  |  | 0 | 0 | 0 | 0 | 0 | 1 | 0 | 16 | 233923098
| VV |  | SK 1.2 | [15 empty] | VV | 2 | 1 | True | 0 | ROZPOCET
| VV |  | 3,05*(3,983)*2 |  | 24.296 | [13 empty] | VV | 2 | 2 | True | 0 | ROZPOCET
| VV |  | SK 1.3 | [15 empty] | VV | 2 | 1 | True | 0 | ROZPOCET
| VV |  | (3,05*(3,983+5,62)-(1,1*2,9))*2 |  | 52.198 | [13 empty] | VV | 2 | 2 | True | 0 | ROZPOCET
| VV |  | SK 1.4 | [15 empty] | VV | 2 | 1 | True | 0 | ROZPOCET
| VV |  | 3,05*(2,532)*2 |  | 15.445 | [13 empty] | VV | 2 | 2 | True | 0 | ROZPOCET
| VV |  | 1.NP | [15 empty] | VV | 2 | 1 | True | 0 | ROZPOCET
| VV |  | S01 | [15 empty] | VV | 2 | 1 | True | 0 | ROZPOCET
| VV |  | 3,05*(14,3+12,8+8,02)-2,97*(14,3+12,8+8,02)+1,86*2,97 |  | 8.334 | [13 empty] | VV | 2 | 2 | True | 0 | ROZPOCET
| VV |  | S03 | [15 empty] | VV | 2 | 1 | True | 0 | ROZPOCET
| VV |  | 3,05*(4,06+1,86+5,576+5,289) |  | 51.194 | [13 empty] | VV | 2 | 2 | True | 0 | ROZPOCET
| VV |  | S05a | [15 empty] | VV | 2 | 1 | True | 0 | ROZPOCET
| VV |  | 3,05*6,74 |  | 20.557 | [13 empty] | VV | 2 | 2 | True | 0 | ROZPOCET
| VV |  | S05b | [15 empty] | VV | 2 | 1 | True | 0 | ROZPOCET
| VV |  | 3,05*22,36-(2*2,97*2+2*2,52*2) |  | 46.238 | [13 empty] | VV | 2 | 2 | True | 0 | ROZPOCET
| VV |  | 2.NP | [15 empty] | VV | 2 | 1 | True | 0 | ROZPOCET
| VV |  | S01 | [15 empty] | VV | 2 | 1 | True | 0 | ROZPOCET
| VV |  | 2,13*1,86 |  | 3.962 | [13 empty] | VV | 2 | 2 | True | 0 | ROZPOCET
| VV |  | S02a | [15 empty] | VV | 2 | 1 | True | 0 | ROZPOCET
| VV |  | 0,46*(14,3+12,8+6,14) |  | 15.29 | [13 empty] | VV | 2 | 2 | True | 0 | ROZPOCET
| VV |  | S03 | [15 empty] | VV | 2 | 1 | True | 0 | ROZPOCET
| VV |  | 3,55*(6,1+5,57+5,485+4,6+8,6)-(1,86*1,67+1,86*1,62+1,84*1,67) |  | 98.568 | [13 empty] | VV | 2 | 2 | True | 0 | ROZPOCET
| VV |  | S6 | [15 empty] | VV | 2 | 1 | True | 0 | ROZPOCET
| VV |  | 4,5*26,96 |  | 121.32 | [13 empty] | VV | 2 | 2 | True | 0 | ROZPOCET
| VV |  | Součet |  | 457.402 | [13 empty] | VV | 2 | 4 | True | 1 | ROZPOCET
117 | K | 762431110 | Montáž obložení stěn deskami z dřevovláknitých hmot měkkými | m2 | 380.754 |  | 0 | CS ÚRS 2024 02 |  |  | základní |  | 0 | 0 | 0 | 0 | 0 | 16 | K | 2 |  |  |  | ROZPOCET |  |  |  | 0 | 0 | 0 | 0 | 0 | 1 | 0 | 16 | 866277405
| VV |  | 1.NP | [15 empty] | VV | 2 | 1 | True | 0 | ROZPOCET
| VV |  | SO 1 | [15 empty] | VV | 2 | 1 | True | 0 | ROZPOCET
| VV |  | 3,05*(14,3+12,8+8,02)-2,97*(14,3+12,8+8,02)+1,86*2,97 |  | 8.334 | [13 empty] | VV | 2 | 2 | True | 0 | ROZPOCET
| VV |  | SO3 | [15 empty] | VV | 2 | 1 | True | 0 | ROZPOCET
| VV |  | 3,05*(4,06+1,86+5,576+5,289) |  | 51.194 | [13 empty] | VV | 2 | 2 | True | 0 | ROZPOCET
| VV |  | SO5a | [15 empty] | VV | 2 | 1 | True | 0 | ROZPOCET
| VV |  | 3,05*6,74 |  | 20.557 | [13 empty] | VV | 2 | 2 | True | 0 | ROZPOCET
| VV |  | S5b | [15 empty] | VV | 2 | 1 | True | 0 | ROZPOCET
| VV |  | 3,05*22,36-(2*2,97*2+2*2,52*2) |  | 46.238 | [13 empty] | VV | 2 | 2 | True | 0 | ROZPOCET
| VV |  | 2.NP | [15 empty] | VV | 2 | 1 | True | 0 | ROZPOCET
| VV |  | So1 | [15 empty] | VV | 2 | 1 | True | 0 | ROZPOCET
| VV |  | 2,13*1,86 |  | 3.962 | [13 empty] | VV | 2 | 2 | True | 0 | ROZPOCET
| VV |  | S02a - nad římsou | [15 empty] | VV | 2 | 1 | True | 0 | ROZPOCET
| VV |  | 0,46*(14,3+12,8+6,14)*2 |  | 30.581 | [13 empty] | VV | 2 | 2 | True | 0 | ROZPOCET
| VV |  | SO3 | [15 empty] | VV | 2 | 1 | True | 0 | ROZPOCET
| VV |  | 3,55*(6,1+5,57+5,485+4,6+8,6)-(1,86*1,67+1,86*1,62+1,84*1,67) |  | 98.568 | [13 empty] | VV | 2 | 2 | True | 0 | ROZPOCET
| VV |  | S6 | [15 empty] | VV | 2 | 1 | True | 0 | ROZPOCET
| VV |  | 4,5*26,96 |  | 121.32 | [13 empty] | VV | 2 | 2 | True | 0 | ROZPOCET
| VV |  | Součet |  | 380.754 | [13 empty] | VV | 2 | 4 | True | 1 | ROZPOCET
118 | M | 5959110 | deska dřevovláknitá tl 60mm | m2 | 418.829 |  | 0 |  |  |  | základní |  | 0 | 0.046 | 19.2661 | 0 | 0 | 32 | M | 2 |  |  |  | ROZPOCET |  |  |  | 0 | 0 | 0 | 0 | 0 | 1 | 0 | 16 | 746892878
| VV |  | 380,754 |  | 380.754 | [13 empty] | VV | 2 | 2 | True | 1 | ROZPOCET
| VV |  | 380,754*1,1 'Přepočtené koeficientem množství |  | 418.829 | [13 empty] | VV | 2 | 2 | False | 1 | ROZPOCET
119 | K | 762495000 | Spojovací prostředky pro montáž olištování, obložení stropů, střešních podhledů a stěn | m2 | 876.231 |  | 0 | CS ÚRS 2024 02 |  |  | základní |  | 0 | 0.00018 | 0.15772 | 0 | 0 | 16 | K | 2 |  |  |  | ROZPOCET |  |  |  | 0 | 0 | 0 | 0 | 0 | 1 | 0 | 16 | -1587331145
| VV |  | 457,402+418,829 |  | 876.231 | [13 empty] | VV | 2 | 2 | True | 1 | ROZPOCET
120 | K | 762511226 | Podlahové kce podkladové z desek OSB tl 22 mm nebroušených na pero a drážku lepených | m2 | 128.7 |  | 0 | CS ÚRS 2024 02 |  |  | základní |  | 0 | 0.0139 | 1.7889 | 0 | 0 | 16 | K | 2 |  |  |  | ROZPOCET |  |  |  | 0 | 0 | 0 | 0 | 0 | 1 | 0 | 16 | 1767819880
| VV |  | skl_P2_1+skl_P2_2 |  | 128.7 | [13 empty] | VV | 2 | 2 | True | 1 | ROZPOCET
121 | K | 76271311 | Montáž prostorové vázané kce z KVH profilů průřezové pl do 120 cm2 | m | 2078.606 |  | 0 |  |  |  | základní |  | 0 | 0 | 0 | 0 | 0 | 16 | K | 2 |  |  |  | ROZPOCET |  |  |  | 0 | 0 | 0 | 0 | 0 | 1 | 0 | 16 | -1382645186
| VV |  | Pásnice | [15 empty] | VV | 2 | 1 | True | 0 | ROZPOCET
| VV |  | 4,3225*2 |  | 8.645 | [13 empty] | VV | 2 | 2 | True | 0 | ROZPOCET
| VV |  | Pásnice | [15 empty] | VV | 2 | 1 | True | 0 | ROZPOCET
| VV |  | 4,1825*2 |  | 8.365 | [13 empty] | VV | 2 | 2 | True | 0 | ROZPOCET
| VV |  | Pásnice | [15 empty] | VV | 2 | 1 | True | 0 | ROZPOCET
| VV |  | 4,1825*2 |  | 8.365 | [13 empty] | VV | 2 | 2 | True | 0 | ROZPOCET
| VV |  | Pásnice | [15 empty] | VV | 2 | 1 | True | 0 | ROZPOCET
| VV |  | 2,4436*2 |  | 4.887 | [13 empty] | VV | 2 | 2 | True | 0 | ROZPOCET
| VV |  | Pásnice | [15 empty] | VV | 2 | 1 | True | 0 | ROZPOCET
| VV |  | 1,3536*1 |  | 1.354 | [13 empty] | VV | 2 | 2 | True | 0 | ROZPOCET
| VV |  | Nadpraží | [15 empty] | VV | 2 | 1 | True | 0 | ROZPOCET
| VV |  | 1,86*17 |  | 31.62 | [13 empty] | VV | 2 | 2 | True | 0 | ROZPOCET
| VV |  | Parapet | [15 empty] | VV | 2 | 1 | True | 0 | ROZPOCET
| VV |  | 2*2 |  | 4 | [13 empty] | VV | 2 | 2 | True | 0 | ROZPOCET
| VV |  | Pásnice | [15 empty] | VV | 2 | 1 | True | 0 | ROZPOCET
| VV |  | 7,24*1 |  | 7.24 | [13 empty] | VV | 2 | 2 | True | 0 | ROZPOCET
| VV |  | Pásnice | [15 empty] | VV | 2 | 1 | True | 0 | ROZPOCET
| VV |  | 7,1*2 |  | 14.2 | [13 empty] | VV | 2 | 2 | True | 0 | ROZPOCET
| VV |  | Pásnice | [15 empty] | VV | 2 | 1 | True | 0 | ROZPOCET
| VV |  | 6,5833*3 |  | 19.75 | [13 empty] | VV | 2 | 2 | True | 0 | ROZPOCET
| VV |  | Pásnice | [15 empty] | VV | 2 | 1 | True | 0 | ROZPOCET
| VV |  | 6,08*1 |  | 6.08 | [13 empty] | VV | 2 | 2 | True | 0 | ROZPOCET
| VV |  | Pásnice | [15 empty] | VV | 2 | 1 | True | 0 | ROZPOCET
| VV |  | 5,96*1 |  | 5.96 | [13 empty] | VV | 2 | 2 | True | 0 | ROZPOCET
| VV |  | Pásnice | [15 empty] | VV | 2 | 1 | True | 0 | ROZPOCET
| VV |  | 5,6655*1 |  | 5.666 | [13 empty] | VV | 2 | 2 | True | 0 | ROZPOCET
| VV |  | Pásnice | [15 empty] | VV | 2 | 1 | True | 0 | ROZPOCET
| VV |  | 5,665*1 |  | 5.665 | [13 empty] | VV | 2 | 2 | True | 0 | ROZPOCET
| VV |  | Pásnice | [15 empty] | VV | 2 | 1 | True | 0 | ROZPOCET
| VV |  | 5,615*1 |  | 5.615 | [13 empty] | VV | 2 | 2 | True | 0 | ROZPOCET
| VV |  | Pásnice | [15 empty] | VV | 2 | 1 | True | 0 | ROZPOCET
| VV |  | 5,6145*1 |  | 5.615 | [13 empty] | VV | 2 | 2 | True | 0 | ROZPOCET
| VV |  | Pásnice | [15 empty] | VV | 2 | 1 | True | 0 | ROZPOCET
| VV |  | 5,3648*1 |  | 5.365 | [13 empty] | VV | 2 | 2 | True | 0 | ROZPOCET
| VV |  | Pásnice | [15 empty] | VV | 2 | 1 | True | 0 | ROZPOCET
| VV |  | 5,0389*1 |  | 5.039 | [13 empty] | VV | 2 | 2 | True | 0 | ROZPOCET
| VV |  | Pásnice | [15 empty] | VV | 2 | 1 | True | 0 | ROZPOCET
| VV |  | 4,9899*1 |  | 4.99 | [13 empty] | VV | 2 | 2 | True | 0 | ROZPOCET
| VV |  | Pásnice | [15 empty] | VV | 2 | 1 | True | 0 | ROZPOCET
| VV |  | 4,9687*1 |  | 4.969 | [13 empty] | VV | 2 | 2 | True | 0 | ROZPOCET
| VV |  | Pásnice | [15 empty] | VV | 2 | 1 | True | 0 | ROZPOCET
| VV |  | 4,8067*1 |  | 4.807 | [13 empty] | VV | 2 | 2 | True | 0 | ROZPOCET
| VV |  | Pásnice | [15 empty] | VV | 2 | 1 | True | 0 | ROZPOCET
| VV |  | 4,7*1 |  | 4.7 | [13 empty] | VV | 2 | 2 | True | 0 | ROZPOCET
| VV |  | Pásnice | [15 empty] | VV | 2 | 1 | True | 0 | ROZPOCET
| VV |  | 4,6883*2 |  | 9.377 | [13 empty] | VV | 2 | 2 | True | 0 | ROZPOCET
| VV |  | Pásnice | [15 empty] | VV | 2 | 1 | True | 0 | ROZPOCET
| VV |  | 4,6383*1 |  | 4.638 | [13 empty] | VV | 2 | 2 | True | 0 | ROZPOCET
| VV |  | Pásnice | [15 empty] | VV | 2 | 1 | True | 0 | ROZPOCET
| VV |  | 4,6246*1 |  | 4.625 | [13 empty] | VV | 2 | 2 | True | 0 | ROZPOCET
| VV |  | Pásnice | [15 empty] | VV | 2 | 1 | True | 0 | ROZPOCET
| VV |  | 4,6034*1 |  | 4.603 | [13 empty] | VV | 2 | 2 | True | 0 | ROZPOCET
| VV |  | Pásnice | [15 empty] | VV | 2 | 1 | True | 0 | ROZPOCET
| VV |  | 4,5822*1 |  | 4.582 | [13 empty] | VV | 2 | 2 | True | 0 | ROZPOCET
| VV |  | Pásnice | [15 empty] | VV | 2 | 1 | True | 0 | ROZPOCET
| VV |  | 4,4185*1 |  | 4.419 | [13 empty] | VV | 2 | 2 | True | 0 | ROZPOCET
| VV |  | Pásnice | [15 empty] | VV | 2 | 1 | True | 0 | ROZPOCET
| VV |  | 4,2243*1 |  | 4.224 | [13 empty] | VV | 2 | 2 | True | 0 | ROZPOCET
| VV |  | Pásnice | [15 empty] | VV | 2 | 1 | True | 0 | ROZPOCET
| VV |  | 4,0302*1 |  | 4.03 | [13 empty] | VV | 2 | 2 | True | 0 | ROZPOCET
| VV |  | Pásnice | [15 empty] | VV | 2 | 1 | True | 0 | ROZPOCET
| VV |  | 3,8361*1 |  | 3.836 | [13 empty] | VV | 2 | 2 | True | 0 | ROZPOCET
| VV |  | Pásnice | [15 empty] | VV | 2 | 1 | True | 0 | ROZPOCET
| VV |  | 3,642*1 |  | 3.642 | [13 empty] | VV | 2 | 2 | True | 0 | ROZPOCET
| VV |  | Pásnice | [15 empty] | VV | 2 | 1 | True | 0 | ROZPOCET
| VV |  | 3,4479*1 |  | 3.448 | [13 empty] | VV | 2 | 2 | True | 0 | ROZPOCET
| VV |  | Pásnice | [15 empty] | VV | 2 | 1 | True | 0 | ROZPOCET
| VV |  | 3,2961*1 |  | 3.296 | [13 empty] | VV | 2 | 2 | True | 0 | ROZPOCET
| VV |  | Pásnice | [15 empty] | VV | 2 | 1 | True | 0 | ROZPOCET
| VV |  | 3,2749*1 |  | 3.275 | [13 empty] | VV | 2 | 2 | True | 0 | ROZPOCET
| VV |  | Pásnice | [15 empty] | VV | 2 | 1 | True | 0 | ROZPOCET
| VV |  | 3,2537*1 |  | 3.254 | [13 empty] | VV | 2 | 2 | True | 0 | ROZPOCET
| VV |  | Pásnice | [15 empty] | VV | 2 | 1 | True | 0 | ROZPOCET
| VV |  | 3,2325*1 |  | 3.233 | [13 empty] | VV | 2 | 2 | True | 0 | ROZPOCET
| VV |  | Pásnice | [15 empty] | VV | 2 | 1 | True | 0 | ROZPOCET
| VV |  | 3,1302*3 |  | 9.391 | [13 empty] | VV | 2 | 2 | True | 0 | ROZPOCET
| VV |  | Pásnice | [15 empty] | VV | 2 | 1 | True | 0 | ROZPOCET
| VV |  | 3,0702*12 |  | 36.842 | [13 empty] | VV | 2 | 2 | True | 0 | ROZPOCET
| VV |  | Pásnice | [15 empty] | VV | 2 | 1 | True | 0 | ROZPOCET
| VV |  | 3,0702*6 |  | 18.421 | [13 empty] | VV | 2 | 2 | True | 0 | ROZPOCET
| VV |  | Pásnice | [15 empty] | VV | 2 | 1 | True | 0 | ROZPOCET
| VV |  | 3,0702*1 |  | 3.07 | [13 empty] | VV | 2 | 2 | True | 0 | ROZPOCET
| VV |  | Pásnice | [15 empty] | VV | 2 | 1 | True | 0 | ROZPOCET
| VV |  | 3,0702*1 |  | 3.07 | [13 empty] | VV | 2 | 2 | True | 0 | ROZPOCET
| VV |  | Pásnice | [15 empty] | VV | 2 | 1 | True | 0 | ROZPOCET
| VV |  | 3,0702*1 |  | 3.07 | [13 empty] | VV | 2 | 2 | True | 0 | ROZPOCET
| VV |  | Pásnice | [15 empty] | VV | 2 | 1 | True | 0 | ROZPOCET
| VV |  | 3,0702*2 |  | 6.14 | [13 empty] | VV | 2 | 2 | True | 0 | ROZPOCET
| VV |  | Pásnice | [15 empty] | VV | 2 | 1 | True | 0 | ROZPOCET
| VV |  | 3,0702*1 |  | 3.07 | [13 empty] | VV | 2 | 2 | True | 0 | ROZPOCET
| VV |  | Pásnice | [15 empty] | VV | 2 | 1 | True | 0 | ROZPOCET
| VV |  | 3,0702*1 |  | 3.07 | [13 empty] | VV | 2 | 2 | True | 0 | ROZPOCET
| VV |  | Pásnice | [15 empty] | VV | 2 | 1 | True | 0 | ROZPOCET
| VV |  | 3,0702*1 |  | 3.07 | [13 empty] | VV | 2 | 2 | True | 0 | ROZPOCET
| VV |  | Pásnice | [15 empty] | VV | 2 | 1 | True | 0 | ROZPOCET
| VV |  | 3,045*10 |  | 30.45 | [13 empty] | VV | 2 | 2 | True | 0 | ROZPOCET
| VV |  | Pásnice | [15 empty] | VV | 2 | 1 | True | 0 | ROZPOCET
| VV |  | 3,045*47 |  | 143.115 | [13 empty] | VV | 2 | 2 | True | 0 | ROZPOCET
| VV |  | Pásnice | [15 empty] | VV | 2 | 1 | True | 0 | ROZPOCET
| VV |  | 3,045*1 |  | 3.045 | [13 empty] | VV | 2 | 2 | True | 0 | ROZPOCET
| VV |  | Pásnice | [15 empty] | VV | 2 | 1 | True | 0 | ROZPOCET
| VV |  | 3,045*2 |  | 6.09 | [13 empty] | VV | 2 | 2 | True | 0 | ROZPOCET
| VV |  | Pásnice | [15 empty] | VV | 2 | 1 | True | 0 | ROZPOCET
| VV |  | 3,045*39 |  | 118.755 | [13 empty] | VV | 2 | 2 | True | 0 | ROZPOCET
| VV |  | Pásnice | [15 empty] | VV | 2 | 1 | True | 0 | ROZPOCET
| VV |  | 2,985*5 |  | 14.925 | [13 empty] | VV | 2 | 2 | True | 0 | ROZPOCET
| VV |  | Pásnice | [15 empty] | VV | 2 | 1 | True | 0 | ROZPOCET
| VV |  | 2,83*4 |  | 11.32 | [13 empty] | VV | 2 | 2 | True | 0 | ROZPOCET
| VV |  | Pásnice | [15 empty] | VV | 2 | 1 | True | 0 | ROZPOCET
| VV |  | 2,61*5 |  | 13.05 | [13 empty] | VV | 2 | 2 | True | 0 | ROZPOCET
| VV |  | Pásnice | [15 empty] | VV | 2 | 1 | True | 0 | ROZPOCET
| VV |  | 2,61*19 |  | 49.59 | [13 empty] | VV | 2 | 2 | True | 0 | ROZPOCET
| VV |  | Pásnice | [15 empty] | VV | 2 | 1 | True | 0 | ROZPOCET
| VV |  | 2,36*1 |  | 2.36 | [13 empty] | VV | 2 | 2 | True | 0 | ROZPOCET
| VV |  | Pásnice | [15 empty] | VV | 2 | 1 | True | 0 | ROZPOCET
| VV |  | 1,98*1 |  | 1.98 | [13 empty] | VV | 2 | 2 | True | 0 | ROZPOCET
| VV |  | Pásnice | [15 empty] | VV | 2 | 1 | True | 0 | ROZPOCET
| VV |  | 1,91*1 |  | 1.91 | [13 empty] | VV | 2 | 2 | True | 0 | ROZPOCET
| VV |  | Pásnice | [15 empty] | VV | 2 | 1 | True | 0 | ROZPOCET
| VV |  | 1,86*14 |  | 26.04 | [13 empty] | VV | 2 | 2 | True | 0 | ROZPOCET
| VV |  | Pásnice | [15 empty] | VV | 2 | 1 | True | 0 | ROZPOCET
| VV |  | 1,815*11 |  | 19.965 | [13 empty] | VV | 2 | 2 | True | 0 | ROZPOCET
| VV |  | Pásnice | [15 empty] | VV | 2 | 1 | True | 0 | ROZPOCET
| VV |  | 1,815*10 |  | 18.15 | [13 empty] | VV | 2 | 2 | True | 0 | ROZPOCET
| VV |  | Pásnice | [15 empty] | VV | 2 | 1 | True | 0 | ROZPOCET
| VV |  | 1,815*1 |  | 1.815 | [13 empty] | VV | 2 | 2 | True | 0 | ROZPOCET
| VV |  | Pásnice | [15 empty] | VV | 2 | 1 | True | 0 | ROZPOCET
| VV |  | 1,815*1 |  | 1.815 | [13 empty] | VV | 2 | 2 | True | 0 | ROZPOCET
| VV |  | Pásnice | [15 empty] | VV | 2 | 1 | True | 0 | ROZPOCET
| VV |  | 1,815*1 |  | 1.815 | [13 empty] | VV | 2 | 2 | True | 0 | ROZPOCET
| VV |  | Pásnice | [15 empty] | VV | 2 | 1 | True | 0 | ROZPOCET
| VV |  | 1,815*2 |  | 3.63 | [13 empty] | VV | 2 | 2 | True | 0 | ROZPOCET
| VV |  | Pásnice | [15 empty] | VV | 2 | 1 | True | 0 | ROZPOCET
| VV |  | 1,815*1 |  | 1.815 | [13 empty] | VV | 2 | 2 | True | 0 | ROZPOCET
| VV |  | Pásnice | [15 empty] | VV | 2 | 1 | True | 0 | ROZPOCET
| VV |  | 1,815*1 |  | 1.815 | [13 empty] | VV | 2 | 2 | True | 0 | ROZPOCET
| VV |  | Pásnice | [15 empty] | VV | 2 | 1 | True | 0 | ROZPOCET
| VV |  | 1,815*1 |  | 1.815 | [13 empty] | VV | 2 | 2 | True | 0 | ROZPOCET
| VV |  | Pásnice | [15 empty] | VV | 2 | 1 | True | 0 | ROZPOCET
| VV |  | 1,77*11 |  | 19.47 | [13 empty] | VV | 2 | 2 | True | 0 | ROZPOCET
| VV |  | Pásnice | [15 empty] | VV | 2 | 1 | True | 0 | ROZPOCET
| VV |  | 1,77*10 |  | 17.7 | [13 empty] | VV | 2 | 2 | True | 0 | ROZPOCET
| VV |  | Pásnice | [15 empty] | VV | 2 | 1 | True | 0 | ROZPOCET
| VV |  | 1,77*1 |  | 1.77 | [13 empty] | VV | 2 | 2 | True | 0 | ROZPOCET
| VV |  | Pásnice | [15 empty] | VV | 2 | 1 | True | 0 | ROZPOCET
| VV |  | 1,77*1 |  | 1.77 | [13 empty] | VV | 2 | 2 | True | 0 | ROZPOCET
| VV |  | Pásnice | [15 empty] | VV | 2 | 1 | True | 0 | ROZPOCET
| VV |  | 1,77*1 |  | 1.77 | [13 empty] | VV | 2 | 2 | True | 0 | ROZPOCET
| VV |  | Pásnice | [15 empty] | VV | 2 | 1 | True | 0 | ROZPOCET
| VV |  | 1,77*1 |  | 1.77 | [13 empty] | VV | 2 | 2 | True | 0 | ROZPOCET
| VV |  | Pásnice | [15 empty] | VV | 2 | 1 | True | 0 | ROZPOCET
| VV |  | 1,57*1 |  | 1.57 | [13 empty] | VV | 2 | 2 | True | 0 | ROZPOCET
| VV |  | Pásnice | [15 empty] | VV | 2 | 1 | True | 0 | ROZPOCET
| VV |  | 1,57*2 |  | 3.14 | [13 empty] | VV | 2 | 2 | True | 0 | ROZPOCET
| VV |  | Pásnice | [15 empty] | VV | 2 | 1 | True | 0 | ROZPOCET
| VV |  | 1,57*1 |  | 1.57 | [13 empty] | VV | 2 | 2 | True | 0 | ROZPOCET
| VV |  | Pásnice | [15 empty] | VV | 2 | 1 | True | 0 | ROZPOCET
| VV |  | 1,31*1 |  | 1.31 | [13 empty] | VV | 2 | 2 | True | 0 | ROZPOCET
| VV |  | Pásnice | [15 empty] | VV | 2 | 1 | True | 0 | ROZPOCET
| VV |  | 1,2488*3 |  | 3.746 | [13 empty] | VV | 2 | 2 | True | 0 | ROZPOCET
| VV |  | Pásnice | [15 empty] | VV | 2 | 1 | True | 0 | ROZPOCET
| VV |  | 1,2488*3 |  | 3.746 | [13 empty] | VV | 2 | 2 | True | 0 | ROZPOCET
| VV |  | Pásnice | [15 empty] | VV | 2 | 1 | True | 0 | ROZPOCET
| VV |  | 1,2488*3 |  | 3.746 | [13 empty] | VV | 2 | 2 | True | 0 | ROZPOCET
| VV |  | Pásnice | [15 empty] | VV | 2 | 1 | True | 0 | ROZPOCET
| VV |  | 1,2488*3 |  | 3.746 | [13 empty] | VV | 2 | 2 | True | 0 | ROZPOCET
| VV |  | Pásnice | [15 empty] | VV | 2 | 1 | True | 0 | ROZPOCET
| VV |  | 1,2488*3 |  | 3.746 | [13 empty] | VV | 2 | 2 | True | 0 | ROZPOCET
| VV |  | Pásnice | [15 empty] | VV | 2 | 1 | True | 0 | ROZPOCET
| VV |  | 1,2488*3 |  | 3.746 | [13 empty] | VV | 2 | 2 | True | 0 | ROZPOCET
| VV |  | Pásnice | [15 empty] | VV | 2 | 1 | True | 0 | ROZPOCET
| VV |  | 1,2488*3 |  | 3.746 | [13 empty] | VV | 2 | 2 | True | 0 | ROZPOCET
| VV |  | Pásnice | [15 empty] | VV | 2 | 1 | True | 0 | ROZPOCET
| VV |  | 0,885*25 |  | 22.125 | [13 empty] | VV | 2 | 2 | True | 0 | ROZPOCET
| VV |  | Pásnice | [15 empty] | VV | 2 | 1 | True | 0 | ROZPOCET
| VV |  | 0,84*2 |  | 1.68 | [13 empty] | VV | 2 | 2 | True | 0 | ROZPOCET
| VV |  | Pásnice | [15 empty] | VV | 2 | 1 | True | 0 | ROZPOCET
| VV |  | 0,7*3 |  | 2.1 | [13 empty] | VV | 2 | 2 | True | 0 | ROZPOCET
| VV |  | Pásnice | [15 empty] | VV | 2 | 1 | True | 0 | ROZPOCET
| VV |  | 0,68*1 |  | 0.68 | [13 empty] | VV | 2 | 2 | True | 0 | ROZPOCET
| VV |  | Pásnice | [15 empty] | VV | 2 | 1 | True | 0 | ROZPOCET
| VV |  | 0,645*2 |  | 1.29 | [13 empty] | VV | 2 | 2 | True | 0 | ROZPOCET
| VV |  | Pásnice | [15 empty] | VV | 2 | 1 | True | 0 | ROZPOCET
| VV |  | 0,5208*35 |  | 18.228 | [13 empty] | VV | 2 | 2 | True | 0 | ROZPOCET
| VV |  | Pásnice | [15 empty] | VV | 2 | 1 | True | 0 | ROZPOCET
| VV |  | 0,5208*35 |  | 18.228 | [13 empty] | VV | 2 | 2 | True | 0 | ROZPOCET
| VV |  | Pásnice | [15 empty] | VV | 2 | 1 | True | 0 | ROZPOCET
| VV |  | 0,4*40 |  | 16 | [13 empty] | VV | 2 | 2 | True | 0 | ROZPOCET
| VV |  | Pásnice | [15 empty] | VV | 2 | 1 | True | 0 | ROZPOCET
| VV |  | 0,4*29 |  | 11.6 | [13 empty] | VV | 2 | 2 | True | 0 | ROZPOCET
| VV |  | Pásnice | [15 empty] | VV | 2 | 1 | True | 0 | ROZPOCET
| VV |  | 0,38*4 |  | 1.52 | [13 empty] | VV | 2 | 2 | True | 0 | ROZPOCET
| VV |  | Pásnice | [15 empty] | VV | 2 | 1 | True | 0 | ROZPOCET
| VV |  | 0,2002*10 |  | 2.002 | [13 empty] | VV | 2 | 2 | True | 0 | ROZPOCET
| VV |  | Vazník | [15 empty] | VV | 2 | 1 | True | 0 | ROZPOCET
| VV |  | 7,5065*31 |  | 232.702 | [13 empty] | VV | 2 | 2 | True | 0 | ROZPOCET
| VV |  | Vazník | [15 empty] | VV | 2 | 1 | True | 0 | ROZPOCET
| VV |  | 6,0871*3 |  | 18.261 | [13 empty] | VV | 2 | 2 | True | 0 | ROZPOCET
| VV |  | Vazník | [15 empty] | VV | 2 | 1 | True | 0 | ROZPOCET
| VV |  | 1,4953*31 |  | 46.354 | [13 empty] | VV | 2 | 2 | True | 0 | ROZPOCET
| VV |  | Vazník | [15 empty] | VV | 2 | 1 | True | 0 | ROZPOCET
| VV |  | 1,4802*34 |  | 50.327 | [13 empty] | VV | 2 | 2 | True | 0 | ROZPOCET
| VV |  | Vazník | [15 empty] | VV | 2 | 1 | True | 0 | ROZPOCET
| VV |  | 1,4769*34 |  | 50.215 | [13 empty] | VV | 2 | 2 | True | 0 | ROZPOCET
| VV |  | Vazník | [15 empty] | VV | 2 | 1 | True | 0 | ROZPOCET
| VV |  | 1,4547*7 |  | 10.183 | [13 empty] | VV | 2 | 2 | True | 0 | ROZPOCET
| VV |  | Vazník | [15 empty] | VV | 2 | 1 | True | 0 | ROZPOCET
| VV |  | 1,4256*34 |  | 48.47 | [13 empty] | VV | 2 | 2 | True | 0 | ROZPOCET
| VV |  | Vazník | [15 empty] | VV | 2 | 1 | True | 0 | ROZPOCET
| VV |  | 1,4188*34 |  | 48.239 | [13 empty] | VV | 2 | 2 | True | 0 | ROZPOCET
| VV |  | Vazník | [15 empty] | VV | 2 | 1 | True | 0 | ROZPOCET
| VV |  | 0,9556*7 |  | 6.689 | [13 empty] | VV | 2 | 2 | True | 0 | ROZPOCET
| VV |  | Vazník | [15 empty] | VV | 2 | 1 | True | 0 | ROZPOCET
| VV |  | 0,9219*31 |  | 28.579 | [13 empty] | VV | 2 | 2 | True | 0 | ROZPOCET
| VV |  | Vazník | [15 empty] | VV | 2 | 1 | True | 0 | ROZPOCET
| VV |  | 0,7025*34 |  | 23.885 | [13 empty] | VV | 2 | 2 | True | 0 | ROZPOCET
| VV |  | Vazník | [15 empty] | VV | 2 | 1 | True | 0 | ROZPOCET
| VV |  | 0,6605*7 |  | 4.624 | [13 empty] | VV | 2 | 2 | True | 0 | ROZPOCET
| VV |  | Vazník | [15 empty] | VV | 2 | 1 | True | 0 | ROZPOCET
| VV |  | 0,6195*34 |  | 21.063 | [13 empty] | VV | 2 | 2 | True | 0 | ROZPOCET
| VV |  | Vazník | [15 empty] | VV | 2 | 1 | True | 0 | ROZPOCET
| VV |  | 0,5365*34 |  | 18.241 | [13 empty] | VV | 2 | 2 | True | 0 | ROZPOCET
| VV |  | Vazník | [15 empty] | VV | 2 | 1 | True | 0 | ROZPOCET
| VV |  | 0,4676*7 |  | 3.273 | [13 empty] | VV | 2 | 2 | True | 0 | ROZPOCET
| VV |  | Vazník | [15 empty] | VV | 2 | 1 | True | 0 | ROZPOCET
| VV |  | 0,4535*34 |  | 15.419 | [13 empty] | VV | 2 | 2 | True | 0 | ROZPOCET
| VV |  | Vazník | [15 empty] | VV | 2 | 1 | True | 0 | ROZPOCET
| VV |  | 0,37*34 |  | 12.58 | [13 empty] | VV | 2 | 2 | True | 0 | ROZPOCET
| VV |  | Římsa | [15 empty] | VV | 2 | 1 | True | 0 | ROZPOCET
| VV |  | 2,99*1 |  | 2.99 | [13 empty] | VV | 2 | 2 | True | 0 | ROZPOCET
| VV |  | Římsa | [15 empty] | VV | 2 | 1 | True | 0 | ROZPOCET
| VV |  | 2,09*1 |  | 2.09 | [13 empty] | VV | 2 | 2 | True | 0 | ROZPOCET
| VV |  | Římsa | [15 empty] | VV | 2 | 1 | True | 0 | ROZPOCET
| VV |  | 2,0703*4 |  | 8.281 | [13 empty] | VV | 2 | 2 | True | 0 | ROZPOCET
| VV |  | Římsa | [15 empty] | VV | 2 | 1 | True | 0 | ROZPOCET
| VV |  | 2,04*8 |  | 16.32 | [13 empty] | VV | 2 | 2 | True | 0 | ROZPOCET
| VV |  | Římsa | [15 empty] | VV | 2 | 1 | True | 0 | ROZPOCET
| VV |  | 1,9987*2 |  | 3.997 | [13 empty] | VV | 2 | 2 | True | 0 | ROZPOCET
| VV |  | Pásnice | [15 empty] | VV | 2 | 1 | True | 0 | ROZPOCET
| VV |  | 3,185*8 |  | 25.48 | [13 empty] | VV | 2 | 2 | True | 0 | ROZPOCET
| VV |  | Pásnice | [15 empty] | VV | 2 | 1 | True | 0 | ROZPOCET
| VV |  | 3,185*8 |  | 25.48 | [13 empty] | VV | 2 | 2 | True | 0 | ROZPOCET
| VV |  | Pásnice | [15 empty] | VV | 2 | 1 | True | 0 | ROZPOCET
| VV |  | 3,185*8 |  | 25.48 | [13 empty] | VV | 2 | 2 | True | 0 | ROZPOCET
| VV |  | Římsa | [15 empty] | VV | 2 | 1 | True | 0 | ROZPOCET
| VV |  | 1,94*10 |  | 19.4 | [13 empty] | VV | 2 | 2 | True | 0 | ROZPOCET
| VV |  | Římsa | [15 empty] | VV | 2 | 1 | True | 0 | ROZPOCET
| VV |  | 0,9*1 |  | 0.9 | [13 empty] | VV | 2 | 2 | True | 0 | ROZPOCET
| VV |  | Podpora | [15 empty] | VV | 2 | 1 | True | 0 | ROZPOCET
| VV |  | 2,9337*7 |  | 20.536 | [13 empty] | VV | 2 | 2 | True | 0 | ROZPOCET
| VV |  | Krokve | [15 empty] | VV | 2 | 1 | True | 0 | ROZPOCET
| VV |  | 8,8552*31 |  | 274.511 | [13 empty] | VV | 2 | 2 | True | 0 | ROZPOCET
| VV |  | Krokve | [15 empty] | VV | 2 | 1 | True | 0 | ROZPOCET
| VV |  | 6,1078*3 |  | 18.323 | [13 empty] | VV | 2 | 2 | True | 0 | ROZPOCET
| VV |  | Krokve | [15 empty] | VV | 2 | 1 | True | 0 | ROZPOCET
| VV |  | 2,9059*7 |  | 20.341 | [13 empty] | VV | 2 | 2 | True | 0 | ROZPOCET
| VV |  | Součet |  | 2078.606 | [13 empty] | VV | 2 | 4 | True | 1 | ROZPOCET
122 | M | 6122326 | hranol konstrukční KVH lepený do 120cm2 | m3 | 18.681 |  | 0 |  |  |  | základní |  | 0 | 0.44 | 8.2196 | 0 | 0 | 32 | M | 2 |  |  |  | ROZPOCET |  |  |  | 0 | 0 | 0 | 0 | 0 | 1 | 0 | 16 | -481338375
| VV |  | Pásnice | [15 empty] | VV | 2 | 1 | True | 0 | ROZPOCET
| VV |  | 0,041 |  | 0.041 | [13 empty] | VV | 2 | 2 | True | 0 | ROZPOCET
| VV |  | Pásnice | [15 empty] | VV | 2 | 1 | True | 0 | ROZPOCET
| VV |  | 0,04 |  | 0.04 | [13 empty] | VV | 2 | 2 | True | 0 | ROZPOCET
| VV |  | Pásnice | [15 empty] | VV | 2 | 1 | True | 0 | ROZPOCET
| VV |  | 0,04 |  | 0.04 | [13 empty] | VV | 2 | 2 | True | 0 | ROZPOCET
| VV |  | Pásnice | [15 empty] | VV | 2 | 1 | True | 0 | ROZPOCET
| VV |  | 0,029 |  | 0.029 | [13 empty] | VV | 2 | 2 | True | 0 | ROZPOCET
| VV |  | Pásnice | [15 empty] | VV | 2 | 1 | True | 0 | ROZPOCET
| VV |  | 0,008 |  | 0.008 | [13 empty] | VV | 2 | 2 | True | 0 | ROZPOCET
| VV |  | Nadpraží | [15 empty] | VV | 2 | 1 | True | 0 | ROZPOCET
| VV |  | 0,266 |  | 0.266 | [13 empty] | VV | 2 | 2 | True | 0 | ROZPOCET
| VV |  | Parapet | [15 empty] | VV | 2 | 1 | True | 0 | ROZPOCET
| VV |  | 0,034 |  | 0.034 | [13 empty] | VV | 2 | 2 | True | 0 | ROZPOCET
| VV |  | Pásnice | [15 empty] | VV | 2 | 1 | True | 0 | ROZPOCET
| VV |  | 0,061 |  | 0.061 | [13 empty] | VV | 2 | 2 | True | 0 | ROZPOCET
| VV |  | Pásnice | [15 empty] | VV | 2 | 1 | True | 0 | ROZPOCET
| VV |  | 0,119 |  | 0.119 | [13 empty] | VV | 2 | 2 | True | 0 | ROZPOCET
| VV |  | Pásnice | [15 empty] | VV | 2 | 1 | True | 0 | ROZPOCET
| VV |  | 0,166 |  | 0.166 | [13 empty] | VV | 2 | 2 | True | 0 | ROZPOCET
| VV |  | Pásnice | [15 empty] | VV | 2 | 1 | True | 0 | ROZPOCET
| VV |  | 0,051 |  | 0.051 | [13 empty] | VV | 2 | 2 | True | 0 | ROZPOCET
| VV |  | Pásnice | [15 empty] | VV | 2 | 1 | True | 0 | ROZPOCET
| VV |  | 0,05 |  | 0.05 | [13 empty] | VV | 2 | 2 | True | 0 | ROZPOCET
| VV |  | Pásnice | [15 empty] | VV | 2 | 1 | True | 0 | ROZPOCET
| VV |  | 0,048 |  | 0.048 | [13 empty] | VV | 2 | 2 | True | 0 | ROZPOCET
| VV |  | Pásnice | [15 empty] | VV | 2 | 1 | True | 0 | ROZPOCET
| VV |  | 0,048 |  | 0.048 | [13 empty] | VV | 2 | 2 | True | 0 | ROZPOCET
| VV |  | Pásnice | [15 empty] | VV | 2 | 1 | True | 0 | ROZPOCET
| VV |  | 0,047 |  | 0.047 | [13 empty] | VV | 2 | 2 | True | 0 | ROZPOCET
| VV |  | Pásnice | [15 empty] | VV | 2 | 1 | True | 0 | ROZPOCET
| VV |  | 0,047 |  | 0.047 | [13 empty] | VV | 2 | 2 | True | 0 | ROZPOCET
| VV |  | Pásnice | [15 empty] | VV | 2 | 1 | True | 0 | ROZPOCET
| VV |  | 0,045 |  | 0.045 | [13 empty] | VV | 2 | 2 | True | 0 | ROZPOCET
| VV |  | Pásnice | [15 empty] | VV | 2 | 1 | True | 0 | ROZPOCET
| VV |  | 0,042 |  | 0.042 | [13 empty] | VV | 2 | 2 | True | 0 | ROZPOCET
| VV |  | Pásnice | [15 empty] | VV | 2 | 1 | True | 0 | ROZPOCET
| VV |  | 0,042 |  | 0.042 | [13 empty] | VV | 2 | 2 | True | 0 | ROZPOCET
| VV |  | Pásnice | [15 empty] | VV | 2 | 1 | True | 0 | ROZPOCET
| VV |  | 0,042 |  | 0.042 | [13 empty] | VV | 2 | 2 | True | 0 | ROZPOCET
| VV |  | Pásnice | [15 empty] | VV | 2 | 1 | True | 0 | ROZPOCET
| VV |  | 0,04 |  | 0.04 | [13 empty] | VV | 2 | 2 | True | 0 | ROZPOCET
| VV |  | Pásnice | [15 empty] | VV | 2 | 1 | True | 0 | ROZPOCET
| VV |  | 0,039 |  | 0.039 | [13 empty] | VV | 2 | 2 | True | 0 | ROZPOCET
| VV |  | Pásnice | [15 empty] | VV | 2 | 1 | True | 0 | ROZPOCET
| VV |  | 0,079 |  | 0.079 | [13 empty] | VV | 2 | 2 | True | 0 | ROZPOCET
| VV |  | Pásnice | [15 empty] | VV | 2 | 1 | True | 0 | ROZPOCET
| VV |  | 0,039 |  | 0.039 | [13 empty] | VV | 2 | 2 | True | 0 | ROZPOCET
| VV |  | Pásnice | [15 empty] | VV | 2 | 1 | True | 0 | ROZPOCET
| VV |  | 0,039 |  | 0.039 | [13 empty] | VV | 2 | 2 | True | 0 | ROZPOCET
| VV |  | Pásnice | [15 empty] | VV | 2 | 1 | True | 0 | ROZPOCET
| VV |  | 0,039 |  | 0.039 | [13 empty] | VV | 2 | 2 | True | 0 | ROZPOCET
| VV |  | Pásnice | [15 empty] | VV | 2 | 1 | True | 0 | ROZPOCET
| VV |  | 0,038 |  | 0.038 | [13 empty] | VV | 2 | 2 | True | 0 | ROZPOCET
| VV |  | Pásnice | [15 empty] | VV | 2 | 1 | True | 0 | ROZPOCET
| VV |  | 0,037 |  | 0.037 | [13 empty] | VV | 2 | 2 | True | 0 | ROZPOCET
| VV |  | Pásnice | [15 empty] | VV | 2 | 1 | True | 0 | ROZPOCET
| VV |  | 0,035 |  | 0.035 | [13 empty] | VV | 2 | 2 | True | 0 | ROZPOCET
| VV |  | Pásnice | [15 empty] | VV | 2 | 1 | True | 0 | ROZPOCET
| VV |  | 0,034 |  | 0.034 | [13 empty] | VV | 2 | 2 | True | 0 | ROZPOCET
| VV |  | Pásnice | [15 empty] | VV | 2 | 1 | True | 0 | ROZPOCET
| VV |  | 0,032 |  | 0.032 | [13 empty] | VV | 2 | 2 | True | 0 | ROZPOCET
| VV |  | Pásnice | [15 empty] | VV | 2 | 1 | True | 0 | ROZPOCET
| VV |  | 0,031 |  | 0.031 | [13 empty] | VV | 2 | 2 | True | 0 | ROZPOCET
| VV |  | Pásnice | [15 empty] | VV | 2 | 1 | True | 0 | ROZPOCET
| VV |  | 0,029 |  | 0.029 | [13 empty] | VV | 2 | 2 | True | 0 | ROZPOCET
| VV |  | Pásnice | [15 empty] | VV | 2 | 1 | True | 0 | ROZPOCET
| VV |  | 0,028 |  | 0.028 | [13 empty] | VV | 2 | 2 | True | 0 | ROZPOCET
| VV |  | Pásnice | [15 empty] | VV | 2 | 1 | True | 0 | ROZPOCET
| VV |  | 0,028 |  | 0.028 | [13 empty] | VV | 2 | 2 | True | 0 | ROZPOCET
| VV |  | Pásnice | [15 empty] | VV | 2 | 1 | True | 0 | ROZPOCET
| VV |  | 0,027 |  | 0.027 | [13 empty] | VV | 2 | 2 | True | 0 | ROZPOCET
| VV |  | Pásnice | [15 empty] | VV | 2 | 1 | True | 0 | ROZPOCET
| VV |  | 0,027 |  | 0.027 | [13 empty] | VV | 2 | 2 | True | 0 | ROZPOCET
| VV |  | Pásnice | [15 empty] | VV | 2 | 1 | True | 0 | ROZPOCET
| VV |  | 0,079 |  | 0.079 | [13 empty] | VV | 2 | 2 | True | 0 | ROZPOCET
| VV |  | Pásnice | [15 empty] | VV | 2 | 1 | True | 0 | ROZPOCET
| VV |  | 0,309 |  | 0.309 | [13 empty] | VV | 2 | 2 | True | 0 | ROZPOCET
| VV |  | Pásnice | [15 empty] | VV | 2 | 1 | True | 0 | ROZPOCET
| VV |  | 0,155 |  | 0.155 | [13 empty] | VV | 2 | 2 | True | 0 | ROZPOCET
| VV |  | Pásnice | [15 empty] | VV | 2 | 1 | True | 0 | ROZPOCET
| VV |  | 0,026 |  | 0.026 | [13 empty] | VV | 2 | 2 | True | 0 | ROZPOCET
| VV |  | Pásnice | [15 empty] | VV | 2 | 1 | True | 0 | ROZPOCET
| VV |  | 0,026 |  | 0.026 | [13 empty] | VV | 2 | 2 | True | 0 | ROZPOCET
| VV |  | Pásnice | [15 empty] | VV | 2 | 1 | True | 0 | ROZPOCET
| VV |  | 0,026 |  | 0.026 | [13 empty] | VV | 2 | 2 | True | 0 | ROZPOCET
| VV |  | Pásnice | [15 empty] | VV | 2 | 1 | True | 0 | ROZPOCET
| VV |  | 0,052 |  | 0.052 | [13 empty] | VV | 2 | 2 | True | 0 | ROZPOCET
| VV |  | Pásnice | [15 empty] | VV | 2 | 1 | True | 0 | ROZPOCET
| VV |  | 0,026 |  | 0.026 | [13 empty] | VV | 2 | 2 | True | 0 | ROZPOCET
| VV |  | Pásnice | [15 empty] | VV | 2 | 1 | True | 0 | ROZPOCET
| VV |  | 0,026 |  | 0.026 | [13 empty] | VV | 2 | 2 | True | 0 | ROZPOCET
| VV |  | Pásnice | [15 empty] | VV | 2 | 1 | True | 0 | ROZPOCET
| VV |  | 0,026 |  | 0.026 | [13 empty] | VV | 2 | 2 | True | 0 | ROZPOCET
| VV |  | Pásnice | [15 empty] | VV | 2 | 1 | True | 0 | ROZPOCET
| VV |  | 0,256 |  | 0.256 | [13 empty] | VV | 2 | 2 | True | 0 | ROZPOCET
| VV |  | Pásnice | [15 empty] | VV | 2 | 1 | True | 0 | ROZPOCET
| VV |  | 1,202 |  | 1.202 | [13 empty] | VV | 2 | 2 | True | 0 | ROZPOCET
| VV |  | Pásnice | [15 empty] | VV | 2 | 1 | True | 0 | ROZPOCET
| VV |  | 0,026 |  | 0.026 | [13 empty] | VV | 2 | 2 | True | 0 | ROZPOCET
| VV |  | Pásnice | [15 empty] | VV | 2 | 1 | True | 0 | ROZPOCET
| VV |  | 0,051 |  | 0.051 | [13 empty] | VV | 2 | 2 | True | 0 | ROZPOCET
| VV |  | Pásnice | [15 empty] | VV | 2 | 1 | True | 0 | ROZPOCET
| VV |  | 0,998 |  | 0.998 | [13 empty] | VV | 2 | 2 | True | 0 | ROZPOCET
| VV |  | Pásnice | [15 empty] | VV | 2 | 1 | True | 0 | ROZPOCET
| VV |  | 0,125 |  | 0.125 | [13 empty] | VV | 2 | 2 | True | 0 | ROZPOCET
| VV |  | Pásnice | [15 empty] | VV | 2 | 1 | True | 0 | ROZPOCET
| VV |  | 0,095 |  | 0.095 | [13 empty] | VV | 2 | 2 | True | 0 | ROZPOCET
| VV |  | Pásnice | [15 empty] | VV | 2 | 1 | True | 0 | ROZPOCET
| VV |  | 0,11 |  | 0.11 | [13 empty] | VV | 2 | 2 | True | 0 | ROZPOCET
| VV |  | Pásnice | [15 empty] | VV | 2 | 1 | True | 0 | ROZPOCET
| VV |  | 0,417 |  | 0.417 | [13 empty] | VV | 2 | 2 | True | 0 | ROZPOCET
| VV |  | Pásnice | [15 empty] | VV | 2 | 1 | True | 0 | ROZPOCET
| VV |  | 0,02 |  | 0.02 | [13 empty] | VV | 2 | 2 | True | 0 | ROZPOCET
| VV |  | Pásnice | [15 empty] | VV | 2 | 1 | True | 0 | ROZPOCET
| VV |  | 0,017 |  | 0.017 | [13 empty] | VV | 2 | 2 | True | 0 | ROZPOCET
| VV |  | Pásnice | [15 empty] | VV | 2 | 1 | True | 0 | ROZPOCET
| VV |  | 0,016 |  | 0.016 | [13 empty] | VV | 2 | 2 | True | 0 | ROZPOCET
| VV |  | Pásnice | [15 empty] | VV | 2 | 1 | True | 0 | ROZPOCET
| VV |  | 0,219 |  | 0.219 | [13 empty] | VV | 2 | 2 | True | 0 | ROZPOCET
| VV |  | Pásnice | [15 empty] | VV | 2 | 1 | True | 0 | ROZPOCET
| VV |  | 0,168 |  | 0.168 | [13 empty] | VV | 2 | 2 | True | 0 | ROZPOCET
| VV |  | Pásnice | [15 empty] | VV | 2 | 1 | True | 0 | ROZPOCET
| VV |  | 0,152 |  | 0.152 | [13 empty] | VV | 2 | 2 | True | 0 | ROZPOCET
| VV |  | Pásnice | [15 empty] | VV | 2 | 1 | True | 0 | ROZPOCET
| VV |  | 0,015 |  | 0.015 | [13 empty] | VV | 2 | 2 | True | 0 | ROZPOCET
| VV |  | Pásnice | [15 empty] | VV | 2 | 1 | True | 0 | ROZPOCET
| VV |  | 0,015 |  | 0.015 | [13 empty] | VV | 2 | 2 | True | 0 | ROZPOCET
| VV |  | Pásnice | [15 empty] | VV | 2 | 1 | True | 0 | ROZPOCET
| VV |  | 0,015 |  | 0.015 | [13 empty] | VV | 2 | 2 | True | 0 | ROZPOCET
| VV |  | Pásnice | [15 empty] | VV | 2 | 1 | True | 0 | ROZPOCET
| VV |  | 0,03 |  | 0.03 | [13 empty] | VV | 2 | 2 | True | 0 | ROZPOCET
| VV |  | Pásnice | [15 empty] | VV | 2 | 1 | True | 0 | ROZPOCET
| VV |  | 0,015 |  | 0.015 | [13 empty] | VV | 2 | 2 | True | 0 | ROZPOCET
| VV |  | Pásnice | [15 empty] | VV | 2 | 1 | True | 0 | ROZPOCET
| VV |  | 0,015 |  | 0.015 | [13 empty] | VV | 2 | 2 | True | 0 | ROZPOCET
| VV |  | Pásnice | [15 empty] | VV | 2 | 1 | True | 0 | ROZPOCET
| VV |  | 0,015 |  | 0.015 | [13 empty] | VV | 2 | 2 | True | 0 | ROZPOCET
| VV |  | Pásnice | [15 empty] | VV | 2 | 1 | True | 0 | ROZPOCET
| VV |  | 0,164 |  | 0.164 | [13 empty] | VV | 2 | 2 | True | 0 | ROZPOCET
| VV |  | Pásnice | [15 empty] | VV | 2 | 1 | True | 0 | ROZPOCET
| VV |  | 0,149 |  | 0.149 | [13 empty] | VV | 2 | 2 | True | 0 | ROZPOCET
| VV |  | Pásnice | [15 empty] | VV | 2 | 1 | True | 0 | ROZPOCET
| VV |  | 0,015 |  | 0.015 | [13 empty] | VV | 2 | 2 | True | 0 | ROZPOCET
| VV |  | Pásnice | [15 empty] | VV | 2 | 1 | True | 0 | ROZPOCET
| VV |  | 0,015 |  | 0.015 | [13 empty] | VV | 2 | 2 | True | 0 | ROZPOCET
| VV |  | Pásnice | [15 empty] | VV | 2 | 1 | True | 0 | ROZPOCET
| VV |  | 0,015 |  | 0.015 | [13 empty] | VV | 2 | 2 | True | 0 | ROZPOCET
| VV |  | Pásnice | [15 empty] | VV | 2 | 1 | True | 0 | ROZPOCET
| VV |  | 0,015 |  | 0.015 | [13 empty] | VV | 2 | 2 | True | 0 | ROZPOCET
| VV |  | Pásnice | [15 empty] | VV | 2 | 1 | True | 0 | ROZPOCET
| VV |  | 0,013 |  | 0.013 | [13 empty] | VV | 2 | 2 | True | 0 | ROZPOCET
| VV |  | Pásnice | [15 empty] | VV | 2 | 1 | True | 0 | ROZPOCET
| VV |  | 0,026 |  | 0.026 | [13 empty] | VV | 2 | 2 | True | 0 | ROZPOCET
| VV |  | Pásnice | [15 empty] | VV | 2 | 1 | True | 0 | ROZPOCET
| VV |  | 0,013 |  | 0.013 | [13 empty] | VV | 2 | 2 | True | 0 | ROZPOCET
| VV |  | Pásnice | [15 empty] | VV | 2 | 1 | True | 0 | ROZPOCET
| VV |  | 0,011 |  | 0.011 | [13 empty] | VV | 2 | 2 | True | 0 | ROZPOCET
| VV |  | Pásnice | [15 empty] | VV | 2 | 1 | True | 0 | ROZPOCET
| VV |  | 0,031 |  | 0.031 | [13 empty] | VV | 2 | 2 | True | 0 | ROZPOCET
| VV |  | Pásnice | [15 empty] | VV | 2 | 1 | True | 0 | ROZPOCET
| VV |  | 0,031 |  | 0.031 | [13 empty] | VV | 2 | 2 | True | 0 | ROZPOCET
| VV |  | Pásnice | [15 empty] | VV | 2 | 1 | True | 0 | ROZPOCET
| VV |  | 0,031 |  | 0.031 | [13 empty] | VV | 2 | 2 | True | 0 | ROZPOCET
| VV |  | Pásnice | [15 empty] | VV | 2 | 1 | True | 0 | ROZPOCET
| VV |  | 0,031 |  | 0.031 | [13 empty] | VV | 2 | 2 | True | 0 | ROZPOCET
| VV |  | Pásnice | [15 empty] | VV | 2 | 1 | True | 0 | ROZPOCET
| VV |  | 0,031 |  | 0.031 | [13 empty] | VV | 2 | 2 | True | 0 | ROZPOCET
| VV |  | Pásnice | [15 empty] | VV | 2 | 1 | True | 0 | ROZPOCET
| VV |  | 0,031 |  | 0.031 | [13 empty] | VV | 2 | 2 | True | 0 | ROZPOCET
| VV |  | Pásnice | [15 empty] | VV | 2 | 1 | True | 0 | ROZPOCET
| VV |  | 0,031 |  | 0.031 | [13 empty] | VV | 2 | 2 | True | 0 | ROZPOCET
| VV |  | Pásnice | [15 empty] | VV | 2 | 1 | True | 0 | ROZPOCET
| VV |  | 0,186 |  | 0.186 | [13 empty] | VV | 2 | 2 | True | 0 | ROZPOCET
| VV |  | Pásnice | [15 empty] | VV | 2 | 1 | True | 0 | ROZPOCET
| VV |  | 0,014 |  | 0.014 | [13 empty] | VV | 2 | 2 | True | 0 | ROZPOCET
| VV |  | Pásnice | [15 empty] | VV | 2 | 1 | True | 0 | ROZPOCET
| VV |  | 0,018 |  | 0.018 | [13 empty] | VV | 2 | 2 | True | 0 | ROZPOCET
| VV |  | Pásnice | [15 empty] | VV | 2 | 1 | True | 0 | ROZPOCET
| VV |  | 0,006 |  | 0.006 | [13 empty] | VV | 2 | 2 | True | 0 | ROZPOCET
| VV |  | Pásnice | [15 empty] | VV | 2 | 1 | True | 0 | ROZPOCET
| VV |  | 0,011 |  | 0.011 | [13 empty] | VV | 2 | 2 | True | 0 | ROZPOCET
| VV |  | Pásnice | [15 empty] | VV | 2 | 1 | True | 0 | ROZPOCET
| VV |  | 0,153 |  | 0.153 | [13 empty] | VV | 2 | 2 | True | 0 | ROZPOCET
| VV |  | Pásnice | [15 empty] | VV | 2 | 1 | True | 0 | ROZPOCET
| VV |  | 0,153 |  | 0.153 | [13 empty] | VV | 2 | 2 | True | 0 | ROZPOCET
| VV |  | Pásnice | [15 empty] | VV | 2 | 1 | True | 0 | ROZPOCET
| VV |  | 0,134 |  | 0.134 | [13 empty] | VV | 2 | 2 | True | 0 | ROZPOCET
| VV |  | Pásnice | [15 empty] | VV | 2 | 1 | True | 0 | ROZPOCET
| VV |  | 0,097 |  | 0.097 | [13 empty] | VV | 2 | 2 | True | 0 | ROZPOCET
| VV |  | Pásnice | [15 empty] | VV | 2 | 1 | True | 0 | ROZPOCET
| VV |  | 0,013 |  | 0.013 | [13 empty] | VV | 2 | 2 | True | 0 | ROZPOCET
| VV |  | Pásnice | [15 empty] | VV | 2 | 1 | True | 0 | ROZPOCET
| VV |  | 0,017 |  | 0.017 | [13 empty] | VV | 2 | 2 | True | 0 | ROZPOCET
| VV |  | Vazník | [15 empty] | VV | 2 | 1 | True | 0 | ROZPOCET
| VV |  | 1,955 |  | 1.955 | [13 empty] | VV | 2 | 2 | True | 0 | ROZPOCET
| VV |  | Vazník | [15 empty] | VV | 2 | 1 | True | 0 | ROZPOCET
| VV |  | 0,153 |  | 0.153 | [13 empty] | VV | 2 | 2 | True | 0 | ROZPOCET
| VV |  | Vazník | [15 empty] | VV | 2 | 1 | True | 0 | ROZPOCET
| VV |  | 0,389 |  | 0.389 | [13 empty] | VV | 2 | 2 | True | 0 | ROZPOCET
| VV |  | Vazník | [15 empty] | VV | 2 | 1 | True | 0 | ROZPOCET
| VV |  | 0,423 |  | 0.423 | [13 empty] | VV | 2 | 2 | True | 0 | ROZPOCET
| VV |  | Vazník | [15 empty] | VV | 2 | 1 | True | 0 | ROZPOCET
| VV |  | 0,422 |  | 0.422 | [13 empty] | VV | 2 | 2 | True | 0 | ROZPOCET
| VV |  | Vazník | [15 empty] | VV | 2 | 1 | True | 0 | ROZPOCET
| VV |  | 0,086 |  | 0.086 | [13 empty] | VV | 2 | 2 | True | 0 | ROZPOCET
| VV |  | Vazník | [15 empty] | VV | 2 | 1 | True | 0 | ROZPOCET
| VV |  | 0,407 |  | 0.407 | [13 empty] | VV | 2 | 2 | True | 0 | ROZPOCET
| VV |  | Vazník | [15 empty] | VV | 2 | 1 | True | 0 | ROZPOCET
| VV |  | 0,405 |  | 0.405 | [13 empty] | VV | 2 | 2 | True | 0 | ROZPOCET
| VV |  | Vazník | [15 empty] | VV | 2 | 1 | True | 0 | ROZPOCET
| VV |  | 0,056 |  | 0.056 | [13 empty] | VV | 2 | 2 | True | 0 | ROZPOCET
| VV |  | Vazník | [15 empty] | VV | 2 | 1 | True | 0 | ROZPOCET
| VV |  | 0,24 |  | 0.24 | [13 empty] | VV | 2 | 2 | True | 0 | ROZPOCET
| VV |  | Vazník | [15 empty] | VV | 2 | 1 | True | 0 | ROZPOCET
| VV |  | 0,201 |  | 0.201 | [13 empty] | VV | 2 | 2 | True | 0 | ROZPOCET
| VV |  | Vazník | [15 empty] | VV | 2 | 1 | True | 0 | ROZPOCET
| VV |  | 0,039 |  | 0.039 | [13 empty] | VV | 2 | 2 | True | 0 | ROZPOCET
| VV |  | Vazník | [15 empty] | VV | 2 | 1 | True | 0 | ROZPOCET
| VV |  | 0,177 |  | 0.177 | [13 empty] | VV | 2 | 2 | True | 0 | ROZPOCET
| VV |  | Vazník | [15 empty] | VV | 2 | 1 | True | 0 | ROZPOCET
| VV |  | 0,153 |  | 0.153 | [13 empty] | VV | 2 | 2 | True | 0 | ROZPOCET
| VV |  | Vazník | [15 empty] | VV | 2 | 1 | True | 0 | ROZPOCET
| VV |  | 0,027 |  | 0.027 | [13 empty] | VV | 2 | 2 | True | 0 | ROZPOCET
| VV |  | Vazník | [15 empty] | VV | 2 | 1 | True | 0 | ROZPOCET
| VV |  | 0,13 |  | 0.13 | [13 empty] | VV | 2 | 2 | True | 0 | ROZPOCET
| VV |  | Vazník | [15 empty] | VV | 2 | 1 | True | 0 | ROZPOCET
| VV |  | 0,106 |  | 0.106 | [13 empty] | VV | 2 | 2 | True | 0 | ROZPOCET
| VV |  | Římsa | [15 empty] | VV | 2 | 1 | True | 0 | ROZPOCET
| VV |  | 0,025 |  | 0.025 | [13 empty] | VV | 2 | 2 | True | 0 | ROZPOCET
| VV |  | Římsa | [15 empty] | VV | 2 | 1 | True | 0 | ROZPOCET
| VV |  | 0,018 |  | 0.018 | [13 empty] | VV | 2 | 2 | True | 0 | ROZPOCET
| VV |  | Římsa | [15 empty] | VV | 2 | 1 | True | 0 | ROZPOCET
| VV |  | 0,07 |  | 0.07 | [13 empty] | VV | 2 | 2 | True | 0 | ROZPOCET
| VV |  | Římsa | [15 empty] | VV | 2 | 1 | True | 0 | ROZPOCET
| VV |  | 0,137 |  | 0.137 | [13 empty] | VV | 2 | 2 | True | 0 | ROZPOCET
| VV |  | Římsa | [15 empty] | VV | 2 | 1 | True | 0 | ROZPOCET
| VV |  | 0,034 |  | 0.034 | [13 empty] | VV | 2 | 2 | True | 0 | ROZPOCET
| VV |  | Pásnice | [15 empty] | VV | 2 | 1 | True | 0 | ROZPOCET
| VV |  | 0,245 |  | 0.245 | [13 empty] | VV | 2 | 2 | True | 0 | ROZPOCET
| VV |  | Pásnice | [15 empty] | VV | 2 | 1 | True | 0 | ROZPOCET
| VV |  | 0,245 |  | 0.245 | [13 empty] | VV | 2 | 2 | True | 0 | ROZPOCET
| VV |  | Pásnice | [15 empty] | VV | 2 | 1 | True | 0 | ROZPOCET
| VV |  | 0,245 |  | 0.245 | [13 empty] | VV | 2 | 2 | True | 0 | ROZPOCET
| VV |  | Římsa | [15 empty] | VV | 2 | 1 | True | 0 | ROZPOCET
| VV |  | 0,21 |  | 0.21 | [13 empty] | VV | 2 | 2 | True | 0 | ROZPOCET
| VV |  | Římsa | [15 empty] | VV | 2 | 1 | True | 0 | ROZPOCET
| VV |  | 0,01 |  | 0.01 | [13 empty] | VV | 2 | 2 | True | 0 | ROZPOCET
| VV |  | Podpora | [15 empty] | VV | 2 | 1 | True | 0 | ROZPOCET
| VV |  | 0,23 |  | 0.23 | [13 empty] | VV | 2 | 2 | True | 0 | ROZPOCET
| VV |  | Krokve | [15 empty] | VV | 2 | 1 | True | 0 | ROZPOCET
| VV |  | 3,294 |  | 3.294 | [13 empty] | VV | 2 | 2 | True | 0 | ROZPOCET
| VV |  | Krokve | [15 empty] | VV | 2 | 1 | True | 0 | ROZPOCET
| VV |  | 0,22 |  | 0.22 | [13 empty] | VV | 2 | 2 | True | 0 | ROZPOCET
| VV |  | Krokve | [15 empty] | VV | 2 | 1 | True | 0 | ROZPOCET
| VV |  | 0,244 |  | 0.244 | [13 empty] | VV | 2 | 2 | True | 0 | ROZPOCET
| VV |  | Součet |  | 18.681 | [13 empty] | VV | 2 | 4 | True | 1 | ROZPOCET
123 | K | 76271312 | Montáž prostorové vázané kce z KVH profilů průřezové pl přes 120 do 224 cm2 | m | 1068.098 |  | 0 |  |  |  | základní |  | 0 | 0 | 0 | 0 | 0 | 16 | K | 2 |  |  |  | ROZPOCET |  |  |  | 0 | 0 | 0 | 0 | 0 | 1 | 0 | 16 | -674274153
| VV |  | Parapet | [15 empty] | VV | 2 | 1 | True | 0 | ROZPOCET
| VV |  | 1,86*5 |  | 9.3 | [13 empty] | VV | 2 | 2 | True | 0 | ROZPOCET
| VV |  | Oblouk venkovní | [15 empty] | VV | 2 | 1 | True | 0 | ROZPOCET
| VV |  | 0,6437*31 |  | 19.955 | [13 empty] | VV | 2 | 2 | True | 0 | ROZPOCET
| VV |  | Oblouk venkovní | [15 empty] | VV | 2 | 1 | True | 0 | ROZPOCET
| VV |  | 0,4093*7 |  | 2.865 | [13 empty] | VV | 2 | 2 | True | 0 | ROZPOCET
| VV |  | Krokve pultu | [15 empty] | VV | 2 | 1 | True | 0 | ROZPOCET
| VV |  | 2,242*55 |  | 123.31 | [13 empty] | VV | 2 | 2 | True | 0 | ROZPOCET
| VV |  | Krokve pultu | [15 empty] | VV | 2 | 1 | True | 0 | ROZPOCET
| VV |  | 0,934*55 |  | 51.37 | [13 empty] | VV | 2 | 2 | True | 0 | ROZPOCET
| VV |  | Pásnice | [15 empty] | VV | 2 | 1 | True | 0 | ROZPOCET
| VV |  | 3,4818*1 |  | 3.482 | [13 empty] | VV | 2 | 2 | True | 0 | ROZPOCET
| VV |  | Pásnice | [15 empty] | VV | 2 | 1 | True | 0 | ROZPOCET
| VV |  | 3,48*1 |  | 3.48 | [13 empty] | VV | 2 | 2 | True | 0 | ROZPOCET
| VV |  | Pásnice | [15 empty] | VV | 2 | 1 | True | 0 | ROZPOCET
| VV |  | 1,86*1 |  | 1.86 | [13 empty] | VV | 2 | 2 | True | 0 | ROZPOCET
| VV |  | Krokev | [15 empty] | VV | 2 | 1 | True | 0 | ROZPOCET
| VV |  | 3,08*10 |  | 30.8 | [13 empty] | VV | 2 | 2 | True | 0 | ROZPOCET
| VV |  | Krokev | [15 empty] | VV | 2 | 1 | True | 0 | ROZPOCET
| VV |  | 1,8771*2 |  | 3.754 | [13 empty] | VV | 2 | 2 | True | 0 | ROZPOCET
| VV |  | Krokev | [15 empty] | VV | 2 | 1 | True | 0 | ROZPOCET
| VV |  | 1,8732*4 |  | 7.493 | [13 empty] | VV | 2 | 2 | True | 0 | ROZPOCET
| VV |  | Krokev | [15 empty] | VV | 2 | 1 | True | 0 | ROZPOCET
| VV |  | 1,8698*4 |  | 7.479 | [13 empty] | VV | 2 | 2 | True | 0 | ROZPOCET
| VV |  | Krokev | [15 empty] | VV | 2 | 1 | True | 0 | ROZPOCET
| VV |  | 1,8666*4 |  | 7.466 | [13 empty] | VV | 2 | 2 | True | 0 | ROZPOCET
| VV |  | Krokev | [15 empty] | VV | 2 | 1 | True | 0 | ROZPOCET
| VV |  | 1,8637*4 |  | 7.455 | [13 empty] | VV | 2 | 2 | True | 0 | ROZPOCET
| VV |  | Krokev | [15 empty] | VV | 2 | 1 | True | 0 | ROZPOCET
| VV |  | 1,8611*140 |  | 260.554 | [13 empty] | VV | 2 | 2 | True | 0 | ROZPOCET
| VV |  | Krokev | [15 empty] | VV | 2 | 1 | True | 0 | ROZPOCET
| VV |  | 1,57*1 |  | 1.57 | [13 empty] | VV | 2 | 2 | True | 0 | ROZPOCET
| VV |  | Krokev | [15 empty] | VV | 2 | 1 | True | 0 | ROZPOCET
| VV |  | 1,5493*2 |  | 3.099 | [13 empty] | VV | 2 | 2 | True | 0 | ROZPOCET
| VV |  | Krokev | [15 empty] | VV | 2 | 1 | True | 0 | ROZPOCET
| VV |  | 1,4893*4 |  | 5.957 | [13 empty] | VV | 2 | 2 | True | 0 | ROZPOCET
| VV |  | Krokev | [15 empty] | VV | 2 | 1 | True | 0 | ROZPOCET
| VV |  | 1,86*14 |  | 26.04 | [13 empty] | VV | 2 | 2 | True | 0 | ROZPOCET
| VV |  | Krokev | [15 empty] | VV | 2 | 1 | True | 0 | ROZPOCET
| VV |  | 1,8395*2 |  | 3.679 | [13 empty] | VV | 2 | 2 | True | 0 | ROZPOCET
| VV |  | Krokev | [15 empty] | VV | 2 | 1 | True | 0 | ROZPOCET
| VV |  | 1,8383*2 |  | 3.677 | [13 empty] | VV | 2 | 2 | True | 0 | ROZPOCET
| VV |  | Krokev | [15 empty] | VV | 2 | 1 | True | 0 | ROZPOCET
| VV |  | 1,7711*2 |  | 3.542 | [13 empty] | VV | 2 | 2 | True | 0 | ROZPOCET
| VV |  | Krokev | [15 empty] | VV | 2 | 1 | True | 0 | ROZPOCET
| VV |  | 1,6123*2 |  | 3.225 | [13 empty] | VV | 2 | 2 | True | 0 | ROZPOCET
| VV |  | Krokev | [15 empty] | VV | 2 | 1 | True | 0 | ROZPOCET
| VV |  | 1,5745*1 |  | 1.575 | [13 empty] | VV | 2 | 2 | True | 0 | ROZPOCET
| VV |  | Krokev | [15 empty] | VV | 2 | 1 | True | 0 | ROZPOCET
| VV |  | 1,5714*2 |  | 3.143 | [13 empty] | VV | 2 | 2 | True | 0 | ROZPOCET
| VV |  | Krokev | [15 empty] | VV | 2 | 1 | True | 0 | ROZPOCET
| VV |  | 1,5685*2 |  | 3.137 | [13 empty] | VV | 2 | 2 | True | 0 | ROZPOCET
| VV |  | Krokev | [15 empty] | VV | 2 | 1 | True | 0 | ROZPOCET
| VV |  | 1,5658*2 |  | 3.132 | [13 empty] | VV | 2 | 2 | True | 0 | ROZPOCET
| VV |  | Krokev | [15 empty] | VV | 2 | 1 | True | 0 | ROZPOCET
| VV |  | 1,5632*2 |  | 3.126 | [13 empty] | VV | 2 | 2 | True | 0 | ROZPOCET
| VV |  | Krokev | [15 empty] | VV | 2 | 1 | True | 0 | ROZPOCET
| VV |  | 1,5332*1 |  | 1.533 | [13 empty] | VV | 2 | 2 | True | 0 | ROZPOCET
| VV |  | Krokev | [15 empty] | VV | 2 | 1 | True | 0 | ROZPOCET
| VV |  | 1,5325*1 |  | 1.533 | [13 empty] | VV | 2 | 2 | True | 0 | ROZPOCET
| VV |  | Krokev | [15 empty] | VV | 2 | 1 | True | 0 | ROZPOCET
| VV |  | 1,3596*1 |  | 1.36 | [13 empty] | VV | 2 | 2 | True | 0 | ROZPOCET
| VV |  | Krokev | [15 empty] | VV | 2 | 1 | True | 0 | ROZPOCET
| VV |  | 1,3191*1 |  | 1.319 | [13 empty] | VV | 2 | 2 | True | 0 | ROZPOCET
| VV |  | Krokev | [15 empty] | VV | 2 | 1 | True | 0 | ROZPOCET
| VV |  | 1,1928*1 |  | 1.193 | [13 empty] | VV | 2 | 2 | True | 0 | ROZPOCET
| VV |  | Krokev | [15 empty] | VV | 2 | 1 | True | 0 | ROZPOCET
| VV |  | 1,1906*1 |  | 1.191 | [13 empty] | VV | 2 | 2 | True | 0 | ROZPOCET
| VV |  | Krokev | [15 empty] | VV | 2 | 1 | True | 0 | ROZPOCET
| VV |  | 0,6076*2 |  | 1.215 | [13 empty] | VV | 2 | 2 | True | 0 | ROZPOCET
| VV |  | Str-trám | [15 empty] | VV | 2 | 1 | True | 0 | ROZPOCET
| VV |  | 1,87*3 |  | 5.61 | [13 empty] | VV | 2 | 2 | True | 0 | ROZPOCET
| VV |  | Str-trám | [15 empty] | VV | 2 | 1 | True | 0 | ROZPOCET
| VV |  | 1,6996*4 |  | 6.798 | [13 empty] | VV | 2 | 2 | True | 0 | ROZPOCET
| VV |  | Str-trám | [15 empty] | VV | 2 | 1 | True | 0 | ROZPOCET
| VV |  | 1,6334*2 |  | 3.267 | [13 empty] | VV | 2 | 2 | True | 0 | ROZPOCET
| VV |  | Str-trám | [15 empty] | VV | 2 | 1 | True | 0 | ROZPOCET
| VV |  | 1,5534*11 |  | 17.087 | [13 empty] | VV | 2 | 2 | True | 0 | ROZPOCET
| VV |  | Str-trám | [15 empty] | VV | 2 | 1 | True | 0 | ROZPOCET
| VV |  | 1,5298*2 |  | 3.06 | [13 empty] | VV | 2 | 2 | True | 0 | ROZPOCET
| VV |  | Str-trám | [15 empty] | VV | 2 | 1 | True | 0 | ROZPOCET
| VV |  | 1,1164*2 |  | 2.233 | [13 empty] | VV | 2 | 2 | True | 0 | ROZPOCET
| VV |  | Str-trám | [15 empty] | VV | 2 | 1 | True | 0 | ROZPOCET
| VV |  | 1,0783*2 |  | 2.157 | [13 empty] | VV | 2 | 2 | True | 0 | ROZPOCET
| VV |  | Str-trám | [15 empty] | VV | 2 | 1 | True | 0 | ROZPOCET
| VV |  | 0,6387*2 |  | 1.277 | [13 empty] | VV | 2 | 2 | True | 0 | ROZPOCET
| VV |  | Atika | [15 empty] | VV | 2 | 1 | True | 0 | ROZPOCET
| VV |  | 4,86*1 |  | 4.86 | [13 empty] | VV | 2 | 2 | True | 0 | ROZPOCET
| VV |  | Oblouk venkovní | [15 empty] | VV | 2 | 1 | True | 0 | ROZPOCET
| VV |  | 2,4661*31 |  | 76.449 | [13 empty] | VV | 2 | 2 | True | 0 | ROZPOCET
| VV |  | Oblouk venkovní | [15 empty] | VV | 2 | 1 | True | 0 | ROZPOCET
| VV |  | 2,4654*7 |  | 17.258 | [13 empty] | VV | 2 | 2 | True | 0 | ROZPOCET
| VV |  | Oblouk venkovní | [15 empty] | VV | 2 | 1 | True | 0 | ROZPOCET
| VV |  | 2,3068*31 |  | 71.511 | [13 empty] | VV | 2 | 2 | True | 0 | ROZPOCET
| VV |  | Oblouk venkovní | [15 empty] | VV | 2 | 1 | True | 0 | ROZPOCET
| VV |  | 2,3046*7 |  | 16.132 | [13 empty] | VV | 2 | 2 | True | 0 | ROZPOCET
| VV |  | Oblouk venkovní | [15 empty] | VV | 2 | 1 | True | 0 | ROZPOCET
| VV |  | 1,966*31 |  | 60.946 | [13 empty] | VV | 2 | 2 | True | 0 | ROZPOCET
| VV |  | Oblouk venkovní | [15 empty] | VV | 2 | 1 | True | 0 | ROZPOCET
| VV |  | 1,965*7 |  | 13.755 | [13 empty] | VV | 2 | 2 | True | 0 | ROZPOCET
| VV |  | Oblouk venkovní | [15 empty] | VV | 2 | 1 | True | 0 | ROZPOCET
| VV |  | 1,5455*7 |  | 10.819 | [13 empty] | VV | 2 | 2 | True | 0 | ROZPOCET
| VV |  | Oblouk venkovní | [15 empty] | VV | 2 | 1 | True | 0 | ROZPOCET
| VV |  | 1,5435*31 |  | 47.849 | [13 empty] | VV | 2 | 2 | True | 0 | ROZPOCET
| VV |  | Oblouk venkovní | [15 empty] | VV | 2 | 1 | True | 0 | ROZPOCET
| VV |  | 1,4362*38 |  | 54.576 | [13 empty] | VV | 2 | 2 | True | 0 | ROZPOCET
| VV |  | Oblouk venkovní | [15 empty] | VV | 2 | 1 | True | 0 | ROZPOCET
| VV |  | 0,7296*38 |  | 27.725 | [13 empty] | VV | 2 | 2 | True | 0 | ROZPOCET
| VV |  | Krakorec | [15 empty] | VV | 2 | 1 | True | 0 | ROZPOCET
| VV |  | 0,58*17 |  | 9.86 | [13 empty] | VV | 2 | 2 | True | 0 | ROZPOCET
| VV |  | Součet |  | 1068.098 | [13 empty] | VV | 2 | 4 | True | 1 | ROZPOCET
124 | M | 6122328 | hranol konstrukční KVH lepený do 224cm2 | m3 | 19.426 |  | 0 |  |  |  | základní |  | 0 | 0.44 | 8.5474 | 0 | 0 | 32 | M | 2 |  |  |  | ROZPOCET |  |  |  | 0 | 0 | 0 | 0 | 0 | 1 | 0 | 16 | -951663184
| VV |  | Parapet | [15 empty] | VV | 2 | 1 | True | 0 | ROZPOCET
| VV |  | 0,134 |  | 0.134 | [13 empty] | VV | 2 | 2 | True | 0 | ROZPOCET
| VV |  | Oblouk venkovní | [15 empty] | VV | 2 | 1 | True | 0 | ROZPOCET
| VV |  | 0,319 |  | 0.319 | [13 empty] | VV | 2 | 2 | True | 0 | ROZPOCET
| VV |  | Oblouk venkovní | [15 empty] | VV | 2 | 1 | True | 0 | ROZPOCET
| VV |  | 0,046 |  | 0.046 | [13 empty] | VV | 2 | 2 | True | 0 | ROZPOCET
| VV |  | Krokve pultu | [15 empty] | VV | 2 | 1 | True | 0 | ROZPOCET
| VV |  | 2,072 |  | 2.072 | [13 empty] | VV | 2 | 2 | True | 0 | ROZPOCET
| VV |  | Krokve pultu | [15 empty] | VV | 2 | 1 | True | 0 | ROZPOCET
| VV |  | 0,863 |  | 0.863 | [13 empty] | VV | 2 | 2 | True | 0 | ROZPOCET
| VV |  | Pásnice | [15 empty] | VV | 2 | 1 | True | 0 | ROZPOCET
| VV |  | 0,058 |  | 0.058 | [13 empty] | VV | 2 | 2 | True | 0 | ROZPOCET
| VV |  | Pásnice | [15 empty] | VV | 2 | 1 | True | 0 | ROZPOCET
| VV |  | 0,058 |  | 0.058 | [13 empty] | VV | 2 | 2 | True | 0 | ROZPOCET
| VV |  | Pásnice | [15 empty] | VV | 2 | 1 | True | 0 | ROZPOCET
| VV |  | 0,031 |  | 0.031 | [13 empty] | VV | 2 | 2 | True | 0 | ROZPOCET
| VV |  | Krokev | [15 empty] | VV | 2 | 1 | True | 0 | ROZPOCET
| VV |  | 0,554 |  | 0.554 | [13 empty] | VV | 2 | 2 | True | 0 | ROZPOCET
| VV |  | Krokev | [15 empty] | VV | 2 | 1 | True | 0 | ROZPOCET
| VV |  | 0,068 |  | 0.068 | [13 empty] | VV | 2 | 2 | True | 0 | ROZPOCET
| VV |  | Krokev | [15 empty] | VV | 2 | 1 | True | 0 | ROZPOCET
| VV |  | 0,135 |  | 0.135 | [13 empty] | VV | 2 | 2 | True | 0 | ROZPOCET
| VV |  | Krokev | [15 empty] | VV | 2 | 1 | True | 0 | ROZPOCET
| VV |  | 0,135 |  | 0.135 | [13 empty] | VV | 2 | 2 | True | 0 | ROZPOCET
| VV |  | Krokev | [15 empty] | VV | 2 | 1 | True | 0 | ROZPOCET
| VV |  | 0,134 |  | 0.134 | [13 empty] | VV | 2 | 2 | True | 0 | ROZPOCET
| VV |  | Krokev | [15 empty] | VV | 2 | 1 | True | 0 | ROZPOCET
| VV |  | 0,134 |  | 0.134 | [13 empty] | VV | 2 | 2 | True | 0 | ROZPOCET
| VV |  | Krokev | [15 empty] | VV | 2 | 1 | True | 0 | ROZPOCET
| VV |  | 4,69 |  | 4.69 | [13 empty] | VV | 2 | 2 | True | 0 | ROZPOCET
| VV |  | Krokev | [15 empty] | VV | 2 | 1 | True | 0 | ROZPOCET
| VV |  | 0,028 |  | 0.028 | [13 empty] | VV | 2 | 2 | True | 0 | ROZPOCET
| VV |  | Krokev | [15 empty] | VV | 2 | 1 | True | 0 | ROZPOCET
| VV |  | 0,056 |  | 0.056 | [13 empty] | VV | 2 | 2 | True | 0 | ROZPOCET
| VV |  | Krokev | [15 empty] | VV | 2 | 1 | True | 0 | ROZPOCET
| VV |  | 0,107 |  | 0.107 | [13 empty] | VV | 2 | 2 | True | 0 | ROZPOCET
| VV |  | Krokev | [15 empty] | VV | 2 | 1 | True | 0 | ROZPOCET
| VV |  | 0,469 |  | 0.469 | [13 empty] | VV | 2 | 2 | True | 0 | ROZPOCET
| VV |  | Krokev | [15 empty] | VV | 2 | 1 | True | 0 | ROZPOCET
| VV |  | 0,066 |  | 0.066 | [13 empty] | VV | 2 | 2 | True | 0 | ROZPOCET
| VV |  | Krokev | [15 empty] | VV | 2 | 1 | True | 0 | ROZPOCET
| VV |  | 0,066 |  | 0.066 | [13 empty] | VV | 2 | 2 | True | 0 | ROZPOCET
| VV |  | Krokev | [15 empty] | VV | 2 | 1 | True | 0 | ROZPOCET
| VV |  | 0,064 |  | 0.064 | [13 empty] | VV | 2 | 2 | True | 0 | ROZPOCET
| VV |  | Krokev | [15 empty] | VV | 2 | 1 | True | 0 | ROZPOCET
| VV |  | 0,058 |  | 0.058 | [13 empty] | VV | 2 | 2 | True | 0 | ROZPOCET
| VV |  | Krokev | [15 empty] | VV | 2 | 1 | True | 0 | ROZPOCET
| VV |  | 0,028 |  | 0.028 | [13 empty] | VV | 2 | 2 | True | 0 | ROZPOCET
| VV |  | Krokev | [15 empty] | VV | 2 | 1 | True | 0 | ROZPOCET
| VV |  | 0,057 |  | 0.057 | [13 empty] | VV | 2 | 2 | True | 0 | ROZPOCET
| VV |  | Krokev | [15 empty] | VV | 2 | 1 | True | 0 | ROZPOCET
| VV |  | 0,056 |  | 0.056 | [13 empty] | VV | 2 | 2 | True | 0 | ROZPOCET
| VV |  | Krokev | [15 empty] | VV | 2 | 1 | True | 0 | ROZPOCET
| VV |  | 0,056 |  | 0.056 | [13 empty] | VV | 2 | 2 | True | 0 | ROZPOCET
| VV |  | Krokev | [15 empty] | VV | 2 | 1 | True | 0 | ROZPOCET
| VV |  | 0,056 |  | 0.056 | [13 empty] | VV | 2 | 2 | True | 0 | ROZPOCET
| VV |  | Krokev | [15 empty] | VV | 2 | 1 | True | 0 | ROZPOCET
| VV |  | 0,028 |  | 0.028 | [13 empty] | VV | 2 | 2 | True | 0 | ROZPOCET
| VV |  | Krokev | [15 empty] | VV | 2 | 1 | True | 0 | ROZPOCET
| VV |  | 0,028 |  | 0.028 | [13 empty] | VV | 2 | 2 | True | 0 | ROZPOCET
| VV |  | Krokev | [15 empty] | VV | 2 | 1 | True | 0 | ROZPOCET
| VV |  | 0,024 |  | 0.024 | [13 empty] | VV | 2 | 2 | True | 0 | ROZPOCET
| VV |  | Krokev | [15 empty] | VV | 2 | 1 | True | 0 | ROZPOCET
| VV |  | 0,024 |  | 0.024 | [13 empty] | VV | 2 | 2 | True | 0 | ROZPOCET
| VV |  | Krokev | [15 empty] | VV | 2 | 1 | True | 0 | ROZPOCET
| VV |  | 0,021 |  | 0.021 | [13 empty] | VV | 2 | 2 | True | 0 | ROZPOCET
| VV |  | Krokev | [15 empty] | VV | 2 | 1 | True | 0 | ROZPOCET
| VV |  | 0,021 |  | 0.021 | [13 empty] | VV | 2 | 2 | True | 0 | ROZPOCET
| VV |  | Krokev | [15 empty] | VV | 2 | 1 | True | 0 | ROZPOCET
| VV |  | 0,022 |  | 0.022 | [13 empty] | VV | 2 | 2 | True | 0 | ROZPOCET
| VV |  | Str-trám | [15 empty] | VV | 2 | 1 | True | 0 | ROZPOCET
| VV |  | 0,101 |  | 0.101 | [13 empty] | VV | 2 | 2 | True | 0 | ROZPOCET
| VV |  | Str-trám | [15 empty] | VV | 2 | 1 | True | 0 | ROZPOCET
| VV |  | 0,122 |  | 0.122 | [13 empty] | VV | 2 | 2 | True | 0 | ROZPOCET
| VV |  | Str-trám | [15 empty] | VV | 2 | 1 | True | 0 | ROZPOCET
| VV |  | 0,059 |  | 0.059 | [13 empty] | VV | 2 | 2 | True | 0 | ROZPOCET
| VV |  | Str-trám | [15 empty] | VV | 2 | 1 | True | 0 | ROZPOCET
| VV |  | 0,308 |  | 0.308 | [13 empty] | VV | 2 | 2 | True | 0 | ROZPOCET
| VV |  | Str-trám | [15 empty] | VV | 2 | 1 | True | 0 | ROZPOCET
| VV |  | 0,055 |  | 0.055 | [13 empty] | VV | 2 | 2 | True | 0 | ROZPOCET
| VV |  | Str-trám | [15 empty] | VV | 2 | 1 | True | 0 | ROZPOCET
| VV |  | 0,04 |  | 0.04 | [13 empty] | VV | 2 | 2 | True | 0 | ROZPOCET
| VV |  | Str-trám | [15 empty] | VV | 2 | 1 | True | 0 | ROZPOCET
| VV |  | 0,039 |  | 0.039 | [13 empty] | VV | 2 | 2 | True | 0 | ROZPOCET
| VV |  | Str-trám | [15 empty] | VV | 2 | 1 | True | 0 | ROZPOCET
| VV |  | 0,023 |  | 0.023 | [13 empty] | VV | 2 | 2 | True | 0 | ROZPOCET
| VV |  | Atika | [15 empty] | VV | 2 | 1 | True | 0 | ROZPOCET
| VV |  | 0,093 |  | 0.093 | [13 empty] | VV | 2 | 2 | True | 0 | ROZPOCET
| VV |  | Oblouk venkovní | [15 empty] | VV | 2 | 1 | True | 0 | ROZPOCET
| VV |  | 1,468 |  | 1.468 | [13 empty] | VV | 2 | 2 | True | 0 | ROZPOCET
| VV |  | Oblouk venkovní | [15 empty] | VV | 2 | 1 | True | 0 | ROZPOCET
| VV |  | 0,331 |  | 0.331 | [13 empty] | VV | 2 | 2 | True | 0 | ROZPOCET
| VV |  | Oblouk venkovní | [15 empty] | VV | 2 | 1 | True | 0 | ROZPOCET
| VV |  | 1,373 |  | 1.373 | [13 empty] | VV | 2 | 2 | True | 0 | ROZPOCET
| VV |  | Oblouk venkovní | [15 empty] | VV | 2 | 1 | True | 0 | ROZPOCET
| VV |  | 0,31 |  | 0.31 | [13 empty] | VV | 2 | 2 | True | 0 | ROZPOCET
| VV |  | Oblouk venkovní | [15 empty] | VV | 2 | 1 | True | 0 | ROZPOCET
| VV |  | 1,17 |  | 1.17 | [13 empty] | VV | 2 | 2 | True | 0 | ROZPOCET
| VV |  | Oblouk venkovní | [15 empty] | VV | 2 | 1 | True | 0 | ROZPOCET
| VV |  | 0,264 |  | 0.264 | [13 empty] | VV | 2 | 2 | True | 0 | ROZPOCET
| VV |  | Oblouk venkovní | [15 empty] | VV | 2 | 1 | True | 0 | ROZPOCET
| VV |  | 0,208 |  | 0.208 | [13 empty] | VV | 2 | 2 | True | 0 | ROZPOCET
| VV |  | Oblouk venkovní | [15 empty] | VV | 2 | 1 | True | 0 | ROZPOCET
| VV |  | 0,919 |  | 0.919 | [13 empty] | VV | 2 | 2 | True | 0 | ROZPOCET
| VV |  | Oblouk venkovní | [15 empty] | VV | 2 | 1 | True | 0 | ROZPOCET
| VV |  | 1,048 |  | 1.048 | [13 empty] | VV | 2 | 2 | True | 0 | ROZPOCET
| VV |  | Oblouk venkovní | [15 empty] | VV | 2 | 1 | True | 0 | ROZPOCET
| VV |  | 0,532 |  | 0.532 | [13 empty] | VV | 2 | 2 | True | 0 | ROZPOCET
| VV |  | Krakorec | [15 empty] | VV | 2 | 1 | True | 0 | ROZPOCET
| VV |  | 0,197 |  | 0.197 | [13 empty] | VV | 2 | 2 | True | 0 | ROZPOCET
| VV |  | Součet |  | 19.426 | [13 empty] | VV | 2 | 4 | True | 1 | ROZPOCET
125 | K | 76271313 | Montáž prostorové vázané kce z KVH profilů průřezové pl přes 224 do 288 cm2 | m | 296.262 |  | 0 |  |  |  | základní |  | 0 | 0 | 0 | 0 | 0 | 16 | K | 2 |  |  |  | ROZPOCET |  |  |  | 0 | 0 | 0 | 0 | 0 | 1 | 0 | 16 | 1275428046
| VV |  | Podesta | [15 empty] | VV | 2 | 1 | True | 0 | ROZPOCET
| VV |  | 2,8802*1 |  | 2.88 | [13 empty] | VV | 2 | 2 | True | 0 | ROZPOCET
| VV |  | Podesta | [15 empty] | VV | 2 | 1 | True | 0 | ROZPOCET
| VV |  | 1,3693*1 |  | 1.369 | [13 empty] | VV | 2 | 2 | True | 0 | ROZPOCET
| VV |  | Podesta | [15 empty] | VV | 2 | 1 | True | 0 | ROZPOCET
| VV |  | 1,3116*1 |  | 1.312 | [13 empty] | VV | 2 | 2 | True | 0 | ROZPOCET
| VV |  | Podesta | [15 empty] | VV | 2 | 1 | True | 0 | ROZPOCET
| VV |  | 1,3115*1 |  | 1.312 | [13 empty] | VV | 2 | 2 | True | 0 | ROZPOCET
| VV |  | Podesta | [15 empty] | VV | 2 | 1 | True | 0 | ROZPOCET
| VV |  | 1,0454*1 |  | 1.045 | [13 empty] | VV | 2 | 2 | True | 0 | ROZPOCET
| VV |  | Podesta | [15 empty] | VV | 2 | 1 | True | 0 | ROZPOCET
| VV |  | 1,0452*1 |  | 1.045 | [13 empty] | VV | 2 | 2 | True | 0 | ROZPOCET
| VV |  | Pásnice | [15 empty] | VV | 2 | 1 | True | 0 | ROZPOCET
| VV |  | 6,08*1 |  | 6.08 | [13 empty] | VV | 2 | 2 | True | 0 | ROZPOCET
| VV |  | Pásnice | [15 empty] | VV | 2 | 1 | True | 0 | ROZPOCET
| VV |  | 1,0261*18 |  | 18.47 | [13 empty] | VV | 2 | 2 | True | 0 | ROZPOCET
| VV |  | Překlad | [15 empty] | VV | 2 | 1 | True | 0 | ROZPOCET
| VV |  | 1,86*17 |  | 31.62 | [13 empty] | VV | 2 | 2 | True | 0 | ROZPOCET
| VV |  | Překlad | [15 empty] | VV | 2 | 1 | True | 0 | ROZPOCET
| VV |  | 1,86*14 |  | 26.04 | [13 empty] | VV | 2 | 2 | True | 0 | ROZPOCET
| VV |  | Překlad | [15 empty] | VV | 2 | 1 | True | 0 | ROZPOCET
| VV |  | 1,7863*2 |  | 3.573 | [13 empty] | VV | 2 | 2 | True | 0 | ROZPOCET
| VV |  | Překlad | [15 empty] | VV | 2 | 1 | True | 0 | ROZPOCET
| VV |  | 1,7863*2 |  | 3.573 | [13 empty] | VV | 2 | 2 | True | 0 | ROZPOCET
| VV |  | Překlad | [15 empty] | VV | 2 | 1 | True | 0 | ROZPOCET
| VV |  | 1,7863*2 |  | 3.573 | [13 empty] | VV | 2 | 2 | True | 0 | ROZPOCET
| VV |  | Překlad | [15 empty] | VV | 2 | 1 | True | 0 | ROZPOCET
| VV |  | 1,7863*2 |  | 3.573 | [13 empty] | VV | 2 | 2 | True | 0 | ROZPOCET
| VV |  | Překlad | [15 empty] | VV | 2 | 1 | True | 0 | ROZPOCET
| VV |  | 1,7212*1 |  | 1.721 | [13 empty] | VV | 2 | 2 | True | 0 | ROZPOCET
| VV |  | Překlad | [15 empty] | VV | 2 | 1 | True | 0 | ROZPOCET
| VV |  | 1,7212*2 |  | 3.442 | [13 empty] | VV | 2 | 2 | True | 0 | ROZPOCET
| VV |  | Překlad | [15 empty] | VV | 2 | 1 | True | 0 | ROZPOCET
| VV |  | 1,6846*1 |  | 1.685 | [13 empty] | VV | 2 | 2 | True | 0 | ROZPOCET
| VV |  | Překlad oblouk | [15 empty] | VV | 2 | 1 | True | 0 | ROZPOCET
| VV |  | 1,0645*18 |  | 19.161 | [13 empty] | VV | 2 | 2 | True | 0 | ROZPOCET
| VV |  | Překlad oblouk | [15 empty] | VV | 2 | 1 | True | 0 | ROZPOCET
| VV |  | 1,0414*2 |  | 2.083 | [13 empty] | VV | 2 | 2 | True | 0 | ROZPOCET
| VV |  | Překlad oblouk | [15 empty] | VV | 2 | 1 | True | 0 | ROZPOCET
| VV |  | 1,004*2 |  | 2.008 | [13 empty] | VV | 2 | 2 | True | 0 | ROZPOCET
| VV |  | Str-trám | [15 empty] | VV | 2 | 1 | True | 0 | ROZPOCET
| VV |  | 2,88*1 |  | 2.88 | [13 empty] | VV | 2 | 2 | True | 0 | ROZPOCET
| VV |  | Str-trám | [15 empty] | VV | 2 | 1 | True | 0 | ROZPOCET
| VV |  | 1,86*14 |  | 26.04 | [13 empty] | VV | 2 | 2 | True | 0 | ROZPOCET
| VV |  | Str-trám | [15 empty] | VV | 2 | 1 | True | 0 | ROZPOCET
| VV |  | 1,7867*1 |  | 1.787 | [13 empty] | VV | 2 | 2 | True | 0 | ROZPOCET
| VV |  | Str-trám | [15 empty] | VV | 2 | 1 | True | 0 | ROZPOCET
| VV |  | 1,7863*1 |  | 1.786 | [13 empty] | VV | 2 | 2 | True | 0 | ROZPOCET
| VV |  | Str-trám | [15 empty] | VV | 2 | 1 | True | 0 | ROZPOCET
| VV |  | 1,786*2 |  | 3.572 | [13 empty] | VV | 2 | 2 | True | 0 | ROZPOCET
| VV |  | Str-trám | [15 empty] | VV | 2 | 1 | True | 0 | ROZPOCET
| VV |  | 1,7212*2 |  | 3.442 | [13 empty] | VV | 2 | 2 | True | 0 | ROZPOCET
| VV |  | Str-trám | [15 empty] | VV | 2 | 1 | True | 0 | ROZPOCET
| VV |  | 1,86*2 |  | 3.72 | [13 empty] | VV | 2 | 2 | True | 0 | ROZPOCET
| VV |  | Str-trám | [15 empty] | VV | 2 | 1 | True | 0 | ROZPOCET
| VV |  | 1,485*1 |  | 1.485 | [13 empty] | VV | 2 | 2 | True | 0 | ROZPOCET
| VV |  | Vaznice | [15 empty] | VV | 2 | 1 | True | 0 | ROZPOCET
| VV |  | 4,79*1 |  | 4.79 | [13 empty] | VV | 2 | 2 | True | 0 | ROZPOCET
| VV |  | Vaznice | [15 empty] | VV | 2 | 1 | True | 0 | ROZPOCET
| VV |  | 4,755*4 |  | 19.02 | [13 empty] | VV | 2 | 2 | True | 0 | ROZPOCET
| VV |  | Vaznice | [15 empty] | VV | 2 | 1 | True | 0 | ROZPOCET
| VV |  | 4,6*5 |  | 23 | [13 empty] | VV | 2 | 2 | True | 0 | ROZPOCET
| VV |  | Vaznice | [15 empty] | VV | 2 | 1 | True | 0 | ROZPOCET
| VV |  | 4,35*1 |  | 4.35 | [13 empty] | VV | 2 | 2 | True | 0 | ROZPOCET
| VV |  | Vaznice | [15 empty] | VV | 2 | 1 | True | 0 | ROZPOCET
| VV |  | 4,027*3 |  | 12.081 | [13 empty] | VV | 2 | 2 | True | 0 | ROZPOCET
| VV |  | Vaznice | [15 empty] | VV | 2 | 1 | True | 0 | ROZPOCET
| VV |  | 3,9647*1 |  | 3.965 | [13 empty] | VV | 2 | 2 | True | 0 | ROZPOCET
| VV |  | Vaznice | [15 empty] | VV | 2 | 1 | True | 0 | ROZPOCET
| VV |  | 3,1993*1 |  | 3.199 | [13 empty] | VV | 2 | 2 | True | 0 | ROZPOCET
| VV |  | Vaznice | [15 empty] | VV | 2 | 1 | True | 0 | ROZPOCET
| VV |  | 3,15*1 |  | 3.15 | [13 empty] | VV | 2 | 2 | True | 0 | ROZPOCET
| VV |  | Vazný trám | [15 empty] | VV | 2 | 1 | True | 0 | ROZPOCET
| VV |  | 6,5483*2 |  | 13.097 | [13 empty] | VV | 2 | 2 | True | 0 | ROZPOCET
| VV |  | Vazný trám | [15 empty] | VV | 2 | 1 | True | 0 | ROZPOCET
| VV |  | 6,5483*1 |  | 6.548 | [13 empty] | VV | 2 | 2 | True | 0 | ROZPOCET
| VV |  | Vazný trám | [15 empty] | VV | 2 | 1 | True | 0 | ROZPOCET
| VV |  | 6,5483*1 |  | 6.548 | [13 empty] | VV | 2 | 2 | True | 0 | ROZPOCET
| VV |  | Vazný trám | [15 empty] | VV | 2 | 1 | True | 0 | ROZPOCET
| VV |  | 1,2488*2 |  | 2.498 | [13 empty] | VV | 2 | 2 | True | 0 | ROZPOCET
| VV |  | Vazný trám | [15 empty] | VV | 2 | 1 | True | 0 | ROZPOCET
| VV |  | 1,2488*1 |  | 1.249 | [13 empty] | VV | 2 | 2 | True | 0 | ROZPOCET
| VV |  | Vazný trám | [15 empty] | VV | 2 | 1 | True | 0 | ROZPOCET
| VV |  | 1,2488*2 |  | 2.498 | [13 empty] | VV | 2 | 2 | True | 0 | ROZPOCET
| VV |  | Vazný trám | [15 empty] | VV | 2 | 1 | True | 0 | ROZPOCET
| VV |  | 1,2488*2 |  | 2.498 | [13 empty] | VV | 2 | 2 | True | 0 | ROZPOCET
| VV |  | Vazný trám | [15 empty] | VV | 2 | 1 | True | 0 | ROZPOCET
| VV |  | 1,2488*2 |  | 2.498 | [13 empty] | VV | 2 | 2 | True | 0 | ROZPOCET
| VV |  | Vazný trám | [15 empty] | VV | 2 | 1 | True | 0 | ROZPOCET
| VV |  | 1,2488*2 |  | 2.498 | [13 empty] | VV | 2 | 2 | True | 0 | ROZPOCET
| VV |  | Vazný trám | [15 empty] | VV | 2 | 1 | True | 0 | ROZPOCET
| VV |  | 1,2488*2 |  | 2.498 | [13 empty] | VV | 2 | 2 | True | 0 | ROZPOCET
| VV |  | Součet |  | 296.262 | [13 empty] | VV | 2 | 4 | True | 1 | ROZPOCET
126 | M | 6122329 | hranol konstrukční KVH lepený do 228cm2 | m3 | 8.294 |  | 0 |  |  |  | základní |  | 0 | 0.44 | 3.6494 | 0 | 0 | 32 | M | 2 |  |  |  | ROZPOCET |  |  |  | 0 | 0 | 0 | 0 | 0 | 1 | 0 | 16 | -1297296569
| VV |  | Podesta | [15 empty] | VV | 2 | 1 | True | 0 | ROZPOCET
| VV |  | 0,081 |  | 0.081 | [13 empty] | VV | 2 | 2 | True | 0 | ROZPOCET
| VV |  | Podesta | [15 empty] | VV | 2 | 1 | True | 0 | ROZPOCET
| VV |  | 0,038 |  | 0.038 | [13 empty] | VV | 2 | 2 | True | 0 | ROZPOCET
| VV |  | Podesta | [15 empty] | VV | 2 | 1 | True | 0 | ROZPOCET
| VV |  | 0,037 |  | 0.037 | [13 empty] | VV | 2 | 2 | True | 0 | ROZPOCET
| VV |  | Podesta | [15 empty] | VV | 2 | 1 | True | 0 | ROZPOCET
| VV |  | 0,037 |  | 0.037 | [13 empty] | VV | 2 | 2 | True | 0 | ROZPOCET
| VV |  | Podesta | [15 empty] | VV | 2 | 1 | True | 0 | ROZPOCET
| VV |  | 0,029 |  | 0.029 | [13 empty] | VV | 2 | 2 | True | 0 | ROZPOCET
| VV |  | Podesta | [15 empty] | VV | 2 | 1 | True | 0 | ROZPOCET
| VV |  | 0,029 |  | 0.029 | [13 empty] | VV | 2 | 2 | True | 0 | ROZPOCET
| VV |  | Pásnice | [15 empty] | VV | 2 | 1 | True | 0 | ROZPOCET
| VV |  | 0,17 |  | 0.17 | [13 empty] | VV | 2 | 2 | True | 0 | ROZPOCET
| VV |  | Pásnice | [15 empty] | VV | 2 | 1 | True | 0 | ROZPOCET
| VV |  | 0,517 |  | 0.517 | [13 empty] | VV | 2 | 2 | True | 0 | ROZPOCET
| VV |  | Překlad | [15 empty] | VV | 2 | 1 | True | 0 | ROZPOCET
| VV |  | 0,885 |  | 0.885 | [13 empty] | VV | 2 | 2 | True | 0 | ROZPOCET
| VV |  | Překlad | [15 empty] | VV | 2 | 1 | True | 0 | ROZPOCET
| VV |  | 0,729 |  | 0.729 | [13 empty] | VV | 2 | 2 | True | 0 | ROZPOCET
| VV |  | Překlad | [15 empty] | VV | 2 | 1 | True | 0 | ROZPOCET
| VV |  | 0,1 |  | 0.1 | [13 empty] | VV | 2 | 2 | True | 0 | ROZPOCET
| VV |  | Překlad | [15 empty] | VV | 2 | 1 | True | 0 | ROZPOCET
| VV |  | 0,1 |  | 0.1 | [13 empty] | VV | 2 | 2 | True | 0 | ROZPOCET
| VV |  | Překlad | [15 empty] | VV | 2 | 1 | True | 0 | ROZPOCET
| VV |  | 0,1 |  | 0.1 | [13 empty] | VV | 2 | 2 | True | 0 | ROZPOCET
| VV |  | Překlad | [15 empty] | VV | 2 | 1 | True | 0 | ROZPOCET
| VV |  | 0,1 |  | 0.1 | [13 empty] | VV | 2 | 2 | True | 0 | ROZPOCET
| VV |  | Překlad | [15 empty] | VV | 2 | 1 | True | 0 | ROZPOCET
| VV |  | 0,048 |  | 0.048 | [13 empty] | VV | 2 | 2 | True | 0 | ROZPOCET
| VV |  | Překlad | [15 empty] | VV | 2 | 1 | True | 0 | ROZPOCET
| VV |  | 0,096 |  | 0.096 | [13 empty] | VV | 2 | 2 | True | 0 | ROZPOCET
| VV |  | Překlad | [15 empty] | VV | 2 | 1 | True | 0 | ROZPOCET
| VV |  | 0,047 |  | 0.047 | [13 empty] | VV | 2 | 2 | True | 0 | ROZPOCET
| VV |  | Překlad oblouk | [15 empty] | VV | 2 | 1 | True | 0 | ROZPOCET
| VV |  | 0,537 |  | 0.537 | [13 empty] | VV | 2 | 2 | True | 0 | ROZPOCET
| VV |  | Překlad oblouk | [15 empty] | VV | 2 | 1 | True | 0 | ROZPOCET
| VV |  | 0,058 |  | 0.058 | [13 empty] | VV | 2 | 2 | True | 0 | ROZPOCET
| VV |  | Překlad oblouk | [15 empty] | VV | 2 | 1 | True | 0 | ROZPOCET
| VV |  | 0,056 |  | 0.056 | [13 empty] | VV | 2 | 2 | True | 0 | ROZPOCET
| VV |  | Str-trám | [15 empty] | VV | 2 | 1 | True | 0 | ROZPOCET
| VV |  | 0,081 |  | 0.081 | [13 empty] | VV | 2 | 2 | True | 0 | ROZPOCET
| VV |  | Str-trám | [15 empty] | VV | 2 | 1 | True | 0 | ROZPOCET
| VV |  | 0,729 |  | 0.729 | [13 empty] | VV | 2 | 2 | True | 0 | ROZPOCET
| VV |  | Str-trám | [15 empty] | VV | 2 | 1 | True | 0 | ROZPOCET
| VV |  | 0,05 |  | 0.05 | [13 empty] | VV | 2 | 2 | True | 0 | ROZPOCET
| VV |  | Str-trám | [15 empty] | VV | 2 | 1 | True | 0 | ROZPOCET
| VV |  | 0,05 |  | 0.05 | [13 empty] | VV | 2 | 2 | True | 0 | ROZPOCET
| VV |  | Str-trám | [15 empty] | VV | 2 | 1 | True | 0 | ROZPOCET
| VV |  | 0,1 |  | 0.1 | [13 empty] | VV | 2 | 2 | True | 0 | ROZPOCET
| VV |  | Str-trám | [15 empty] | VV | 2 | 1 | True | 0 | ROZPOCET
| VV |  | 0,096 |  | 0.096 | [13 empty] | VV | 2 | 2 | True | 0 | ROZPOCET
| VV |  | Str-trám | [15 empty] | VV | 2 | 1 | True | 0 | ROZPOCET
| VV |  | 0,104 |  | 0.104 | [13 empty] | VV | 2 | 2 | True | 0 | ROZPOCET
| VV |  | Str-trám | [15 empty] | VV | 2 | 1 | True | 0 | ROZPOCET
| VV |  | 0,042 |  | 0.042 | [13 empty] | VV | 2 | 2 | True | 0 | ROZPOCET
| VV |  | Vaznice | [15 empty] | VV | 2 | 1 | True | 0 | ROZPOCET
| VV |  | 0,134 |  | 0.134 | [13 empty] | VV | 2 | 2 | True | 0 | ROZPOCET
| VV |  | Vaznice | [15 empty] | VV | 2 | 1 | True | 0 | ROZPOCET
| VV |  | 0,533 |  | 0.533 | [13 empty] | VV | 2 | 2 | True | 0 | ROZPOCET
| VV |  | Vaznice | [15 empty] | VV | 2 | 1 | True | 0 | ROZPOCET
| VV |  | 0,644 |  | 0.644 | [13 empty] | VV | 2 | 2 | True | 0 | ROZPOCET
| VV |  | Vaznice | [15 empty] | VV | 2 | 1 | True | 0 | ROZPOCET
| VV |  | 0,122 |  | 0.122 | [13 empty] | VV | 2 | 2 | True | 0 | ROZPOCET
| VV |  | Vaznice | [15 empty] | VV | 2 | 1 | True | 0 | ROZPOCET
| VV |  | 0,338 |  | 0.338 | [13 empty] | VV | 2 | 2 | True | 0 | ROZPOCET
| VV |  | Vaznice | [15 empty] | VV | 2 | 1 | True | 0 | ROZPOCET
| VV |  | 0,111 |  | 0.111 | [13 empty] | VV | 2 | 2 | True | 0 | ROZPOCET
| VV |  | Vaznice | [15 empty] | VV | 2 | 1 | True | 0 | ROZPOCET
| VV |  | 0,09 |  | 0.09 | [13 empty] | VV | 2 | 2 | True | 0 | ROZPOCET
| VV |  | Vaznice | [15 empty] | VV | 2 | 1 | True | 0 | ROZPOCET
| VV |  | 0,088 |  | 0.088 | [13 empty] | VV | 2 | 2 | True | 0 | ROZPOCET
| VV |  | Vazný trám | [15 empty] | VV | 2 | 1 | True | 0 | ROZPOCET
| VV |  | 0,367 |  | 0.367 | [13 empty] | VV | 2 | 2 | True | 0 | ROZPOCET
| VV |  | Vazný trám | [15 empty] | VV | 2 | 1 | True | 0 | ROZPOCET
| VV |  | 0,183 |  | 0.183 | [13 empty] | VV | 2 | 2 | True | 0 | ROZPOCET
| VV |  | Vazný trám | [15 empty] | VV | 2 | 1 | True | 0 | ROZPOCET
| VV |  | 0,183 |  | 0.183 | [13 empty] | VV | 2 | 2 | True | 0 | ROZPOCET
| VV |  | Vazný trám | [15 empty] | VV | 2 | 1 | True | 0 | ROZPOCET
| VV |  | 0,07 |  | 0.07 | [13 empty] | VV | 2 | 2 | True | 0 | ROZPOCET
| VV |  | Vazný trám | [15 empty] | VV | 2 | 1 | True | 0 | ROZPOCET
| VV |  | 0,035 |  | 0.035 | [13 empty] | VV | 2 | 2 | True | 0 | ROZPOCET
| VV |  | Vazný trám | [15 empty] | VV | 2 | 1 | True | 0 | ROZPOCET
| VV |  | 0,07 |  | 0.07 | [13 empty] | VV | 2 | 2 | True | 0 | ROZPOCET
| VV |  | Vazný trám | [15 empty] | VV | 2 | 1 | True | 0 | ROZPOCET
| VV |  | 0,07 |  | 0.07 | [13 empty] | VV | 2 | 2 | True | 0 | ROZPOCET
| VV |  | Vazný trám | [15 empty] | VV | 2 | 1 | True | 0 | ROZPOCET
| VV |  | 0,07 |  | 0.07 | [13 empty] | VV | 2 | 2 | True | 0 | ROZPOCET
| VV |  | Vazný trám | [15 empty] | VV | 2 | 1 | True | 0 | ROZPOCET
| VV |  | 0,07 |  | 0.07 | [13 empty] | VV | 2 | 2 | True | 0 | ROZPOCET
| VV |  | Vazný trám | [15 empty] | VV | 2 | 1 | True | 0 | ROZPOCET
| VV |  | 0,07 |  | 0.07 | [13 empty] | VV | 2 | 2 | True | 0 | ROZPOCET
| VV |  | Součet |  | 8.294 | [13 empty] | VV | 2 | 4 | True | 1 | ROZPOCET
127 | K | 76271314 | Montáž prostorové vázané kce z KVH profilů průřezové pl přes 288 do 450 cm2 | m | 100.098 |  | 0 |  |  |  | základní |  | 0 | 0 | 0 | 0 | 0 | 16 | K | 2 |  |  |  | ROZPOCET |  |  |  | 0 | 0 | 0 | 0 | 0 | 1 | 0 | 16 | 710299289
| VV |  | Římsa | [15 empty] | VV | 2 | 1 | True | 0 | ROZPOCET
| VV |  | 2,433*1 |  | 2.433 | [13 empty] | VV | 2 | 2 | True | 0 | ROZPOCET
| VV |  | Římsa | [15 empty] | VV | 2 | 1 | True | 0 | ROZPOCET
| VV |  | 2,4321*1 |  | 2.432 | [13 empty] | VV | 2 | 2 | True | 0 | ROZPOCET
| VV |  | Římsa | [15 empty] | VV | 2 | 1 | True | 0 | ROZPOCET
| VV |  | 2,4316*2 |  | 4.863 | [13 empty] | VV | 2 | 2 | True | 0 | ROZPOCET
| VV |  | Římsa | [15 empty] | VV | 2 | 1 | True | 0 | ROZPOCET
| VV |  | 2,2958*2 |  | 4.592 | [13 empty] | VV | 2 | 2 | True | 0 | ROZPOCET
| VV |  | Krokve pultu | [15 empty] | VV | 2 | 1 | True | 0 | ROZPOCET
| VV |  | 3,242*12 |  | 38.904 | [13 empty] | VV | 2 | 2 | True | 0 | ROZPOCET
| VV |  | Vaznice | [15 empty] | VV | 2 | 1 | True | 0 | ROZPOCET
| VV |  | 4,027*3 |  | 12.081 | [13 empty] | VV | 2 | 2 | True | 0 | ROZPOCET
| VV |  | Vaznice | [15 empty] | VV | 2 | 1 | True | 0 | ROZPOCET
| VV |  | 3,9647*1 |  | 3.965 | [13 empty] | VV | 2 | 2 | True | 0 | ROZPOCET
| VV |  | Vaznice | [15 empty] | VV | 2 | 1 | True | 0 | ROZPOCET
| VV |  | 3,1993*1 |  | 3.199 | [13 empty] | VV | 2 | 2 | True | 0 | ROZPOCET
| VV |  | Vaznice | [15 empty] | VV | 2 | 1 | True | 0 | ROZPOCET
| VV |  | 3,15*1 |  | 3.15 | [13 empty] | VV | 2 | 2 | True | 0 | ROZPOCET
| VV |  | Vaznice | [15 empty] | VV | 2 | 1 | True | 0 | ROZPOCET
| VV |  | 2,0335*1 |  | 2.034 | [13 empty] | VV | 2 | 2 | True | 0 | ROZPOCET
| VV |  | Vaznice | [15 empty] | VV | 2 | 1 | True | 0 | ROZPOCET
| VV |  | 1,934*10 |  | 19.34 | [13 empty] | VV | 2 | 2 | True | 0 | ROZPOCET
| VV |  | Sloup | [15 empty] | VV | 2 | 1 | True | 0 | ROZPOCET
| VV |  | 3,105*1 |  | 3.105 | [13 empty] | VV | 2 | 2 | True | 0 | ROZPOCET
| VV |  | Součet |  | 100.098 | [13 empty] | VV | 2 | 4 | True | 1 | ROZPOCET
128 | M | 6122331 | hranol konstrukční KVH lepený do 450cm2 | m3 | 3.218 |  | 0 |  |  |  | základní |  | 0 | 0.44 | 1.4159 | 0 | 0 | 32 | M | 2 |  |  |  | ROZPOCET |  |  |  | 0 | 0 | 0 | 0 | 0 | 1 | 0 | 16 | 202148836
| VV |  | Římsa | [15 empty] | VV | 2 | 1 | True | 0 | ROZPOCET
| VV |  | 0,075 |  | 0.075 | [13 empty] | VV | 2 | 2 | True | 0 | ROZPOCET
| VV |  | Římsa | [15 empty] | VV | 2 | 1 | True | 0 | ROZPOCET
| VV |  | 0,075 |  | 0.075 | [13 empty] | VV | 2 | 2 | True | 0 | ROZPOCET
| VV |  | Římsa | [15 empty] | VV | 2 | 1 | True | 0 | ROZPOCET
| VV |  | 0,15 |  | 0.15 | [13 empty] | VV | 2 | 2 | True | 0 | ROZPOCET
| VV |  | Římsa | [15 empty] | VV | 2 | 1 | True | 0 | ROZPOCET
| VV |  | 0,141 |  | 0.141 | [13 empty] | VV | 2 | 2 | True | 0 | ROZPOCET
| VV |  | Krokve pultu | [15 empty] | VV | 2 | 1 | True | 0 | ROZPOCET
| VV |  | 1,307 |  | 1.307 | [13 empty] | VV | 2 | 2 | True | 0 | ROZPOCET
| VV |  | Vaznice | [15 empty] | VV | 2 | 1 | True | 0 | ROZPOCET
| VV |  | 0,406 |  | 0.406 | [13 empty] | VV | 2 | 2 | True | 0 | ROZPOCET
| VV |  | Vaznice | [15 empty] | VV | 2 | 1 | True | 0 | ROZPOCET
| VV |  | 0,133 |  | 0.133 | [13 empty] | VV | 2 | 2 | True | 0 | ROZPOCET
| VV |  | Vaznice | [15 empty] | VV | 2 | 1 | True | 0 | ROZPOCET
| VV |  | 0,107 |  | 0.107 | [13 empty] | VV | 2 | 2 | True | 0 | ROZPOCET
| VV |  | Vaznice | [15 empty] | VV | 2 | 1 | True | 0 | ROZPOCET
| VV |  | 0,106 |  | 0.106 | [13 empty] | VV | 2 | 2 | True | 0 | ROZPOCET
| VV |  | Vaznice | [15 empty] | VV | 2 | 1 | True | 0 | ROZPOCET
| VV |  | 0,068 |  | 0.068 | [13 empty] | VV | 2 | 2 | True | 0 | ROZPOCET
| VV |  | Vaznice | [15 empty] | VV | 2 | 1 | True | 0 | ROZPOCET
| VV |  | 0,65 |  | 0.65 | [13 empty] | VV | 2 | 2 | True | 0 | ROZPOCET
| VV |  | Součet |  | 3.218 | [13 empty] | VV | 2 | 4 | True | 1 | ROZPOCET
129 | M | 61223210.A | hranol konstrukční BSH vrstvený lepený pohledový | m3 | 0.134 |  | 0 |  |  |  | základní |  | 0 | 0.44 | 0.05896 | 0 | 0 | 32 | M | 2 |  |  |  | ROZPOCET |  |  |  | 0 | 0 | 0 | 0 | 0 | 1 | 0 | 16 | -1332097865
| VV |  | Sloup | [15 empty] | VV | 2 | 1 | True | 0 | ROZPOCET
| VV |  | 0,134 |  | 0.134 | [13 empty] | VV | 2 | 2 | True | 1 | ROZPOCET
130 | K | 76271315 | Montáž prostorové vázané kce z BSH profilů průřezové pl přes 450 do 600 cm2 | m | 155.943 |  | 0 |  |  |  | základní |  | 0 | 0 | 0 | 0 | 0 | 16 | K | 2 |  |  |  | ROZPOCET |  |  |  | 0 | 0 | 0 | 0 | 0 | 1 | 0 | 16 | -684408110
| VV |  | Sloup | [15 empty] | VV | 2 | 1 | True | 0 | ROZPOCET
| VV |  | 7,435*1 |  | 7.435 | [13 empty] | VV | 2 | 2 | True | 0 | ROZPOCET
| VV |  | Sloup | [15 empty] | VV | 2 | 1 | True | 0 | ROZPOCET
| VV |  | 7,4318*16 |  | 118.909 | [13 empty] | VV | 2 | 2 | True | 0 | ROZPOCET
| VV |  | Sloup | [15 empty] | VV | 2 | 1 | True | 0 | ROZPOCET
| VV |  | 7,4115*2 |  | 14.823 | [13 empty] | VV | 2 | 2 | True | 0 | ROZPOCET
| VV |  | Sloup | [15 empty] | VV | 2 | 1 | True | 0 | ROZPOCET
| VV |  | 7,3995*1 |  | 7.4 | [13 empty] | VV | 2 | 2 | True | 0 | ROZPOCET
| VV |  | Sloup | [15 empty] | VV | 2 | 1 | True | 0 | ROZPOCET
| VV |  | 7,3756*1 |  | 7.376 | [13 empty] | VV | 2 | 2 | True | 0 | ROZPOCET
| VV |  | Součet |  | 155.943 | [13 empty] | VV | 2 | 4 | True | 1 | ROZPOCET
131 | M | 61223210.B | hranol konstrukční BSH vrstvený lepený pohledový | m3 | 8.42 |  | 0 |  |  |  | základní |  | 0 | 0.44 | 3.7048 | 0 | 0 | 32 | M | 2 |  |  |  | ROZPOCET |  |  |  | 0 | 0 | 0 | 0 | 0 | 1 | 0 | 16 | -1922642518
| VV |  | Sloup | [15 empty] | VV | 2 | 1 | True | 0 | ROZPOCET
| VV |  | 0,401 |  | 0.401 | [13 empty] | VV | 2 | 2 | True | 0 | ROZPOCET
| VV |  | Sloup | [15 empty] | VV | 2 | 1 | True | 0 | ROZPOCET
| VV |  | 6,421 |  | 6.421 | [13 empty] | VV | 2 | 2 | True | 0 | ROZPOCET
| VV |  | Sloup | [15 empty] | VV | 2 | 1 | True | 0 | ROZPOCET
| VV |  | 0,8 |  | 0.8 | [13 empty] | VV | 2 | 2 | True | 0 | ROZPOCET
| VV |  | Sloup | [15 empty] | VV | 2 | 1 | True | 0 | ROZPOCET
| VV |  | 0,4 |  | 0.4 | [13 empty] | VV | 2 | 2 | True | 0 | ROZPOCET
| VV |  | Sloup | [15 empty] | VV | 2 | 1 | True | 0 | ROZPOCET
| VV |  | 0,398 |  | 0.398 | [13 empty] | VV | 2 | 2 | True | 0 | ROZPOCET
| VV |  | Součet |  | 8.42 | [13 empty] | VV | 2 | 4 | True | 1 | ROZPOCET
132 | K | 76271316 | Montáž prostorové vázané kce KVH a BSH profilů průřezové pl přes 600 cm2 | m | 135.242 |  | 0 |  |  |  | základní |  | 0 | 0 | 0 | 0 | 0 | 16 | K | 2 |  |  |  | ROZPOCET |  |  |  | 0 | 0 | 0 | 0 | 0 | 1 | 0 | 16 | -741780414
| VV |  | Průvlak stropu | [15 empty] | VV | 2 | 1 | True | 0 | ROZPOCET
| VV |  | 7,08*8 |  | 56.64 | [13 empty] | VV | 2 | 2 | True | 0 | ROZPOCET
| VV |  | Průvlak stropu | [15 empty] | VV | 2 | 1 | True | 0 | ROZPOCET
| VV |  | 6,2742*1 |  | 6.274 | [13 empty] | VV | 2 | 2 | True | 0 | ROZPOCET
| VV |  | Průvlak stropu | [15 empty] | VV | 2 | 1 | True | 0 | ROZPOCET
| VV |  | 1,7766*1 |  | 1.777 | [13 empty] | VV | 2 | 2 | True | 0 | ROZPOCET
| VV |  | Průvlak stropu | [15 empty] | VV | 2 | 1 | True | 0 | ROZPOCET
| VV |  | 1,4799*2 |  | 2.96 | [13 empty] | VV | 2 | 2 | True | 0 | ROZPOCET
| VV |  | Pásnice | [15 empty] | VV | 2 | 1 | True | 0 | ROZPOCET
| VV |  | 7,08*1 |  | 7.08 | [13 empty] | VV | 2 | 2 | True | 0 | ROZPOCET
| VV |  | Průvlak střechy | [15 empty] | VV | 2 | 1 | True | 0 | ROZPOCET
| VV |  | 7,08*7 |  | 49.56 | [13 empty] | VV | 2 | 2 | True | 0 | ROZPOCET
| VV |  | Průvlak střechy | [15 empty] | VV | 2 | 1 | True | 0 | ROZPOCET
| VV |  | 6,2742*1 |  | 6.274 | [13 empty] | VV | 2 | 2 | True | 0 | ROZPOCET
| VV |  | Průvlak střechy | [15 empty] | VV | 2 | 1 | True | 0 | ROZPOCET
| VV |  | 1,7166*1 |  | 1.717 | [13 empty] | VV | 2 | 2 | True | 0 | ROZPOCET
| VV |  | Průvlak střechy | [15 empty] | VV | 2 | 1 | True | 0 | ROZPOCET
| VV |  | 1,4799*2 |  | 2.96 | [13 empty] | VV | 2 | 2 | True | 0 | ROZPOCET
| VV |  | Součet |  | 135.242 | [13 empty] | VV | 2 | 4 | True | 1 | ROZPOCET
133 | M | 61223210.C | hranol konstrukční BSH vrstvený lepený pohledový | m3 | 7.307 |  | 0 |  |  |  | základní |  | 0 | 0.44 | 3.2151 | 0 | 0 | 32 | M | 2 |  |  |  | ROZPOCET |  |  |  | 0 | 0 | 0 | 0 | 0 | 1 | 0 | 16 | 1937361703
| VV |  | Průvlak stropu | [15 empty] | VV | 2 | 1 | True | 0 | ROZPOCET
| VV |  | 6,117 |  | 6.117 | [13 empty] | VV | 2 | 2 | True | 0 | ROZPOCET
| VV |  | Průvlak stropu | [15 empty] | VV | 2 | 1 | True | 0 | ROZPOCET
| VV |  | 0,678 |  | 0.678 | [13 empty] | VV | 2 | 2 | True | 0 | ROZPOCET
| VV |  | Průvlak stropu | [15 empty] | VV | 2 | 1 | True | 0 | ROZPOCET
| VV |  | 0,192 |  | 0.192 | [13 empty] | VV | 2 | 2 | True | 0 | ROZPOCET
| VV |  | Průvlak stropu | [15 empty] | VV | 2 | 1 | True | 0 | ROZPOCET
| VV |  | 0,32 |  | 0.32 | [13 empty] | VV | 2 | 2 | True | 0 | ROZPOCET
| VV |  | Součet |  | 7.307 | [13 empty] | VV | 2 | 4 | True | 1 | ROZPOCET
134 | M | 61223236 | hranol konstrukční KVH lepený přes 600cm2 | m3 | 10.35 |  | 0 |  |  |  | základní |  | 0 | 0.44 | 4.554 | 0 | 0 | 32 | M | 2 |  |  |  | ROZPOCET |  |  |  | 0 | 0 | 0 | 0 | 0 | 1 | 0 | 16 | 213724549
| VV |  | Pásnice | [15 empty] | VV | 2 | 1 | True | 0 | ROZPOCET
| VV |  | 0,765 |  | 0.765 | [13 empty] | VV | 2 | 2 | True | 0 | ROZPOCET
| VV |  | Průvlak střechy | [15 empty] | VV | 2 | 1 | True | 0 | ROZPOCET
| VV |  | 7,85 |  | 7.85 | [13 empty] | VV | 2 | 2 | True | 0 | ROZPOCET
| VV |  | Průvlak střechy | [15 empty] | VV | 2 | 1 | True | 0 | ROZPOCET
| VV |  | 0,994 |  | 0.994 | [13 empty] | VV | 2 | 2 | True | 0 | ROZPOCET
| VV |  | Průvlak střechy | [15 empty] | VV | 2 | 1 | True | 0 | ROZPOCET
| VV |  | 0,272 |  | 0.272 | [13 empty] | VV | 2 | 2 | True | 0 | ROZPOCET
| VV |  | Průvlak střechy | [15 empty] | VV | 2 | 1 | True | 0 | ROZPOCET
| VV |  | 0,469 |  | 0.469 | [13 empty] | VV | 2 | 2 | True | 0 | ROZPOCET
| VV |  | Součet |  | 10.35 | [13 empty] | VV | 2 | 4 | True | 1 | ROZPOCET
135 | K | 762795000 | Spojovací prostředky pro montáž prostorových vázaných kcí | m3 | 75.83 |  | 0 | CS ÚRS 2024 02 |  |  | základní |  | 0 | 0.02248 | 1.7047 | 0 | 0 | 16 | K | 2 |  |  |  | ROZPOCET |  |  |  | 0 | 0 | 0 | 0 | 0 | 1 | 0 | 16 | 579341630
| VV |  | 18,681+19,426+8,294+3,218+0,134+8,42+7,307+10,35 |  | 75.83 | [13 empty] | VV | 2 | 2 | True | 1 | ROZPOCET
136 | K | 762810023 | Záklop stropů z desek OSB tl 15 mm na pero a drážku šroubovaných na trámy | m2 | 402.8 |  | 0 | CS ÚRS 2024 02 |  |  | základní |  | 0 | 0.00978 | 3.9394 | 0 | 0 | 16 | K | 2 |  |  |  | ROZPOCET |  |  |  | 0 | 0 | 0 | 0 | 0 | 1 | 0 | 16 | -786664160
| VV |  | skl_b11+skl_b21 |  | 402.8 | [13 empty] | VV | 2 | 2 | True | 1 | ROZPOCET
137 | K | 762810026 | Záklop stropů z desek OSB tl 22 mm na pero a drážku šroubovaných na trámy | m2 | 180.8 |  | 0 | CS ÚRS 2024 02 |  |  | základní |  | 0 | 0.01389 | 2.5113 | 0 | 0 | 16 | K | 2 |  |  |  | ROZPOCET |  |  |  | 0 | 0 | 0 | 0 | 0 | 1 | 0 | 16 | 36257239
| VV |  | skl_P2_1+skl_P2_2 |  | 128.7 | [13 empty] | VV | 2 | 2 | True | 0 | ROZPOCET
| VV |  | skl_b12 |  | 52.1 | [13 empty] | VV | 2 | 2 | True | 0 | ROZPOCET
| VV |  | Součet |  | 180.8 | [13 empty] | VV | 2 | 4 | True | 1 | ROZPOCET
138 | K | 7628241 | Montáž a dodávka sbíjených vazníků vč.povrchové úpravy, spojovacích prvků a ostatních systémových prvků a detailů | m2 | 408.659 |  | 0 |  |  |  | základní |  | 0 | 0 | 0 | 0 | 0 | 16 | K | 2 |  |  |  | ROZPOCET |  |  |  | 0 | 0 | 0 | 0 | 0 | 1 | 0 | 16 | 2096129161
| VV |  | skl_b11+skl_b13+skl_b21 |  | 408.659 | [13 empty] | VV | 2 | 2 | True | 1 | ROZPOCET
139 | K | 7628242 | Montáž a dodávka obloukových spíjených vazníků vč.povrchové úpravy, spojovacích prvků a ostatních systémových prvků a detailů | m2 | 108.24 |  | 0 |  |  |  | základní |  | 0 | 0 | 0 | 0 | 0 | 16 | K | 2 |  |  |  | ROZPOCET |  |  |  | 0 | 0 | 0 | 0 | 0 | 1 | 0 | 16 | -1322473243
| VV |  | S 06 | [15 empty] | VV | 2 | 1 | True | 0 | ROZPOCET
| VV |  | 24,6*4,4 |  | 108.24 | [13 empty] | VV | 2 | 2 | True | 0 | ROZPOCET
| VV |  | Součet |  | 108.24 | [13 empty] | VV | 2 | 4 | True | 1 | ROZPOCET
140 | K | 7628245 | Montáž a dodávka vynášecí dřevěné pomocné podlahové konstrukce | m2 | 128.7 |  | 0 |  |  |  | základní |  | 0 | 0 | 0 | 0 | 0 | 16 | K | 2 |  |  |  | ROZPOCET |  |  |  | 0 | 0 | 0 | 0 | 0 | 1 | 0 | 16 | 1599234025
| VV |  | skl_P2_1+skl_P2_2 |  | 128.7 | [13 empty] | VV | 2 | 2 | True | 1 | ROZPOCET
141 | K | 7628246 | Montáž a dodávka dřevěného venkovního obkladu stěn vč.povrchové úpravy, podkladního roštu, kotvení a systémových prvků detailů | m2 | 71.002 |  | 0 |  |  |  | základní |  | 0 | 0 | 0 | 0 | 0 | 16 | K | 2 |  |  |  | ROZPOCET |  |  |  | 0 | 0 | 0 | 0 | 0 | 1 | 0 | 16 | -564480554
| VV |  | 3,05*22,36-(2*2,97*2+2*2,52*2) |  | 46.238 | [13 empty] | VV | 2 | 2 | True | 0 | ROZPOCET
| VV |  | 0,745*(14,3+12,8+6,14) |  | 24.764 | [13 empty] | VV | 2 | 2 | True | 0 | ROZPOCET
| VV |  | Součet |  | 71.002 | [13 empty] | VV | 2 | 4 | True | 1 | ROZPOCET
142 | K | 762895000 | Spojovací prostředky pro montáž záklopu, stropnice a podbíjení | m3 | 10.02 |  | 0 | CS ÚRS 2024 02 |  |  | základní |  | 0 | 0.00272 | 0.027254 | 0 | 0 | 16 | K | 2 |  |  |  | ROZPOCET |  |  |  | 0 | 0 | 0 | 0 | 0 | 1 | 0 | 16 | 506281308
| VV |  | 402,8*0,015+180,8*0,022 |  | 10.02 | [13 empty] | VV | 2 | 2 | True | 1 | ROZPOCET
143 | K | 998762102 | Přesun hmot tonážní pro kce tesařské v objektech v přes 6 do 12 m | t | 76.359 |  | 0 | CS ÚRS 2024 02 |  |  | základní |  | 0 | 0 | 0 | 0 | 0 | 16 | K | 2 |  |  |  | ROZPOCET |  |  |  | 0 | 0 | 0 | 0 | 0 | 1 | 0 | 16 | -590071137
| D | 763 | Konstrukce suché výstavby |  |  |  | 0 | [5 empty] | 0 |  | 30.0926 |  | 0 | 2 | D | 1 |  |  |  | ROZPOCET | [9 empty] | 0
144 | K | 7631114 | SDK příčka tl.135mm vč. nosné dřevěné konstrukce a izolace | m2 | 38.247 |  | 0 |  |  |  | základní |  | 0 | 0.04503 | 1.7223 | 0 | 0 | 16 | K | 2 |  |  |  | ROZPOCET |  |  |  | 0 | 0 | 0 | 0 | 0 | 1 | 0 | 16 | 1876290241
| VV |  | 1.NP | [15 empty] | VV | 2 | 1 | True | 0 | ROZPOCET
| VV |  | 3,05*(3,983) |  | 12.148 | [13 empty] | VV | 2 | 2 | True | 0 | ROZPOCET
| VV |  | 3,05*(3,983+5,62)-(1,1*2,9) |  | 26.099 | [13 empty] | VV | 2 | 2 | True | 0 | ROZPOCET
| VV |  | Součet |  | 38.247 | [13 empty] | VV | 2 | 4 | True | 1 | ROZPOCET
145 | K | 763111414 | SDK příčka tl 125 mm profil CW+UW 75 desky 2xA 12,5 s izolací EI 60 Rw do 53 dB | m2 | 132.482 |  | 0 | CS ÚRS 2024 02 |  |  | základní |  | 0 | 0.04503 | 5.9657 | 0 | 0 | 16 | K | 2 |  |  |  | ROZPOCET |  |  |  | 0 | 0 | 0 | 0 | 0 | 1 | 0 | 16 | 1550649960
| VV |  | 1.NP | [15 empty] | VV | 2 | 1 | True | 0 | ROZPOCET
| VV |  | 3,05*(16,265+3,983+2,057+0,615+1,18+0,125+0,3+2,425+1,83)-(0,9*2,1+1*2,1+0,8*2,1*4+0,9*2,1*2+0,95+0,915+1,18*2,23) |  | 68.793 | [13 empty] | VV | 2 | 2 | True | 0 | ROZPOCET
| VV |  | 2.NP | [15 empty] | VV | 2 | 1 | True | 0 | ROZPOCET
| VV |  | 2,72*(6,88+(0,94+1,8+1,055+0,125*3)*2+2,115*3+1,2+0,65) |  | 63.689 | [13 empty] | VV | 2 | 2 | True | 0 | ROZPOCET
| VV |  | Součet |  | 132.482 | [13 empty] | VV | 2 | 4 | True | 1 | ROZPOCET
146 | K | 763111433 | SDK příčka tl 125 mm profil CW+UW 75 desky 2xH2 12,5 bez izolace EI 60 | m2 | 41.556 |  | 0 | CS ÚRS 2024 02 |  |  | základní |  | 0 | 0.04323 | 1.7965 | 0 | 0 | 16 | K | 2 |  |  |  | ROZPOCET |  |  |  | 0 | 0 | 0 | 0 | 0 | 1 | 0 | 16 | -2069942299
| VV |  | 3,05*(1,6+1,325+1,8*3+3,525+0,825+0,95) |  | 41.556 | [13 empty] | VV | 2 | 2 | True | 1 | ROZPOCET
147 | K | 76312141 | SDK stěna předsazená tl 87,5 mm profil CW+UW 75 deska 1xA 12,5 s izolací | m2 | 215.701 |  | 0 |  |  |  | základní |  | 0 | 0.01256 | 2.7092 | 0 | 0 | 16 | K | 2 |  |  |  | ROZPOCET |  |  |  | 0 | 0 | 0 | 0 | 0 | 1 | 0 | 16 | -81532242
| VV |  | S01 | [15 empty] | VV | 2 | 1 | True | 0 | ROZPOCET
| VV |  | 3,05*(14,3+12,8+8,02)-2,97*(14,3+12,8+8,02)+1,86*2,97 |  | 8.334 | [13 empty] | VV | 2 | 2 | True | 0 | ROZPOCET
| VV |  | 2,13*1,86 |  | 3.962 | [13 empty] | VV | 2 | 2 | True | 0 | ROZPOCET
| VV |  | S02a - nad římsou | [15 empty] | VV | 2 | 1 | True | 0 | ROZPOCET
| VV |  | 0,46*(14,3+12,8+6,14) |  | 15.29 | [13 empty] | VV | 2 | 2 | True | 0 | ROZPOCET
| VV |  | S5a | [15 empty] | VV | 2 | 1 | True | 0 | ROZPOCET
| VV |  | 3,05*6,74 |  | 20.557 | [13 empty] | VV | 2 | 2 | True | 0 | ROZPOCET
| VV |  | S5b | [15 empty] | VV | 2 | 1 | True | 0 | ROZPOCET
| VV |  | 3,05*22,36-(2*2,97*2+2*2,52*2) |  | 46.238 | [13 empty] | VV | 2 | 2 | True | 0 | ROZPOCET
| VV |  | S6 | [15 empty] | VV | 2 | 1 | True | 0 | ROZPOCET
| VV |  | 4,5*26,96 |  | 121.32 | [13 empty] | VV | 2 | 2 | True | 0 | ROZPOCET
| VV |  | Součet |  | 215.701 | [13 empty] | VV | 2 | 4 | True | 1 | ROZPOCET
148 | K | 76312159 | SDK stěna předsazená pro osazení závěsného WC profil CW+UW 50 desky 2xH2 12,5 bez TI | m2 | 14.332 |  | 0 |  |  |  | základní |  | 0 | 0.02963 | 0.42466 | 0 | 0 | 16 | K | 2 |  |  |  | ROZPOCET |  |  |  | 0 | 0 | 0 | 0 | 0 | 1 | 0 | 16 | 13500684
| VV |  | mč.1.07 | [15 empty] | VV | 2 | 1 | True | 0 | ROZPOCET
| VV |  | (2,06+2,055)*1,1 |  | 4.527 | [13 empty] | VV | 2 | 2 | True | 0 | ROZPOCET
| VV |  | mč.1.06 | [15 empty] | VV | 2 | 1 | True | 0 | ROZPOCET
| VV |  | (2,058+0,95)*1,1 |  | 3.309 | [13 empty] | VV | 2 | 2 | True | 0 | ROZPOCET
| VV |  | mč.1.11 | [15 empty] | VV | 2 | 1 | True | 0 | ROZPOCET
| VV |  | 1,8*1,1 |  | 1.98 | [13 empty] | VV | 2 | 2 | True | 0 | ROZPOCET
| VV |  | mč.1.10 | [15 empty] | VV | 2 | 1 | True | 0 | ROZPOCET
| VV |  | 1,25*1,1 |  | 1.375 | [13 empty] | VV | 2 | 2 | True | 0 | ROZPOCET
| VV |  | mč.2.05 | [15 empty] | VV | 2 | 1 | True | 0 | ROZPOCET
| VV |  | 1,8*1,1 |  | 1.98 | [13 empty] | VV | 2 | 2 | True | 0 | ROZPOCET
| VV |  | mč.2.04 | [15 empty] | VV | 2 | 1 | True | 0 | ROZPOCET
| VV |  | 1,055*1,1 |  | 1.161 | [13 empty] | VV | 2 | 2 | True | 0 | ROZPOCET
| VV |  | Součet |  | 14.332 | [13 empty] | VV | 2 | 4 | True | 1 | ROZPOCET
149 | K | 763131511 | SDK podhled deska 1xA 12,5 bez izolace jednovrstvá spodní kce profil CD+UD | m2 | 391.8 |  | 0 | CS ÚRS 2024 02 |  |  | základní |  | 0 | 0.01217 | 4.7682 | 0 | 0 | 16 | K | 2 |  |  |  | ROZPOCET |  |  |  | 0 | 0 | 0 | 0 | 0 | 1 | 0 | 16 | 1896192742
| VV |  | "1.01" 12,6 |  | 12.6 | [13 empty] | VV | 2 | 2 | True | 0 | ROZPOCET
| VV |  | "1.02" 122,4 |  | 122.4 | [13 empty] | VV | 2 | 2 | True | 0 | ROZPOCET
| VV |  | "1.03" 11,2 |  | 11.2 | [13 empty] | VV | 2 | 2 | True | 0 | ROZPOCET
| VV |  | "1.04" 10,2 |  | 10.2 | [13 empty] | VV | 2 | 2 | True | 0 | ROZPOCET
| VV |  | "1.05" 10 |  | 10 | [13 empty] | VV | 2 | 2 | True | 0 | ROZPOCET
| VV |  | "1.06" 11,2 |  | 11.2 | [13 empty] | VV | 2 | 2 | True | 0 | ROZPOCET
| VV |  | "1.07" 10,8 |  | 10.8 | [13 empty] | VV | 2 | 2 | True | 0 | ROZPOCET
| VV |  | "1.08" 32,1 |  | 32.1 | [13 empty] | VV | 2 | 2 | True | 0 | ROZPOCET
| VV |  | "1.09" 6,6 |  | 6.6 | [13 empty] | VV | 2 | 2 | True | 0 | ROZPOCET
| VV |  | "1.10" 2,2 |  | 2.2 | [13 empty] | VV | 2 | 2 | True | 0 | ROZPOCET
| VV |  | "1.11" 4 |  | 4 | [13 empty] | VV | 2 | 2 | True | 0 | ROZPOCET
| VV |  | "1.12" 26 |  | 26 | [13 empty] | VV | 2 | 2 | True | 0 | ROZPOCET
| VV |  | "2.01" 16,7 |  | 16.7 | [13 empty] | VV | 2 | 2 | True | 0 | ROZPOCET
| VV |  | "2.02" 91,7 |  | 91.7 | [13 empty] | VV | 2 | 2 | True | 0 | ROZPOCET
| VV |  | "2.03" 3,8 |  | 3.8 | [13 empty] | VV | 2 | 2 | True | 0 | ROZPOCET
| VV |  | "2.04" 1,9 |  | 1.9 | [13 empty] | VV | 2 | 2 | True | 0 | ROZPOCET
| VV |  | "2.05" 3,4 |  | 3.4 | [13 empty] | VV | 2 | 2 | True | 0 | ROZPOCET
| VV |  | "2.06" 1,7 |  | 1.7 | [13 empty] | VV | 2 | 2 | True | 0 | ROZPOCET
| VV |  | "2.07" 13,3 |  | 13.3 | [13 empty] | VV | 2 | 2 | True | 0 | ROZPOCET
| VV |  | Součet |  | 391.8 | [13 empty] | VV | 2 | 4 | True | 1 | ROZPOCET
150 | K | 763132321 | SDK podhled samostatný požární předěl 1xDF 12,5 mm bez TI EI 15 + TI v CD profilu dvouvrstvá spodní kce CD+UD | m2 | 391.8 |  | 0 | CS ÚRS 2024 02 |  |  | základní |  | 0 | 0.01386 | 5.4303 | 0 | 0 | 16 | K | 2 |  |  |  | ROZPOCET |  |  |  | 0 | 0 | 0 | 0 | 0 | 1 | 0 | 16 | -1270545085
| VV |  | "1.01" 12,6 |  | 12.6 | [13 empty] | VV | 2 | 2 | True | 0 | ROZPOCET
| VV |  | "1.02" 122,4 |  | 122.4 | [13 empty] | VV | 2 | 2 | True | 0 | ROZPOCET
| VV |  | "1.03" 11,2 |  | 11.2 | [13 empty] | VV | 2 | 2 | True | 0 | ROZPOCET
| VV |  | "1.04" 10,2 |  | 10.2 | [13 empty] | VV | 2 | 2 | True | 0 | ROZPOCET
| VV |  | "1.05" 10 |  | 10 | [13 empty] | VV | 2 | 2 | True | 0 | ROZPOCET
| VV |  | "1.06" 11,2 |  | 11.2 | [13 empty] | VV | 2 | 2 | True | 0 | ROZPOCET
| VV |  | "1.07" 10,8 |  | 10.8 | [13 empty] | VV | 2 | 2 | True | 0 | ROZPOCET
| VV |  | "1.08" 32,1 |  | 32.1 | [13 empty] | VV | 2 | 2 | True | 0 | ROZPOCET
| VV |  | "1.09" 6,6 |  | 6.6 | [13 empty] | VV | 2 | 2 | True | 0 | ROZPOCET
| VV |  | "1.10" 2,2 |  | 2.2 | [13 empty] | VV | 2 | 2 | True | 0 | ROZPOCET
| VV |  | "1.11" 4 |  | 4 | [13 empty] | VV | 2 | 2 | True | 0 | ROZPOCET
| VV |  | "1.12" 26 |  | 26 | [13 empty] | VV | 2 | 2 | True | 0 | ROZPOCET
| VV |  | "2.01" 16,7 |  | 16.7 | [13 empty] | VV | 2 | 2 | True | 0 | ROZPOCET
| VV |  | "2.02" 91,7 |  | 91.7 | [13 empty] | VV | 2 | 2 | True | 0 | ROZPOCET
| VV |  | "2.03" 3,8 |  | 3.8 | [13 empty] | VV | 2 | 2 | True | 0 | ROZPOCET
| VV |  | "2.04" 1,9 |  | 1.9 | [13 empty] | VV | 2 | 2 | True | 0 | ROZPOCET
| VV |  | "2.05" 3,4 |  | 3.4 | [13 empty] | VV | 2 | 2 | True | 0 | ROZPOCET
| VV |  | "2.06" 1,7 |  | 1.7 | [13 empty] | VV | 2 | 2 | True | 0 | ROZPOCET
| VV |  | "2.07" 13,3 |  | 13.3 | [13 empty] | VV | 2 | 2 | True | 0 | ROZPOCET
| VV |  | Součet |  | 391.8 | [13 empty] | VV | 2 | 4 | True | 1 | ROZPOCET
151 | K | 763164791 | Montáž SDK obkladu kcí jednoduché opláštění | m2 | 174.179 |  | 0 | CS ÚRS 2024 02 |  |  | základní |  | 0 | 0.00073 | 0.12715 | 0 | 0 | 16 | K | 2 |  |  |  | ROZPOCET |  |  |  | 0 | 0 | 0 | 0 | 0 | 1 | 0 | 16 | -1340231157
| VV |  | SK 1.2 | [15 empty] | VV | 2 | 1 | True | 0 | ROZPOCET
| VV |  | 3,05*(3,983)*2 |  | 24.296 | [13 empty] | VV | 2 | 2 | True | 0 | ROZPOCET
| VV |  | SK 1.3 | [15 empty] | VV | 2 | 1 | True | 0 | ROZPOCET
| VV |  | (3,05*(3,983+5,62)-(1,1*2,9))*2 |  | 52.198 | [13 empty] | VV | 2 | 2 | True | 0 | ROZPOCET
| VV |  | SK 1.4 | [15 empty] | VV | 2 | 1 | True | 0 | ROZPOCET
| VV |  | 3,05*(2,532)*2*2 |  | 30.89 | [13 empty] | VV | 2 | 2 | True | 0 | ROZPOCET
| VV |  | S5a | [15 empty] | VV | 2 | 1 | True | 0 | ROZPOCET
| VV |  | 3,05*6,74 |  | 20.557 | [13 empty] | VV | 2 | 2 | True | 0 | ROZPOCET
| VV |  | S5b | [15 empty] | VV | 2 | 1 | True | 0 | ROZPOCET
| VV |  | 3,05*22,36-(2*2,97*2+2*2,52*2) |  | 46.238 | [13 empty] | VV | 2 | 2 | True | 0 | ROZPOCET
| VV |  | Součet |  | 174.179 | [13 empty] | VV | 2 | 4 | True | 1 | ROZPOCET
152 | M | 59030021 | deska SDK A tl 12,5mm | m2 | 88.428 |  | 0 | CS ÚRS 2024 02 |  |  | základní |  | 0 | 0.009 | 0.79585 | 0 | 0 | 32 | M | 2 |  |  |  | ROZPOCET |  |  |  | 0 | 0 | 0 | 0 | 0 | 1 | 0 | 16 | 780614488
| VV |  | SK 1.2 | [15 empty] | VV | 2 | 1 | True | 0 | ROZPOCET
| VV |  | 3,05*(3,983)*2 |  | 24.296 | [13 empty] | VV | 2 | 2 | True | 0 | ROZPOCET
| VV |  | SK 1.3 | [15 empty] | VV | 2 | 1 | True | 0 | ROZPOCET
| VV |  | (3,05*(3,983+5,62)-(1,1*2,9))*2 |  | 52.198 | [13 empty] | VV | 2 | 2 | True | 0 | ROZPOCET
| VV |  | SK 1.4 | [15 empty] | VV | 2 | 1 | True | 0 | ROZPOCET
| VV |  | 3,05*(2,532) |  | 7.723 | [13 empty] | VV | 2 | 2 | True | 0 | ROZPOCET
| VV |  | Součet |  | 84.217 | [13 empty] | VV | 2 | 4 | True | 1 | ROZPOCET
| VV |  | 84,217*1,05 'Přepočtené koeficientem množství |  | 88.428 | [13 empty] | VV | 2 | 2 | False | 1 | ROZPOCET
153 | M | 59030027.A | deska SDK protipožární DF tl 12,5mm | m2 | 37.802 |  | 0 |  |  |  | základní |  | 0 | 0.0105 | 0.39692 | 0 | 0 | 32 | M | 2 |  |  |  | ROZPOCET |  |  |  | 0 | 0 | 0 | 0 | 0 | 1 | 0 | 16 | 1475497927
| VV |  | SK 1.4 | [15 empty] | VV | 2 | 1 | True | 0 | ROZPOCET
| VV |  | 3,05*(2,532)*2 |  | 15.445 | [13 empty] | VV | 2 | 2 | True | 0 | ROZPOCET
| VV |  | S5a | [15 empty] | VV | 2 | 1 | True | 0 | ROZPOCET
| VV |  | 3,05*6,74 |  | 20.557 | [13 empty] | VV | 2 | 2 | True | 0 | ROZPOCET
| VV |  | Součet |  | 36.002 | [13 empty] | VV | 2 | 4 | True | 1 | ROZPOCET
| VV |  | 36,002*1,05 'Přepočtené koeficientem množství |  | 37.802 | [13 empty] | VV | 2 | 2 | False | 1 | ROZPOCET
154 | K | 763164792 | Montáž SDK obkladu kcí dvojité opláštění | m2 | 41.556 |  | 0 | CS ÚRS 2024 02 |  |  | základní |  | 0 | 0.0013 | 0.054023 | 0 | 0 | 16 | K | 2 |  |  |  | ROZPOCET |  |  |  | 0 | 0 | 0 | 0 | 0 | 1 | 0 | 16 | -827665539
| VV |  | SK 1.1b | [15 empty] | VV | 2 | 1 | True | 0 | ROZPOCET
| VV |  | 3,05*(1,6+1,325+1,8*3+3,525+0,825+0,95) |  | 41.556 | [13 empty] | VV | 2 | 2 | True | 1 | ROZPOCET
155 | M | 59030027.B | deska SDK protipožární DF tl 12,5mm | m2 | 41.556 |  | 0 |  |  |  | základní |  | 0 | 0.0105 | 0.43634 | 0 | 0 | 32 | M | 2 |  |  |  | ROZPOCET |  |  |  | 0 | 0 | 0 | 0 | 0 | 1 | 0 | 16 | 574544125
156 | K | 76322112 | Obklad sádrovláknitou deskou tl.12,5mm | m2 | 59.29 |  | 0 |  |  |  | základní |  | 0 | 0.02118 | 1.2558 | 0 | 0 | 16 | K | 2 |  |  |  | ROZPOCET |  |  |  | 0 | 0 | 0 | 0 | 0 | 1 | 0 | 16 | -1214230737
| VV |  | 3,85*(3,85)*4 |  | 59.29 | [13 empty] | VV | 2 | 2 | True | 1 | ROZPOCET
157 | K | 763251211 | Sádrovláknitá podlaha tl 25 mm z desek tl 2x12,5 mm bez podsypu | m2 | 128.7 |  | 0 | CS ÚRS 2024 02 |  |  | základní |  | 0 | 0.03271 | 4.2098 | 0 | 0 | 16 | K | 2 |  |  |  | ROZPOCET |  |  |  | 0 | 0 | 0 | 0 | 0 | 1 | 0 | 16 | 2026144832
| VV |  | skl_P2_1+skl_P2_2 |  | 128.7 | [13 empty] | VV | 2 | 2 | True | 1 | ROZPOCET
158 | K | 998763302 | Přesun hmot tonážní pro sádrokartonové konstrukce v objektech v přes 6 do 12 m | t | 30.093 |  | 0 | CS ÚRS 2024 02 |  |  | základní |  | 0 | 0 | 0 | 0 | 0 | 16 | K | 2 |  |  |  | ROZPOCET |  |  |  | 0 | 0 | 0 | 0 | 0 | 1 | 0 | 16 | -175092956
| D | 766 | Konstrukce truhlářské vč.přesunu hmot |  |  |  | 0 | [5 empty] | 0 |  | 0 |  | 0 | 2 | D | 1 |  |  |  | ROZPOCET | [9 empty] | 0
159 | K | 76642122 | Montáž obložení podhledů modřínovými palubkami vč.povrchové úpravy, podkladního roštu, spojovacího materiálu a systémových prvků,detailů | m2 | 52.1 |  | 0 |  |  |  | základní |  | 0 | 0 | 0 | 0 | 0 | 16 | K | 2 |  |  |  | ROZPOCET |  |  |  | 0 | 0 | 0 | 0 | 0 | 1 | 0 | 16 | 1286366074
| VV |  | skl_b12 |  | 52.1 | [13 empty] | VV | 2 | 2 | True | 1 | ROZPOCET
| D | 771 | Podlahy z dlaždic |  |  |  | 0 | [5 empty] | 0 |  | 0.67602 |  | 0 | 2 | D | 1 |  |  |  | ROZPOCET | [9 empty] | 0
160 | K | 771474113 | Montáž soklů z dlaždic keramických rovných flexibilní lepidlo v přes 90 do 120 mm | m | 47.585 |  | 0 | CS ÚRS 2024 02 |  |  | základní |  | 0 | 0.00058 | 0.027599 | 0 | 0 | 16 | K | 2 |  |  |  | ROZPOCET |  |  |  | 0 | 0 | 0 | 0 | 0 | 1 | 0 | 16 | 439843938
| VV |  | "mč. 2.04" (1,055+2,115)*2-0,7 |  | 5.64 | [13 empty] | VV | 2 | 2 | True | 0 | ROZPOCET
| VV |  | "mč. 2.05" (1,8+2,115)*2-0,9 |  | 6.93 | [13 empty] | VV | 2 | 2 | True | 0 | ROZPOCET
| VV |  | "mč. 2.06" (0,942+2,115)*2-0,7 |  | 5.414 | [13 empty] | VV | 2 | 2 | True | 0 | ROZPOCET
| VV |  | "mč. 2.07" (6,02*2,525)*2-0,8 |  | 29.601 | [13 empty] | VV | 2 | 2 | True | 0 | ROZPOCET
| VV |  | Součet |  | 47.585 | [13 empty] | VV | 2 | 4 | True | 1 | ROZPOCET
161 | M | 59761003.A | dlažba keramická hutná hladká do interiéru přes 9 do 12ks/m2 | m2 | 5.235 |  | 0 |  |  |  | základní |  | 0 | 0.018 | 0.09423 | 0 | 0 | 32 | M | 2 |  |  |  | ROZPOCET |  |  |  | 0 | 0 | 0 | 0 | 0 | 1 | 0 | 16 | -933972397
| VV |  | 47,585*0,1 |  | 4.759 | [13 empty] | VV | 2 | 2 | True | 0 | ROZPOCET
| VV |  | Součet |  | 4.759 | [13 empty] | VV | 2 | 4 | True | 1 | ROZPOCET
| VV |  | 4,759*1,1 'Přepočtené koeficientem množství |  | 5.235 | [13 empty] | VV | 2 | 2 | False | 1 | ROZPOCET
162 | K | 771574112 | Montáž podlah keramických hladkých lepených flexibilním lepidlem přes 9 do 12 ks/m2 | m2 | 20.3 |  | 0 | CS ÚRS 2024 02 |  |  | základní |  | 0 | 0.006 | 0.1218 | 0 | 0 | 16 | K | 2 |  |  |  | ROZPOCET |  |  |  | 0 | 0 | 0 | 0 | 0 | 1 | 0 | 16 | 1721661771
| VV |  | "mč. 2.04" 1,9 |  | 1.9 | [13 empty] | VV | 2 | 2 | True | 0 | ROZPOCET
| VV |  | "mč. 2.05" 3,4 |  | 3.4 | [13 empty] | VV | 2 | 2 | True | 0 | ROZPOCET
| VV |  | "mč. 2.06" 1,7 |  | 1.7 | [13 empty] | VV | 2 | 2 | True | 0 | ROZPOCET
| VV |  | "mč. 2.07" 13,3 |  | 13.3 | [13 empty] | VV | 2 | 2 | True | 0 | ROZPOCET
| VV | skl_P2_2 | Mezisoučet |  | 20.3 | [13 empty] | VV | 2 | 3 | True | 0 | ROZPOCET
| VV |  | Součet |  | 20.3 | [13 empty] | VV | 2 | 4 | True | 1 | ROZPOCET
163 | M | 59761003.B | dlažba keramická hutná hladká do interiéru přes 9 do 12ks/m2 | m2 | 22.33 |  | 0 |  |  |  | základní |  | 0 | 0.018 | 0.40194 | 0 | 0 | 32 | M | 2 |  |  |  | ROZPOCET |  |  |  | 0 | 0 | 0 | 0 | 0 | 1 | 0 | 16 | 2102000898
| VV |  | "mč. 2.04" 1,9 |  | 1.9 | [13 empty] | VV | 2 | 2 | True | 0 | ROZPOCET
| VV |  | "mč. 2.05" 3,4 |  | 3.4 | [13 empty] | VV | 2 | 2 | True | 0 | ROZPOCET
| VV |  | "mč. 2.06" 1,7 |  | 1.7 | [13 empty] | VV | 2 | 2 | True | 0 | ROZPOCET
| VV |  | "mč. 2.07" 13,3 |  | 13.3 | [13 empty] | VV | 2 | 2 | True | 0 | ROZPOCET
| VV |  | Součet |  | 20.3 | [13 empty] | VV | 2 | 4 | True | 1 | ROZPOCET
| VV |  | 20,3*1,1 'Přepočtené koeficientem množství |  | 22.33 | [13 empty] | VV | 2 | 2 | False | 1 | ROZPOCET
164 | K | 771591112 | Izolace pod dlažbu nátěrem nebo stěrkou ve dvou vrstvách | m2 | 20.3 |  | 0 | CS ÚRS 2024 02 |  |  | základní |  | 0 | 0.0015 | 0.03045 | 0 | 0 | 16 | K | 2 |  |  |  | ROZPOCET |  |  |  | 0 | 0 | 0 | 0 | 0 | 1 | 0 | 16 | -104492701
| VV |  | "mč. 2.04" 1,9 |  | 1.9 | [13 empty] | VV | 2 | 2 | True | 0 | ROZPOCET
| VV |  | "mč. 2.05" 3,4 |  | 3.4 | [13 empty] | VV | 2 | 2 | True | 0 | ROZPOCET
| VV |  | "mč. 2.06" 1,7 |  | 1.7 | [13 empty] | VV | 2 | 2 | True | 0 | ROZPOCET
| VV |  | "mč. 2.07" 13,3 |  | 13.3 | [13 empty] | VV | 2 | 2 | True | 0 | ROZPOCET
| VV |  | Součet |  | 20.3 | [13 empty] | VV | 2 | 4 | True | 1 | ROZPOCET
165 | K | 998771102 | Přesun hmot tonážní pro podlahy z dlaždic v objektech v přes 6 do 12 m | t | 0.676 |  | 0 | CS ÚRS 2024 02 |  |  | základní |  | 0 | 0 | 0 | 0 | 0 | 16 | K | 2 |  |  |  | ROZPOCET |  |  |  | 0 | 0 | 0 | 0 | 0 | 1 | 0 | 16 | -144019769
| D | 775 | Podlahy skládané vč.přesunu hmot |  |  |  | 0 | [5 empty] | 0 |  | 0 |  | 0 | 2 | D | 1 |  |  |  | ROZPOCET | [9 empty] | 0
166 | K | 77554116 | Montáž podlah plovoucích z vinylových lamel | m2 | 108.4 |  | 0 |  |  |  | základní |  | 0 | 0 | 0 | 0 | 0 | 16 | K | 2 |  |  |  | ROZPOCET |  |  |  | 0 | 0 | 0 | 0 | 0 | 1 | 0 | 16 | -592838044
| VV |  | Skladba P2.1 | [15 empty] | VV | 2 | 1 | True | 0 | ROZPOCET
| VV |  | "mč. 2.01" 16,7 |  | 16.7 | [13 empty] | VV | 2 | 2 | True | 0 | ROZPOCET
| VV |  | "mč. 2.02" 91,7 |  | 91.7 | [13 empty] | VV | 2 | 2 | True | 0 | ROZPOCET
| VV | skl_P2_1 | Mezisoučet |  | 108.4 | [13 empty] | VV | 2 | 3 | True | 1 | ROZPOCET
167 | M | RMAT0001 | dřevěná plovoucí podlaha lepená (třívrstvá lamela dub)tl.22mm | m2 | 117.072 |  | 0 |  |  |  | základní |  | 0 | 0 | 0 | 0 | 0 | 32 | M | 2 |  |  |  | ROZPOCET |  |  |  | 0 | 0 | 0 | 0 | 0 | 1 | 0 | 16 | 581682268
| VV |  | 108,4*1,08 'Přepočtené koeficientem množství |  | 117.072 | [13 empty] | VV | 2 | 2 | False | 1 | ROZPOCET
| D | 777 | Podlahy lité |  |  |  | 0 | [5 empty] | 0 |  | 0.055375 |  | 0 | 2 | D | 1 |  |  |  | ROZPOCET | [9 empty] | 0
168 | K | 777511101 | Krycí epoxidová stěrka tloušťky do 1 mm dekorativní lité podlahy | m2 | 44.3 |  | 0 | CS ÚRS 2024 02 |  |  | základní |  | 0 | 0.00125 | 0.055375 | 0 | 0 | 16 | K | 2 |  |  |  | ROZPOCET |  |  |  | 0 | 0 | 0 | 0 | 0 | 1 | 0 | 16 | -2022077808
| VV |  | Skladba P.01 | [15 empty] | VV | 2 | 1 | True | 0 | ROZPOCET
| VV |  | "mč. 0.01" 2,6 |  | 2.6 | [13 empty] | VV | 2 | 2 | True | 0 | ROZPOCET
| VV |  | "mč. 0.02" 5,2 |  | 5.2 | [13 empty] | VV | 2 | 2 | True | 0 | ROZPOCET
| VV |  | "mč. 0.03" 31,3 |  | 31.3 | [13 empty] | VV | 2 | 2 | True | 0 | ROZPOCET
| VV |  | "mč. 0.04" 2,3 |  | 2.3 | [13 empty] | VV | 2 | 2 | True | 0 | ROZPOCET
| VV |  | "mč. 0.05" 2.9 |  | 2.9 | [13 empty] | VV | 2 | 2 | True | 0 | ROZPOCET
| VV | skl_P_01 | Mezisoučet |  | 44.3 | [13 empty] | VV | 2 | 3 | True | 1 | ROZPOCET
169 | K | 998777102 | Přesun hmot tonážní pro podlahy lité v objektech v přes 6 do 12 m | t | 0.055 |  | 0 | CS ÚRS 2024 02 |  |  | základní |  | 0 | 0 | 0 | 0 | 0 | 16 | K | 2 |  |  |  | ROZPOCET |  |  |  | 0 | 0 | 0 | 0 | 0 | 1 | 0 | 16 | -152778449
| D | 781 | Dokončovací práce - obklady |  |  |  | 0 | [5 empty] | 0 |  | 1.0129 |  | 0 | 2 | D | 1 |  |  |  | ROZPOCET | [9 empty] | 0
170 | K | 781131112 | Izolace pod obklad nátěrem nebo stěrkou ve dvou vrstvách | m2 | 52.295 |  | 0 | CS ÚRS 2024 02 |  |  | základní |  | 0 | 0.0015 | 0.078442 | 0 | 0 | 16 | K | 2 |  |  |  | ROZPOCET |  |  |  | 0 | 0 | 0 | 0 | 0 | 1 | 0 | 16 | 281956144
| VV |  | mč.1.07 | [15 empty] | VV | 2 | 1 | True | 0 | ROZPOCET
| VV |  | (0,95+1,8+2,057+3,575+2,057+1,725)*1,1 |  | 13.38 | [13 empty] | VV | 2 | 2 | True | 0 | ROZPOCET
| VV |  | mč.1.06 | [15 empty] | VV | 2 | 1 | True | 0 | ROZPOCET
| VV |  | (0,95+1,8+0,95+2,057+1,5+2,05+1,5)*1,1 |  | 11.888 | [13 empty] | VV | 2 | 2 | True | 0 | ROZPOCET
| VV |  | mč.1.11 | [15 empty] | VV | 2 | 1 | True | 0 | ROZPOCET
| VV |  | (2,0+1,8)*2*1,1 |  | 8.36 | [13 empty] | VV | 2 | 2 | True | 0 | ROZPOCET
| VV |  | -0,9*1,1 |  | -0.99 | [13 empty] | VV | 2 | 2 | True | 0 | ROZPOCET
| VV |  | mč.1.10 | [15 empty] | VV | 2 | 1 | True | 0 | ROZPOCET
| VV |  | (1,25+1,8)*2*1,1 |  | 6.71 | [13 empty] | VV | 2 | 2 | True | 0 | ROZPOCET
| VV |  | -(0,8*1,1) |  | -0.88 | [13 empty] | VV | 2 | 2 | True | 0 | ROZPOCET
| VV |  | mč.2.05 | [15 empty] | VV | 2 | 1 | True | 0 | ROZPOCET
| VV |  | (2,115+1,8)*2*1,1 |  | 8.613 | [13 empty] | VV | 2 | 2 | True | 0 | ROZPOCET
| VV |  | -0,9*1,1 |  | -0.99 | [13 empty] | VV | 2 | 2 | True | 0 | ROZPOCET
| VV |  | mč.2.04 | [15 empty] | VV | 2 | 1 | True | 0 | ROZPOCET
| VV |  | (2,115+1,055)*2*1,1 |  | 6.974 | [13 empty] | VV | 2 | 2 | True | 0 | ROZPOCET
| VV |  | -0,7*1,1 |  | -0.77 | [13 empty] | VV | 2 | 2 | True | 0 | ROZPOCET
| VV |  | Součet |  | 52.295 | [13 empty] | VV | 2 | 4 | True | 1 | ROZPOCET
171 | K | 781474120 | Montáž obkladů vnitřních keramických hladkých přes 85 do 100 ks/m2 lepených flexibilním lepidlem | m2 | 52.295 |  | 0 | CS ÚRS 2024 02 |  |  | základní |  | 0 | 0.00595 | 0.31116 | 0 | 0 | 16 | K | 2 |  |  |  | ROZPOCET |  |  |  | 0 | 0 | 0 | 0 | 0 | 1 | 0 | 16 | -1703780995
| VV |  | mč.1.07 | [15 empty] | VV | 2 | 1 | True | 0 | ROZPOCET
| VV |  | (0,95+1,8+2,057+3,575+2,057+1,725)*1,1 |  | 13.38 | [13 empty] | VV | 2 | 2 | True | 0 | ROZPOCET
| VV |  | mč.1.06 | [15 empty] | VV | 2 | 1 | True | 0 | ROZPOCET
| VV |  | (0,95+1,8+0,95+2,057+1,5+2,05+1,5)*1,1 |  | 11.888 | [13 empty] | VV | 2 | 2 | True | 0 | ROZPOCET
| VV |  | mč.1.11 | [15 empty] | VV | 2 | 1 | True | 0 | ROZPOCET
| VV |  | (2,0+1,8)*2*1,1 |  | 8.36 | [13 empty] | VV | 2 | 2 | True | 0 | ROZPOCET
| VV |  | -0,9*1,1 |  | -0.99 | [13 empty] | VV | 2 | 2 | True | 0 | ROZPOCET
| VV |  | mč.1.10 | [15 empty] | VV | 2 | 1 | True | 0 | ROZPOCET
| VV |  | (1,25+1,8)*2*1,1 |  | 6.71 | [13 empty] | VV | 2 | 2 | True | 0 | ROZPOCET
| VV |  | -(0,8*1,1) |  | -0.88 | [13 empty] | VV | 2 | 2 | True | 0 | ROZPOCET
| VV |  | mč.2.05 | [15 empty] | VV | 2 | 1 | True | 0 | ROZPOCET
| VV |  | (2,115+1,8)*2*1,1 |  | 8.613 | [13 empty] | VV | 2 | 2 | True | 0 | ROZPOCET
| VV |  | -0,9*1,1 |  | -0.99 | [13 empty] | VV | 2 | 2 | True | 0 | ROZPOCET
| VV |  | mč.2.04 | [15 empty] | VV | 2 | 1 | True | 0 | ROZPOCET
| VV |  | (2,115+1,055)*2*1,1 |  | 6.974 | [13 empty] | VV | 2 | 2 | True | 0 | ROZPOCET
| VV |  | -0,7*1,1 |  | -0.77 | [13 empty] | VV | 2 | 2 | True | 0 | ROZPOCET
| VV |  | Součet |  | 52.295 | [13 empty] | VV | 2 | 4 | True | 1 | ROZPOCET
172 | M | 5976162 | obklad keramický hladký přes 85 do 100ks/m2 | m2 | 57.525 |  | 0 |  |  |  | základní |  | 0 | 0.01 | 0.57525 | 0 | 0 | 32 | M | 2 |  |  |  | ROZPOCET |  |  |  | 0 | 0 | 0 | 0 | 0 | 1 | 0 | 16 | -1090886706
| VV |  | 52,295*1,1 'Přepočtené koeficientem množství |  | 57.525 | [13 empty] | VV | 2 | 2 | False | 1 | ROZPOCET
173 | K | 781491012 | Montáž zrcadel plochy přes 1 m2 lepených silikonovým tmelem na podkladní omítku | m2 | 4.32 |  | 0 | CS ÚRS 2024 02 |  |  | základní |  | 0 | 0.00131 | 0.0056592 | 0 | 0 | 16 | K | 2 |  |  |  | ROZPOCET |  |  |  | 0 | 0 | 0 | 0 | 0 | 1 | 0 | 16 | 240474419
| VV |  | mč.1.07 | [15 empty] | VV | 2 | 1 | True | 0 | ROZPOCET
| VV |  | 1,2*1,8 |  | 2.16 | [13 empty] | VV | 2 | 2 | True | 0 | ROZPOCET
| VV |  | mč.1.06 | [15 empty] | VV | 2 | 1 | True | 0 | ROZPOCET
| VV |  | 1,2*1,8 |  | 2.16 | [13 empty] | VV | 2 | 2 | True | 0 | ROZPOCET
| VV |  | Součet |  | 4.32 | [13 empty] | VV | 2 | 4 | True | 1 | ROZPOCET
174 | M | 63465122 | zrcadlo nemontované čiré tl 3mm max rozměr 3210x2250mm | m2 | 4.752 |  | 0 | CS ÚRS 2024 02 |  |  | základní |  | 0 | 0.0075 | 0.03564 | 0 | 0 | 32 | M | 2 |  |  |  | ROZPOCET |  |  |  | 0 | 0 | 0 | 0 | 0 | 1 | 0 | 16 | 1430059169
| VV |  | 4,32*1,1 'Přepočtené koeficientem množství |  | 4.752 | [13 empty] | VV | 2 | 2 | False | 1 | ROZPOCET
175 | K | 78149101 | Montáž a dodávka kompaktní desky tl.12mm šířky 90mm vč. systémových prvků, detailů a kotvení | m | 2.057 |  | 0 |  |  |  | základní |  | 0 | 0.00052 | 0.0010696 | 0 | 0 | 16 | K | 2 |  |  |  | ROZPOCET |  |  |  | 0 | 0 | 0 | 0 | 0 | 1 | 0 | 16 | 45774073
| VV |  | mč.1.07 | [15 empty] | VV | 2 | 1 | True | 0 | ROZPOCET
| VV |  | 2,057 |  | 2.057 | [13 empty] | VV | 2 | 2 | True | 0 | ROZPOCET
| VV |  | Součet |  | 2.057 | [13 empty] | VV | 2 | 4 | True | 1 | ROZPOCET
176 | K | 78149102 | Montáž a dodávka kompaktní desky tl.12mm šířky 150mm vč. systémových prvků, detailů a kotvení | m | 10.97 |  | 0 |  |  |  | základní |  | 0 | 0.00052 | 0.0057044 | 0 | 0 | 16 | K | 2 |  |  |  | ROZPOCET |  |  |  | 0 | 0 | 0 | 0 | 0 | 1 | 0 | 16 | -1609889857
| VV |  | mč.1.07 | [15 empty] | VV | 2 | 1 | True | 0 | ROZPOCET
| VV |  | 2,057 |  | 2.057 | [13 empty] | VV | 2 | 2 | True | 0 | ROZPOCET
| VV |  | mč.1.06 | [15 empty] | VV | 2 | 1 | True | 0 | ROZPOCET
| VV |  | 2,058+0,95 |  | 3.008 | [13 empty] | VV | 2 | 2 | True | 0 | ROZPOCET
| VV |  | mč.1.11 | [15 empty] | VV | 2 | 1 | True | 0 | ROZPOCET
| VV |  | 1,8 |  | 1.8 | [13 empty] | VV | 2 | 2 | True | 0 | ROZPOCET
| VV |  | mč.1.10 | [15 empty] | VV | 2 | 1 | True | 0 | ROZPOCET
| VV |  | 1,25 |  | 1.25 | [13 empty] | VV | 2 | 2 | True | 0 | ROZPOCET
| VV |  | mč.2.05 | [15 empty] | VV | 2 | 1 | True | 0 | ROZPOCET
| VV |  | 1,8 |  | 1.8 | [13 empty] | VV | 2 | 2 | True | 0 | ROZPOCET
| VV |  | mč.2.04 | [15 empty] | VV | 2 | 1 | True | 0 | ROZPOCET
| VV |  | 1,055 |  | 1.055 | [13 empty] | VV | 2 | 2 | True | 0 | ROZPOCET
| VV |  | Součet |  | 10.97 | [13 empty] | VV | 2 | 4 | True | 1 | ROZPOCET
177 | K | 998781102 | Přesun hmot tonážní pro obklady keramické v objektech v přes 6 do 12 m | t | 1.013 |  | 0 | CS ÚRS 2024 02 |  |  | základní |  | 0 | 0 | 0 | 0 | 0 | 16 | K | 2 |  |  |  | ROZPOCET |  |  |  | 0 | 0 | 0 | 0 | 0 | 1 | 0 | 16 | -102220221
| D | 783 | Dokončovací práce - nátěry |  |  |  | 0 | [5 empty] | 0 |  | 0.10849 |  | 0 | 2 | D | 1 |  |  |  | ROZPOCET | [9 empty] | 0
178 | K | 78382715 | Nátěr vápenný zdiva | m2 | 94.597 |  | 0 |  |  |  | základní |  | 0 | 0.00042 | 0.039731 | 0 | 0 | 16 | K | 2 |  |  |  | ROZPOCET |  |  |  | 0 | 0 | 0 | 0 | 0 | 1 | 0 | 16 | -204848120
| VV |  | S8 | [15 empty] | VV | 2 | 1 | True | 0 | ROZPOCET
| VV |  | 2,52*(6,5+3,47+6,955+5,37+5,05+6,3+3,14*1,24) |  | 94.597 | [13 empty] | VV | 2 | 2 | True | 0 | ROZPOCET
| VV |  | Součet |  | 94.597 | [13 empty] | VV | 2 | 4 | True | 1 | ROZPOCET
179 | K | 78382720 | Nátěr bílý hydrofobizační zdiva | m2 | 61.437 |  | 0 |  |  |  | základní |  | 0 | 0.00042 | 0.025804 | 0 | 0 | 16 | K | 2 |  |  |  | ROZPOCET |  |  |  | 0 | 0 | 0 | 0 | 0 | 1 | 0 | 16 | 876085643
| VV |  | SK0.1 | [15 empty] | VV | 2 | 1 | True | 0 | ROZPOCET
| VV |  | 2,52*(2,1+1,6)*2 |  | 18.648 | [13 empty] | VV | 2 | 2 | True | 0 | ROZPOCET
| VV |  | SK0.2 | [15 empty] | VV | 2 | 1 | True | 0 | ROZPOCET
| VV |  | 1.PP | [15 empty] | VV | 2 | 1 | True | 0 | ROZPOCET
| VV |  | (1,75+1,5)*2,525*2 |  | 16.413 | [13 empty] | VV | 2 | 2 | True | 0 | ROZPOCET
| VV |  | -0,8*2,1*2 |  | -3.36 | [13 empty] | VV | 2 | 2 | True | 0 | ROZPOCET
| VV |  | sk0.3 | [15 empty] | VV | 2 | 1 | True | 0 | ROZPOCET
| VV |  | 2,52*(5,9)*2 |  | 29.736 | [13 empty] | VV | 2 | 2 | True | 0 | ROZPOCET
| VV |  | Součet |  | 61.437 | [13 empty] | VV | 2 | 4 | True | 1 | ROZPOCET
180 | K | 78392715 | Uzavírací voděodolný nátěr podlah polotmavý s protiskluzem | m2 | 252.7 |  | 0 |  |  |  | základní |  | 0 | 0.00017 | 0.042959 | 0 | 0 | 16 | K | 2 |  |  |  | ROZPOCET |  |  |  | 0 | 0 | 0 | 0 | 0 | 1 | 0 | 16 | 1860389079
| VV |  | P1_1a2 |  | 252.7 | [13 empty] | VV | 2 | 2 | True | 1 | ROZPOCET
| D | 784 | Dokončovací práce - malby a tapety |  |  |  | 0 | [5 empty] | 0 |  | 0.49306 |  | 0 | 2 | D | 1 |  |  |  | ROZPOCET | [9 empty] | 0
181 | K | 784181101 | Základní akrylátová jednonásobná bezbarvá penetrace podkladu v místnostech v do 3,80 m | m2 | 1369.61 |  | 0 | CS ÚRS 2024 02 |  |  | základní |  | 0 | 0.00021 | 0.28762 | 0 | 0 | 16 | K | 2 |  |  |  | ROZPOCET |  |  |  | 0 | 0 | 0 | 0 | 0 | 1 | 0 | 16 | 1715719114
182 | K | 784211011 | Jednonásobné bílé malby ze směsí za mokra velmi dobře oděruvzdorných v místnostech v do 3,80 m | m2 | 1369.61 |  | 0 | CS ÚRS 2024 02 |  |  | základní |  | 0 | 0.00015 | 0.20544 | 0 | 0 | 16 | K | 2 |  |  |  | ROZPOCET |  |  |  | 0 | 0 | 0 | 0 | 0 | 1 | 0 | 16 | 422156449
| VV |  | SDK | [15 empty] | VV | 2 | 1 | True | 0 | ROZPOCET
| VV |  | 38,427*2 |  | 76.854 | [13 empty] | VV | 2 | 2 | True | 0 | ROZPOCET
| VV |  | 132,482*2 |  | 264.964 | [13 empty] | VV | 2 | 2 | True | 0 | ROZPOCET
| VV |  | 41,556*2 |  | 83.112 | [13 empty] | VV | 2 | 2 | True | 0 | ROZPOCET
| VV |  | 215,701 |  | 215.701 | [13 empty] | VV | 2 | 2 | True | 0 | ROZPOCET
| VV |  | 391,8 |  | 391.8 | [13 empty] | VV | 2 | 2 | True | 0 | ROZPOCET
| VV |  | 174,179 |  | 174.179 | [13 empty] | VV | 2 | 2 | True | 0 | ROZPOCET
| VV |  | 59,29 |  | 59.29 | [13 empty] | VV | 2 | 2 | True | 0 | ROZPOCET
| VV |  | omítky | [15 empty] | VV | 2 | 1 | True | 0 | ROZPOCET
| VV |  | 103,71 |  | 103.71 | [13 empty] | VV | 2 | 2 | True | 0 | ROZPOCET
| VV |  | Součet |  | 1369.61 | [13 empty] | VV | 2 | 4 | True | 1 | ROZPOCET

## 01 - Vnitřní otvory
[9 empty] | >> skryté sloupce << | [9 empty] | {726b8333-1640-4ed3-b6f4-d1cee4b9031f}
2
| KRYCÍ LIST SOUPISU PRACÍ | [8 empty] | v --- níže se nacházejí doplnkové a pomocné údaje k sestavám --- v | [8 empty] | False
Stavba:
Technikův pavilon
Objekt:
SO 01 - Technikův pavilon
Soupis:
02 - Výrobky
Úroveň 3:
01 - Vnitřní otvory
| KSO: |  |  |  |  | CC-CZ:
| Místo: |  |  |  |  | Datum: | 21. 11. 2024
| Zadavatel: |  |  |  |  | IČ:
|  | Statutární město Liberec, nám.Dr.E.Beneše |  |  |  | DIČ:
| Uchazeč: |  |  |  |  | IČ: | Vyplň údaj
|  | Vyplň údaj |  |  |  | DIČ: | Vyplň údaj
| Projektant: |  |  |  |  | IČ:
|  | Kancelář architektury města, nám.Dr.E.Beneše |  |  |  | DIČ:
| Zpracovatel: |  |  |  |  | IČ:
|  | PROPOS Liberec s.r.o. |  |  |  | DIČ:
Poznámka:
| Cena bez DPH | [5 empty] | 0
|  |  | Základ daně |  |  | Sazba daně | Výše daně
| DPH | základní | 0 |  |  | 21% | 0
|  | snížená | 0 |  |  | 12% | 0
|  | zákl. přenesená | 0 |  |  | 21% | 0
|  | sníž. přenesená | 0 |  |  | 12% | 0
|  | nulová | 0 |  |  | 0% | 0
| Cena s DPH |  |  | v | CZK |  | 0
| Projektant |  |  | Zpracovatel
| Datum a podpis: |  | Razítko | Datum a podpis: |  |  | Razítko
| Objednavatel |  |  | Uchazeč
| Datum a podpis: |  | Razítko | Datum a podpis: |  |  | Razítko
REKAPITULACE ČLENĚNÍ SOUPISU PRACÍ
Stavba:
Technikův pavilon
Objekt:
SO 01 - Technikův pavilon
Soupis:
02 - Výrobky
Úroveň 3:
01 - Vnitřní otvory
Místo: | [5 empty] | Datum: | 21. 11. 2024
Zadavatel: |  |  | Statutární město Liberec, nám.Dr.E.Beneše |  |  | Projektant: | Kancelář architektury města, nám.Dr.E.Beneše
Uchazeč: |  |  | Vyplň údaj |  |  | Zpracovatel: | PROPOS Liberec s.r.o.
Kód dílu - Popis | [6 empty] | Cena celkem [CZK]
Náklady ze soupisu prací | [6 empty] | 0 | [12 empty] | -1
| D1 - Vnitřní otvory – vč.přesunu hmot bližší info viz tabulky | [5 empty] | 0
SOUPIS PRACÍ
Stavba:
Technikův pavilon
Objekt:
SO 01 - Technikův pavilon
Soupis:
02 - Výrobky
Úroveň 3:
01 - Vnitřní otvory
Místo: | [5 empty] | Datum: | 21. 11. 2024
Zadavatel: |  |  | Statutární město Liberec, nám.Dr.E.Beneše |  |  | Projektant: | Kancelář architektury města, nám.Dr.E.Beneše
Uchazeč: |  |  | Vyplň údaj |  |  | Zpracovatel: | PROPOS Liberec s.r.o.
PČ | Typ | Kód | Popis | MJ | Množství | J.cena [CZK] | Cena celkem [CZK] | Cenová soustava |  |  | DPH | J. Nh [h] | Nh celkem [h] | J. hmotnost [t] | Hmotnost celkem [t] | J. suť [t] | Suť Celkem [t]
Náklady soupisu celkem | [6 empty] | 0 | [5 empty] | 0 |  | 0 |  | 0 |  | D | -1 | [7 empty] | 0
| D | D1 | Vnitřní otvory – vč.přesunu hmot bližší info viz tabulky |  |  |  | 0 | [5 empty] | 0 |  | 0 |  | 0 | 1 | D | 0 | ROZPOCET | [6 empty] | 0
1 | K | 766001 | Vnitřní dveře jednokřídlé, plné, vel.2000x2900mm, bez požární odolnosti, vč.zárubně a kování, ozn.D1 | kus | 1 |  | 0 |  |  |  | základní |  | 0 | 0 | 0 | 0 | 0 | 4 | K | 1 | ROZPOCET | 0 | 0 | 0 | 0 | 0 | 1 | 0 | 4 | 2
2 | K | 766002 | Vnitřní dveře jednokřídlé, plné, vel.2000x2300mm, bez požární odolnosti, vč.zárubně a kování, ozn.D2 | kus | 2 |  | 0 |  |  |  | základní |  | 0 | 0 | 0 | 0 | 0 | 4 | K | 1 | ROZPOCET | 0 | 0 | 0 | 0 | 0 | 1 | 0 | 4 | 4
3 | K | 766003 | Vnitřní dveře jednokřídlé, plné, vel.1200x2900mm, bez požární odolnosti, vč.zárubně a kování, ozn.D3a | kus | 1 |  | 0 |  |  |  | základní |  | 0 | 0 | 0 | 0 | 0 | 4 | K | 1 | ROZPOCET | 0 | 0 | 0 | 0 | 0 | 1 | 0 | 4 | 6
4 | K | 766004 | Vnitřní dveře jednokřídlé, plné, vel.1100x2900mm, bez požární odolnosti, vč.zárubně a kování, ozn.D3b | kus | 1 |  | 0 |  |  |  | základní |  | 0 | 0 | 0 | 0 | 0 | 4 | K | 1 | ROZPOCET | 0 | 0 | 0 | 0 | 0 | 1 | 0 | 4 | 8
5 | K | 766005 | Vnitřní dveře jednokřídlé, plné, vel.1000x2100mm, bez požární odolnosti, vč.zárubně a kování, ozn.D4 | kus | 1 |  | 0 |  |  |  | základní |  | 0 | 0 | 0 | 0 | 0 | 4 | K | 1 | ROZPOCET | 0 | 0 | 0 | 0 | 0 | 1 | 0 | 4 | 10
6 | K | 766006 | Vnitřní dveře jednokřídlé, plné, vel.800x2100mm, bez požární odolnosti, vč.zárubně a kování, ozn.D5a | kus | 1 |  | 0 |  |  |  | základní |  | 0 | 0 | 0 | 0 | 0 | 4 | K | 1 | ROZPOCET | 0 | 0 | 0 | 0 | 0 | 1 | 0 | 4 | 12
7 | K | 766007 | Vnitřní dveře jednokřídlé, plné, vel.800x2100mm, bez požární odolnosti, vč.zárubně a kování, ozn.D5b | kus | 1 |  | 0 |  |  |  | základní |  | 0 | 0 | 0 | 0 | 0 | 4 | K | 1 | ROZPOCET | 0 | 0 | 0 | 0 | 0 | 1 | 0 | 4 | 14
8 | K | 766008 | Vnitřní dveře jednokřídlé, plné, vel.800x2100mm, bez požární odolnosti, vč.zárubně a kování, ozn.D5c | kus | 1 |  | 0 |  |  |  | základní |  | 0 | 0 | 0 | 0 | 0 | 4 | K | 1 | ROZPOCET | 0 | 0 | 0 | 0 | 0 | 1 | 0 | 4 | 16
9 | K | 766009 | Vnitřní dveře jednokřídlé, plné, vel.800x2100mm, bez požární odolnosti, vč.zárubně a kování, ozn.D5d | kus | 2 |  | 0 |  |  |  | základní |  | 0 | 0 | 0 | 0 | 0 | 4 | K | 1 | ROZPOCET | 0 | 0 | 0 | 0 | 0 | 1 | 0 | 4 | 18
10 | K | 766010 | Vnitřní dveře jednokřídlé, plné, vel.900x2100mm, bez požární odolnosti, vč.zárubně a kování, ozn.D6 | kus | 1 |  | 0 |  |  |  | základní |  | 0 | 0 | 0 | 0 | 0 | 4 | K | 1 | ROZPOCET | 0 | 0 | 0 | 0 | 0 | 1 | 0 | 4 | 20
11 | K | 766011 | Vnitřní dveře jednokřídlé, plné, vel.900x2100mm, bez požární odolnosti, vč.zárubně a kování, ozn.D7 | kus | 2 |  | 0 |  |  |  | základní |  | 0 | 0 | 0 | 0 | 0 | 4 | K | 1 | ROZPOCET | 0 | 0 | 0 | 0 | 0 | 1 | 0 | 4 | 22
12 | K | 766012 | Vnitřní dveře jednokřídlé, plné, vel.800x2100mm, bez požární odolnosti, vč.zárubně a kování, ozn.D8 | kus | 5 |  | 0 |  |  |  | základní |  | 0 | 0 | 0 | 0 | 0 | 4 | K | 1 | ROZPOCET | 0 | 0 | 0 | 0 | 0 | 1 | 0 | 4 | 24
13 | K | 766013 | Vnitřní dveře jednokřídlé, plné, vel.800x1970mm, bez požární odolnosti, vč.zárubně a kování, ozn.D9 | kus | 1 |  | 0 |  |  |  | základní |  | 0 | 0 | 0 | 0 | 0 | 4 | K | 1 | ROZPOCET | 0 | 0 | 0 | 0 | 0 | 1 | 0 | 4 | 26
14 | K | 766014 | Vnitřní dveře jednokřídlé, plné, vel.800x2100mm, s požární odolností, vč.zárubně a kování, ozn.D10 | kus | 2 |  | 0 |  |  |  | základní |  | 0 | 0 | 0 | 0 | 0 | 4 | K | 1 | ROZPOCET | 0 | 0 | 0 | 0 | 0 | 1 | 0 | 4 | 28
15 | K | 766015 | Vnitřní dveře jednokřídlé, plné, vel.800x2100mm, bez požární odolnosti, vč.zárubně a kování, ozn.D11a | kus | 1 |  | 0 |  |  |  | základní |  | 0 | 0 | 0 | 0 | 0 | 4 | K | 1 | ROZPOCET | 0 | 0 | 0 | 0 | 0 | 1 | 0 | 4 | 30
16 | K | 766016 | Vnitřní dveře jednokřídlé, plné, vel.800x2100mm, bez požární odolnosti, vč.zárubně a kování, ozn.D11b | kus | 1 |  | 0 |  |  |  | základní |  | 0 | 0 | 0 | 0 | 0 | 4 | K | 1 | ROZPOCET | 0 | 0 | 0 | 0 | 0 | 1 | 0 | 4 | 32

## 02 - Vnější otvory
[9 empty] | >> skryté sloupce << | [9 empty] | {8b7eaf26-28cb-44ab-a048-d1be1450ae7a}
2
| KRYCÍ LIST SOUPISU PRACÍ | [8 empty] | v --- níže se nacházejí doplnkové a pomocné údaje k sestavám --- v | [8 empty] | False
Stavba:
Technikův pavilon
Objekt:
SO 01 - Technikův pavilon
Soupis:
02 - Výrobky
Úroveň 3:
02 - Vnější otvory
| KSO: |  |  |  |  | CC-CZ:
| Místo: |  |  |  |  | Datum: | 21. 11. 2024
| Zadavatel: |  |  |  |  | IČ:
|  | Statutární město Liberec, nám.Dr.E.Beneše |  |  |  | DIČ:
| Uchazeč: |  |  |  |  | IČ: | Vyplň údaj
|  | Vyplň údaj |  |  |  | DIČ: | Vyplň údaj
| Projektant: |  |  |  |  | IČ:
|  | Kancelář architektury města, nám.Dr.E.Beneše |  |  |  | DIČ:
| Zpracovatel: |  |  |  |  | IČ:
|  | PROPOS Liberec s.r.o. |  |  |  | DIČ:
Poznámka:
| Cena bez DPH | [5 empty] | 0
|  |  | Základ daně |  |  | Sazba daně | Výše daně
| DPH | základní | 0 |  |  | 21% | 0
|  | snížená | 0 |  |  | 12% | 0
|  | zákl. přenesená | 0 |  |  | 21% | 0
|  | sníž. přenesená | 0 |  |  | 12% | 0
|  | nulová | 0 |  |  | 0% | 0
| Cena s DPH |  |  | v | CZK |  | 0
| Projektant |  |  | Zpracovatel
| Datum a podpis: |  | Razítko | Datum a podpis: |  |  | Razítko
| Objednavatel |  |  | Uchazeč
| Datum a podpis: |  | Razítko | Datum a podpis: |  |  | Razítko
REKAPITULACE ČLENĚNÍ SOUPISU PRACÍ
Stavba:
Technikův pavilon
Objekt:
SO 01 - Technikův pavilon
Soupis:
02 - Výrobky
Úroveň 3:
02 - Vnější otvory
Místo: | [5 empty] | Datum: | 21. 11. 2024
Zadavatel: |  |  | Statutární město Liberec, nám.Dr.E.Beneše |  |  | Projektant: | Kancelář architektury města, nám.Dr.E.Beneše
Uchazeč: |  |  | Vyplň údaj |  |  | Zpracovatel: | PROPOS Liberec s.r.o.
Kód dílu - Popis | [6 empty] | Cena celkem [CZK]
Náklady ze soupisu prací | [6 empty] | 0 | [12 empty] | -1
| D1 - Vnější otvory – vč.přesunu hmot bližší info viz tabulky | [5 empty] | 0
SOUPIS PRACÍ
Stavba:
Technikův pavilon
Objekt:
SO 01 - Technikův pavilon
Soupis:
02 - Výrobky
Úroveň 3:
02 - Vnější otvory
Místo: | [5 empty] | Datum: | 21. 11. 2024
Zadavatel: |  |  | Statutární město Liberec, nám.Dr.E.Beneše |  |  | Projektant: | Kancelář architektury města, nám.Dr.E.Beneše
Uchazeč: |  |  | Vyplň údaj |  |  | Zpracovatel: | PROPOS Liberec s.r.o.
PČ | Typ | Kód | Popis | MJ | Množství | J.cena [CZK] | Cena celkem [CZK] | Cenová soustava |  |  | DPH | J. Nh [h] | Nh celkem [h] | J. hmotnost [t] | Hmotnost celkem [t] | J. suť [t] | Suť Celkem [t]
Náklady soupisu celkem | [6 empty] | 0 | [5 empty] | 0 |  | 0 |  | 0 |  | D | -1 | [7 empty] | 0
| D | D1 | Vnější otvory – vč.přesunu hmot bližší info viz tabulky |  |  |  | 0 | [5 empty] | 0 |  | 0 |  | 0 | 1 | D | 0 | ROZPOCET | [6 empty] | 0
1 | K | 7661001 | Okno dřevěné otevíravé a sklopné vel.950x1000mm, izolační trojsklo, vč.parapetů ozn.VO0.1 | kus | 1 |  | 0 |  |  |  | základní |  | 0 | 0 | 0 | 0 | 0 | 4 | K | 1 | ROZPOCET | 0 | 0 | 0 | 0 | 0 | 1 | 0 | 4 | 2
2 | K | 7661002 | Okno dřevěné vel.1860x2970mm, dělené, izolační trojsklo, vč.parapetů ozn. VO1.1a | kus | 2 |  | 0 |  |  |  | základní |  | 0 | 0 | 0 | 0 | 0 | 4 | K | 1 | ROZPOCET | 0 | 0 | 0 | 0 | 0 | 1 | 0 | 4 | 4
3 | K | 7661003 | Okno dřevěné vel.1769x2970mm, dělené, izolační trojsklo, vč.parapetů ozn. VO1.1b | kus | 2 |  | 0 |  |  |  | základní |  | 0 | 0 | 0 | 0 | 0 | 4 | K | 1 | ROZPOCET | 0 | 0 | 0 | 0 | 0 | 1 | 0 | 4 | 6
4 | K | 7661004 | Okno dřevěné vel.1836x2970mm, dělené, izolační trojsklo, vč.parapetů ozn. VO1.1c | kus | 4 |  | 0 |  |  |  | základní |  | 0 | 0 | 0 | 0 | 0 | 4 | K | 1 | ROZPOCET | 0 | 0 | 0 | 0 | 0 | 1 | 0 | 4 | 8
5 | K | 7661005 | Okno dřevěné vel.1860x2970mm, dělené, izolační trojsklo, vč.parapetů ozn. VO1.2 | kus | 4 |  | 0 |  |  |  | základní |  | 0 | 0 | 0 | 0 | 0 | 4 | K | 1 | ROZPOCET | 0 | 0 | 0 | 0 | 0 | 1 | 0 | 4 | 10
6 | K | 7661006 | Vstupní dveře dřevěné obloukové vel.1840x2900mm, vč. zárubně a kování, ozn.VO1.3 | kus | 2 |  | 0 |  |  |  | základní |  | 0 | 0 | 0 | 0 | 0 | 4 | K | 1 | ROZPOCET | 0 | 0 | 0 | 0 | 0 | 1 | 0 | 4 | 12
7 | K | 7661007 | Okno dřevěné obloukové vel.1860x2970mm, izolační trojsklo, vč.parapetů ozn.VO1.4 | kus | 2 |  | 0 |  |  |  | základní |  | 0 | 0 | 0 | 0 | 0 | 4 | K | 1 | ROZPOCET | 0 | 0 | 0 | 0 | 0 | 1 | 0 | 4 | 14
8 | K | 7661008 | Okno dřevěné se vstupními dveřmi vel.1860x2970mm, vč.parapetů vč. zárubně a kování, ozn.VO1.5 | kus | 1 |  | 0 |  |  |  | základní |  | 0 | 0 | 0 | 0 | 0 | 4 | K | 1 | ROZPOCET | 0 | 0 | 0 | 0 | 0 | 1 | 0 | 4 | 16
9 | K | 7661009 | Okno dřevěné pevné vel.1940x2520mm, izolační trojsklo, vč.parapetů ozn.VO1.6 | kus | 2 |  | 0 |  |  |  | základní |  | 0 | 0 | 0 | 0 | 0 | 4 | K | 1 | ROZPOCET | 0 | 0 | 0 | 0 | 0 | 1 | 0 | 4 | 18
10 | K | 7661010 | Vstupní dveře dřevěné vel.1940x2520mm, vč. zárubně a kování, ozn.VO1.7 | kus | 2 |  | 0 |  |  |  | základní |  | 0 | 0 | 0 | 0 | 0 | 4 | K | 1 | ROZPOCET | 0 | 0 | 0 | 0 | 0 | 1 | 0 | 4 | 20
11 | K | 7661011 | Okno dřevěné pevné vel.1860x2150mm, izolační trojsklo, vč.parapetů ozn. VO2.1a | kus | 6 |  | 0 |  |  |  | základní |  | 0 | 0 | 0 | 0 | 0 | 4 | K | 1 | ROZPOCET | 0 | 0 | 0 | 0 | 0 | 1 | 0 | 4 | 22
12 | K | 7661012 | Okno dřevěné pevné vel.1769x1730mm, izolační trojsklo, vč.parapetů ozn. VO2.1b | kus | 2 |  | 0 |  |  |  | základní |  | 0 | 0 | 0 | 0 | 0 | 4 | K | 1 | ROZPOCET | 0 | 0 | 0 | 0 | 0 | 1 | 0 | 4 | 24
13 | K | 7661013 | Okno dřevěné pevné vel.1836x1730mm, izolační trojsklo, vč.parapetů ozn. VO2.1c | kus | 4 |  | 0 |  |  |  | základní |  | 0 | 0 | 0 | 0 | 0 | 4 | K | 1 | ROZPOCET | 0 | 0 | 0 | 0 | 0 | 1 | 0 | 4 | 26
14 | K | 7661014 | Okno dřevěné obloukové otevíravé a sklopné, vel.1860x1670mm, izolační trojsklo, vč.parapetů ozn.VO2.3 | kus | 3 |  | 0 |  |  |  | základní |  | 0 | 0 | 0 | 0 | 0 | 4 | K | 1 | ROZPOCET | 0 | 0 | 0 | 0 | 0 | 1 | 0 | 4 | 28
15 | K | 7661015 | Okno dřevěné obloukové pevné, vel.1860x1670mm, izolační trojsklo, vč.parapetů ozn.VO2.4 | kus | 3 |  | 0 |  |  |  | základní |  | 0 | 0 | 0 | 0 | 0 | 4 | K | 1 | ROZPOCET | 0 | 0 | 0 | 0 | 0 | 1 | 0 | 4 | 30
16 | K | 7662001 | Montáž oken a dveří vč.systémových prvků a detailů | kpl | 1 |  | 0 |  |  |  | základní |  | 0 | 0 | 0 | 0 | 0 | 4 | K | 1 | ROZPOCET | 0 | 0 | 0 | 0 | 0 | 1 | 0 | 4 | -514473163
17 | K | 7663001 | Kopulovitý světlovod prům.350mm, délky 1000mm, vč.systémových prvků a detailů | kus | 7 |  | 0 |  |  |  | základní |  | 0 | 0 | 0 | 0 | 0 | 4 | K | 1 | ROZPOCET | 0 | 0 | 0 | 0 | 0 | 1 | 0 | 4 | -564429858

## 03 - Truhlářské prvky
[9 empty] | >> skryté sloupce << | [9 empty] | {28479576-b7b8-4d76-952a-502a3bf7304c}
2
| KRYCÍ LIST SOUPISU PRACÍ | [8 empty] | v --- níže se nacházejí doplnkové a pomocné údaje k sestavám --- v | [8 empty] | False
Stavba:
Technikův pavilon
Objekt:
SO 01 - Technikův pavilon
Soupis:
02 - Výrobky
Úroveň 3:
03 - Truhlářské prvky
| KSO: |  |  |  |  | CC-CZ:
| Místo: |  |  |  |  | Datum: | 21. 11. 2024
| Zadavatel: |  |  |  |  | IČ:
|  | Statutární město Liberec, nám.Dr.E.Beneše |  |  |  | DIČ:
| Uchazeč: |  |  |  |  | IČ: | Vyplň údaj
|  | Vyplň údaj |  |  |  | DIČ: | Vyplň údaj
| Projektant: |  |  |  |  | IČ:
|  | Kancelář architektury města, nám.Dr.E.Beneše |  |  |  | DIČ:
| Zpracovatel: |  |  |  |  | IČ:
|  | PROPOS Liberec s.r.o. |  |  |  | DIČ:
Poznámka:
| Cena bez DPH | [5 empty] | 0
|  |  | Základ daně |  |  | Sazba daně | Výše daně
| DPH | základní | 0 |  |  | 21% | 0
|  | snížená | 0 |  |  | 12% | 0
|  | zákl. přenesená | 0 |  |  | 21% | 0
|  | sníž. přenesená | 0 |  |  | 12% | 0
|  | nulová | 0 |  |  | 0% | 0
| Cena s DPH |  |  | v | CZK |  | 0
| Projektant |  |  | Zpracovatel
| Datum a podpis: |  | Razítko | Datum a podpis: |  |  | Razítko
| Objednavatel |  |  | Uchazeč
| Datum a podpis: |  | Razítko | Datum a podpis: |  |  | Razítko
REKAPITULACE ČLENĚNÍ SOUPISU PRACÍ
Stavba:
Technikův pavilon
Objekt:
SO 01 - Technikův pavilon
Soupis:
02 - Výrobky
Úroveň 3:
03 - Truhlářské prvky
Místo: | [5 empty] | Datum: | 21. 11. 2024
Zadavatel: |  |  | Statutární město Liberec, nám.Dr.E.Beneše |  |  | Projektant: | Kancelář architektury města, nám.Dr.E.Beneše
Uchazeč: |  |  | Vyplň údaj |  |  | Zpracovatel: | PROPOS Liberec s.r.o.
Kód dílu - Popis | [6 empty] | Cena celkem [CZK]
Náklady ze soupisu prací | [6 empty] | 0 | [12 empty] | -1
| D1 - Truhlářské prvky – vč.přesunu hmot bližší info viz tabulky | [5 empty] | 0
SOUPIS PRACÍ
Stavba:
Technikův pavilon
Objekt:
SO 01 - Technikův pavilon
Soupis:
02 - Výrobky
Úroveň 3:
03 - Truhlářské prvky
Místo: | [5 empty] | Datum: | 21. 11. 2024
Zadavatel: |  |  | Statutární město Liberec, nám.Dr.E.Beneše |  |  | Projektant: | Kancelář architektury města, nám.Dr.E.Beneše
Uchazeč: |  |  | Vyplň údaj |  |  | Zpracovatel: | PROPOS Liberec s.r.o.
PČ | Typ | Kód | Popis | MJ | Množství | J.cena [CZK] | Cena celkem [CZK] | Cenová soustava |  |  | DPH | J. Nh [h] | Nh celkem [h] | J. hmotnost [t] | Hmotnost celkem [t] | J. suť [t] | Suť Celkem [t]
Náklady soupisu celkem | [6 empty] | 0 | [5 empty] | 0 |  | 0 |  | 0 |  | D | -1 | [7 empty] | 0
| D | D1 | Truhlářské prvky – vč.přesunu hmot bližší info viz tabulky |  |  |  | 0 | [5 empty] | 0 |  | 0 |  | 0 | 1 | D | 0 | ROZPOCET | [6 empty] | 0
1 | K | 7662001 | Infopult vel.3060x3430mm,kovový, ozn.T1 | kus | 1 |  | 0 |  |  |  | základní |  | 0 | 0 | 0 | 0 | 0 | 4 | K | 1 | ROZPOCET | 0 | 0 | 0 | 0 | 0 | 1 | 0 | 4 | 2
2 | K | 7662002 | Umyvadlová skříňka vel.1800x500mm, dřevotřísková, ozn.T2 | kus | 2 |  | 0 |  |  |  | základní |  | 0 | 0 | 0 | 0 | 0 | 4 | K | 1 | ROZPOCET | 0 | 0 | 0 | 0 | 0 | 1 | 0 | 4 | 4
3 | K | 7662003 | Kuchyňka I. vel.2520x630mm, laminovaná, ozn.T3 | kus | 1 |  | 0 |  |  |  | základní |  | 0 | 0 | 0 | 0 | 0 | 4 | K | 1 | ROZPOCET | 0 | 0 | 0 | 0 | 0 | 1 | 0 | 4 | 6
4 | K | 7662004 | Kuchyňka II. vel.3225x635mm, laminovaná, ozn.T4 | kus | 1 |  | 0 |  |  |  | základní |  | 0 | 0 | 0 | 0 | 0 | 4 | K | 1 | ROZPOCET | 0 | 0 | 0 | 0 | 0 | 1 | 0 | 4 | 8
5 | K | 7662005 | Kuchyňka I. vel.3000x635mm, laminovaná, ozn.T5 | kus | 1 |  | 0 |  |  |  | základní |  | 0 | 0 | 0 | 0 | 0 | 4 | K | 1 | ROZPOCET | 0 | 0 | 0 | 0 | 0 | 1 | 0 | 4 | 10
6 | K | 7662006 | Ostění okna VO.1.6 vel.1920x2500mm, dřevěné, ozn.T6a | kus | 1 |  | 0 |  |  |  | základní |  | 0 | 0 | 0 | 0 | 0 | 4 | K | 1 | ROZPOCET | 0 | 0 | 0 | 0 | 0 | 1 | 0 | 4 | 12
7 | K | 7662007 | Ostění okna VO.1.7 vel.1920x2500mm, dřevěné, ozn.T6b | kus | 2 |  | 0 |  |  |  | základní |  | 0 | 0 | 0 | 0 | 0 | 4 | K | 1 | ROZPOCET | 0 | 0 | 0 | 0 | 0 | 1 | 0 | 4 | 14
8 | K | 7662008 | Zapuštěné madlo schodiště, průměr 40mm, dřevěné, ozn.T7 | kus | 4 |  | 0 |  |  |  | základní |  | 0 | 0 | 0 | 0 | 0 | 4 | K | 1 | ROZPOCET | 0 | 0 | 0 | 0 | 0 | 1 | 0 | 4 | 16
9 | K | 7662009 | Sedací parapet. tl.25mm vel.2040x390mm, MDF, ozn.T8a | kus | 1 |  | 0 |  |  |  | základní |  | 0 | 0 | 0 | 0 | 0 | 4 | K | 1 | ROZPOCET | 0 | 0 | 0 | 0 | 0 | 1 | 0 | 4 | 18
10 | K | 7662010 | Sedací parapet. tl.25mm vel.1860x390mm, MDF, ozn.T8b | kus | 1 |  | 0 |  |  |  | základní |  | 0 | 0 | 0 | 0 | 0 | 4 | K | 1 | ROZPOCET | 0 | 0 | 0 | 0 | 0 | 1 | 0 | 4 | 20
11 | K | 7662011 | Sedací parapet. tl.25mm vel.1768x365mm, prohnutý, MDF, ozn.T8c | kus | 6 |  | 0 |  |  |  | základní |  | 0 | 0 | 0 | 0 | 0 | 4 | K | 1 | ROZPOCET | 0 | 0 | 0 | 0 | 0 | 1 | 0 | 4 | 22
12 | K | 7662012 | Sedací parapet. tl.50mm vel.284/180x90mm, MDF, ozn.T8d | kus | 4 |  | 0 |  |  |  | základní |  | 0 | 0 | 0 | 0 | 0 | 4 | K | 1 | ROZPOCET | 0 | 0 | 0 | 0 | 0 | 1 | 0 | 4 | 24
13 | K | 7662013 | Sedací parapet. tl.50mm vel.180/286x93mm, MDF, ozn.T8e | kus | 2 |  | 0 |  |  |  | základní |  | 0 | 0 | 0 | 0 | 0 | 4 | K | 1 | ROZPOCET | 0 | 0 | 0 | 0 | 0 | 1 | 0 | 4 | 26
14 | K | 7662014 | Sedací parapet. tl.25mm vel.180/287x90mm, MDF, ozn.T8f | kus | 5 |  | 0 |  |  |  | základní |  | 0 | 0 | 0 | 0 | 0 | 4 | K | 1 | ROZPOCET | 0 | 0 | 0 | 0 | 0 | 1 | 0 | 4 | 28
15 | K | 7662015 | Sedací parapet. tl.25mm vel.2040x390mm, MDF, ozn.T8g | kus | 1 |  | 0 |  |  |  | základní |  | 0 | 0 | 0 | 0 | 0 | 4 | K | 1 | ROZPOCET | 0 | 0 | 0 | 0 | 0 | 1 | 0 | 4 | 30
16 | K | 7662016 | Sedací parapet. tl.18mm, vel.1860x400mm, MDF, ozn.T8h | kus | 6 |  | 0 |  |  |  | základní |  | 0 | 0 | 0 | 0 | 0 | 4 | K | 1 | ROZPOCET | 0 | 0 | 0 | 0 | 0 | 1 | 0 | 4 | 32
17 | K | 7662017 | Sedací parapet. tl.18mm, vel.1760x400mm, MDF, ozn.T8h | kus | 2 |  | 0 |  |  |  | základní |  | 0 | 0 | 0 | 0 | 0 | 4 | K | 1 | ROZPOCET | 0 | 0 | 0 | 0 | 0 | 1 | 0 | 4 | 34
18 | K | 7662018 | Sedací parapet. tl.18mm, vel.1826x400mm, MDF, ozn.T8h | kus | 4 |  | 0 |  |  |  | základní |  | 0 | 0 | 0 | 0 | 0 | 4 | K | 1 | ROZPOCET | 0 | 0 | 0 | 0 | 0 | 1 | 0 | 4 | 36
19 | K | 7662019 | Ostění okna VO.2.3 vel.1650x1860mm, dřevěné, ozn.T9a | kus | 5 |  | 0 |  |  |  | základní |  | 0 | 0 | 0 | 0 | 0 | 4 | K | 1 | ROZPOCET | 0 | 0 | 0 | 0 | 0 | 1 | 0 | 4 | 38
20 | K | 7662020 | Ostění okna VO.2.4 vel.1650x1860mm, dřevěné, ozn.T9b | kus | 5 |  | 0 |  |  |  | základní |  | 0 | 0 | 0 | 0 | 0 | 4 | K | 1 | ROZPOCET | 0 | 0 | 0 | 0 | 0 | 1 | 0 | 4 | 40
21 | K | 7662021 | Sokly vel.10x80mm, MDF, ozn.T10 | m | 166 |  | 0 |  |  |  | základní |  | 0 | 0 | 0 | 0 | 0 | 4 | K | 1 | ROZPOCET | 0 | 0 | 0 | 0 | 0 | 1 | 0 | 4 | 42
22 | K | 7662022 | Schodiště vel.4065x2400mm, dřevěné, ozn.T11 | kus | 1 |  | 0 |  |  |  | základní |  | 0 | 0 | 0 | 0 | 0 | 4 | K | 1 | ROZPOCET | 0 | 0 | 0 | 0 | 0 | 1 | 0 | 4 | 44

## 04 - Zámečnické prvky
[9 empty] | >> skryté sloupce << | [9 empty] | {54e8a70c-bbac-4ff2-91fa-e476ca44e078}
2
| KRYCÍ LIST SOUPISU PRACÍ | [8 empty] | v --- níže se nacházejí doplnkové a pomocné údaje k sestavám --- v | [8 empty] | False
Stavba:
Technikův pavilon
Objekt:
SO 01 - Technikův pavilon
Soupis:
02 - Výrobky
Úroveň 3:
04 - Zámečnické prvky
| KSO: |  |  |  |  | CC-CZ:
| Místo: |  |  |  |  | Datum: | 21. 11. 2024
| Zadavatel: |  |  |  |  | IČ:
|  | Statutární město Liberec, nám.Dr.E.Beneše |  |  |  | DIČ:
| Uchazeč: |  |  |  |  | IČ: | Vyplň údaj
|  | Vyplň údaj |  |  |  | DIČ: | Vyplň údaj
| Projektant: |  |  |  |  | IČ:
|  | Kancelář architektury města, nám.Dr.E.Beneše |  |  |  | DIČ:
| Zpracovatel: |  |  |  |  | IČ:
|  | PROPOS Liberec s.r.o. |  |  |  | DIČ:
Poznámka:
| Cena bez DPH | [5 empty] | 0
|  |  | Základ daně |  |  | Sazba daně | Výše daně
| DPH | základní | 0 |  |  | 21% | 0
|  | snížená | 0 |  |  | 12% | 0
|  | zákl. přenesená | 0 |  |  | 21% | 0
|  | sníž. přenesená | 0 |  |  | 12% | 0
|  | nulová | 0 |  |  | 0% | 0
| Cena s DPH |  |  | v | CZK |  | 0
| Projektant |  |  | Zpracovatel
| Datum a podpis: |  | Razítko | Datum a podpis: |  |  | Razítko
| Objednavatel |  |  | Uchazeč
| Datum a podpis: |  | Razítko | Datum a podpis: |  |  | Razítko
REKAPITULACE ČLENĚNÍ SOUPISU PRACÍ
Stavba:
Technikův pavilon
Objekt:
SO 01 - Technikův pavilon
Soupis:
02 - Výrobky
Úroveň 3:
04 - Zámečnické prvky
Místo: | [5 empty] | Datum: | 21. 11. 2024
Zadavatel: |  |  | Statutární město Liberec, nám.Dr.E.Beneše |  |  | Projektant: | Kancelář architektury města, nám.Dr.E.Beneše
Uchazeč: |  |  | Vyplň údaj |  |  | Zpracovatel: | PROPOS Liberec s.r.o.
Kód dílu - Popis | [6 empty] | Cena celkem [CZK]
Náklady ze soupisu prací | [6 empty] | 0 | [12 empty] | -1
| D1 - Zámečnické prvky – vč.přesunu hmot bližší info viz tabulky | [5 empty] | 0
SOUPIS PRACÍ
Stavba:
Technikův pavilon
Objekt:
SO 01 - Technikův pavilon
Soupis:
02 - Výrobky
Úroveň 3:
04 - Zámečnické prvky
Místo: | [5 empty] | Datum: | 21. 11. 2024
Zadavatel: |  |  | Statutární město Liberec, nám.Dr.E.Beneše |  |  | Projektant: | Kancelář architektury města, nám.Dr.E.Beneše
Uchazeč: |  |  | Vyplň údaj |  |  | Zpracovatel: | PROPOS Liberec s.r.o.
PČ | Typ | Kód | Popis | MJ | Množství | J.cena [CZK] | Cena celkem [CZK] | Cenová soustava |  |  | DPH | J. Nh [h] | Nh celkem [h] | J. hmotnost [t] | Hmotnost celkem [t] | J. suť [t] | Suť Celkem [t]
Náklady soupisu celkem | [6 empty] | 0 | [5 empty] | 0 |  | 0 |  | 0 |  | D | -1 | [7 empty] | 0
| D | D1 | Zámečnické prvky – vč.přesunu hmot bližší info viz tabulky |  |  |  | 0 | [5 empty] | 0 |  | 0 |  | 0 | 1 | D | 0 | ROZPOCET | [6 empty] | 0
1 | K | 7671001 | Konstrukce pultu vel.2970x3385, jeklové, ozn.Z1 | kpl | 1 |  | 0 |  |  |  | základní |  | 0 | 0 | 0 | 0 | 0 | 4 | K | 1 | ROZPOCET | 0 | 0 | 0 | 0 | 0 | 1 | 0 | 4 | 2
2 | K | 7671002 | Screenové rolety vel.1892x2175mm, ozn.Z2a | kus | 8 |  | 0 |  |  |  | základní |  | 0 | 0 | 0 | 0 | 0 | 4 | K | 1 | ROZPOCET | 0 | 0 | 0 | 0 | 0 | 1 | 0 | 4 | 4
3 | K | 7671003 | Screenové rolety vel.1870x2175mm, ozn.Z2b | kus | 2 |  | 0 |  |  |  | základní |  | 0 | 0 | 0 | 0 | 0 | 4 | K | 1 | ROZPOCET | 0 | 0 | 0 | 0 | 0 | 1 | 0 | 4 | 6
4 | K | 7671004 | Screenové rolety vel.1874x2175mm, ozn.Z2c | kus | 4 |  | 0 |  |  |  | základní |  | 0 | 0 | 0 | 0 | 0 | 4 | K | 1 | ROZPOCET | 0 | 0 | 0 | 0 | 0 | 1 | 0 | 4 | 8
5 | K | 7671005 | Rámové konstrukce s výplní z tahokovu vel.3000x3630mm, jeklové, ozn.Z3a | kus | 1 |  | 0 |  |  |  | základní |  | 0 | 0 | 0 | 0 | 0 | 4 | K | 1 | ROZPOCET | 0 | 0 | 0 | 0 | 0 | 1 | 0 | 4 | 10
6 | K | 7671006 | Rámové konstrukce s výplní z tahokovu vel.3000x3630mm, jeklové, ozn.Z3b | kus | 1 |  | 0 |  |  |  | základní |  | 0 | 0 | 0 | 0 | 0 | 4 | K | 1 | ROZPOCET | 0 | 0 | 0 | 0 | 0 | 1 | 0 | 4 | 12
7 | K | 7671007 | Ocelová konstrukce pro tepelného čerpadlo vel.3160x1850mm, ozn.Z3c | kpl | 1 |  | 0 |  |  |  | základní |  | 0 | 0 | 0 | 0 | 0 | 4 | K | 1 | ROZPOCET | 0 | 0 | 0 | 0 | 0 | 1 | 0 | 4 | 14
8 | K | 7671008 | Výtah, vel.1800x1850mm, nosnost 630kg, rychlost 0,3m/s, 3 stanice ozn.Z4 | kpl | 1 |  | 0 |  |  |  | základní |  | 0 | 0 | 0 | 0 | 0 | 4 | K | 1 | ROZPOCET | 0 | 0 | 0 | 0 | 0 | 1 | 0 | 4 | 16
9 | K | 7671009 | Stožár na vlajku, průměr 50mm, kovový, vč.kotvení ozn.Z5 | kus | 3 |  | 0 |  |  |  | základní |  | 0 | 0 | 0 | 0 | 0 | 4 | K | 1 | ROZPOCET | 0 | 0 | 0 | 0 | 0 | 1 | 0 | 4 | 18
10 | K | 7671010 | Kovové zábradlí na vstupním schodišti vel.1050x920mm, ozn.Z6a | kus | 1 |  | 0 |  |  |  | základní |  | 0 | 0 | 0 | 0 | 0 | 4 | K | 1 | ROZPOCET | 0 | 0 | 0 | 0 | 0 | 1 | 0 | 4 | 20
11 | K | 7671011 | Kovové zábradlí na vstupním schodišti vel.1050x650mm, ozn.Z6b | kus | 1 |  | 0 |  |  |  | základní |  | 0 | 0 | 0 | 0 | 0 | 4 | K | 1 | ROZPOCET | 0 | 0 | 0 | 0 | 0 | 1 | 0 | 4 | 22
12 | K | 7671012 | Konstrukce lavice vel.3000x3630mm, jaklové, ozn.Z7a | kpl | 1 |  | 0 |  |  |  | základní |  | 0 | 0 | 0 | 0 | 0 | 4 | K | 1 | ROZPOCET | 0 | 0 | 0 | 0 | 0 | 1 | 0 | 4 | 24
13 | K | 7671013 | Konstrukce lavice vel.3000x3630mm, jaklové, ozn.Z7b | kpl | 1 |  | 0 |  |  |  | základní |  | 0 | 0 | 0 | 0 | 0 | 4 | K | 1 | ROZPOCET | 0 | 0 | 0 | 0 | 0 | 1 | 0 | 4 | 26
14 | K | 7671014 | Kovový nápis městské informační centrum, ozn.Z8a | kus | 1 |  | 0 |  |  |  | základní |  | 0 | 0 | 0 | 0 | 0 | 4 | K | 1 | ROZPOCET | 0 | 0 | 0 | 0 | 0 | 1 | 0 | 4 | 28
15 | K | 7671015 | Kovový nápis městské informační centrum, ozn.Z8b | kus | 1 |  | 0 |  |  |  | základní |  | 0 | 0 | 0 | 0 | 0 | 4 | K | 1 | ROZPOCET | 0 | 0 | 0 | 0 | 0 | 1 | 0 | 4 | 30
16 | K | 7671016 | Jeklové podpory sedacího parapetu vel.1860x300mm, ozn.Z9a | kus | 6 |  | 0 |  |  |  | základní |  | 0 | 0 | 0 | 0 | 0 | 4 | K | 1 | ROZPOCET | 0 | 0 | 0 | 0 | 0 | 1 | 0 | 4 | 32
17 | K | 7671017 | Jeklové podpory sedacího parapetu vel.1770x300mm, ozn.Z9b | kus | 2 |  | 0 |  |  |  | základní |  | 0 | 0 | 0 | 0 | 0 | 4 | K | 1 | ROZPOCET | 0 | 0 | 0 | 0 | 0 | 1 | 0 | 4 | 34
18 | K | 7671018 | Jeklové podpory sedacího parapetu vel.1830x300mm, ozn.Z9c | kus | 4 |  | 0 |  |  |  | základní |  | 0 | 0 | 0 | 0 | 0 | 4 | K | 1 | ROZPOCET | 0 | 0 | 0 | 0 | 0 | 1 | 0 | 4 | 36
19 | K | 7671019 | Konzoly jímacích tyčí vel.200x200mm, ocelové, ozn.Z10 | kus | 9 |  | 0 |  |  |  | základní |  | 0 | 0 | 0 | 0 | 0 | 4 | K | 1 | ROZPOCET | 0 | 0 | 0 | 0 | 0 | 1 | 0 | 4 | 38

## 05 - Klempířské prvky
[9 empty] | >> skryté sloupce << | [9 empty] | {fc676972-d1d0-49a6-aa65-ccd8048029bb}
2
| KRYCÍ LIST SOUPISU PRACÍ | [8 empty] | v --- níže se nacházejí doplnkové a pomocné údaje k sestavám --- v | [8 empty] | False
Stavba:
Technikův pavilon
Objekt:
SO 01 - Technikův pavilon
Soupis:
02 - Výrobky
Úroveň 3:
05 - Klempířské prvky
| KSO: |  |  |  |  | CC-CZ:
| Místo: |  |  |  |  | Datum: | 21. 11. 2024
| Zadavatel: |  |  |  |  | IČ:
|  | Statutární město Liberec, nám.Dr.E.Beneše |  |  |  | DIČ:
| Uchazeč: |  |  |  |  | IČ: | Vyplň údaj
|  | Vyplň údaj |  |  |  | DIČ: | Vyplň údaj
| Projektant: |  |  |  |  | IČ:
|  | Kancelář architektury města, nám.Dr.E.Beneše |  |  |  | DIČ:
| Zpracovatel: |  |  |  |  | IČ:
|  | PROPOS Liberec s.r.o. |  |  |  | DIČ:
Poznámka:
| Cena bez DPH | [5 empty] | 0
|  |  | Základ daně |  |  | Sazba daně | Výše daně
| DPH | základní | 0 |  |  | 21% | 0
|  | snížená | 0 |  |  | 12% | 0
|  | zákl. přenesená | 0 |  |  | 21% | 0
|  | sníž. přenesená | 0 |  |  | 12% | 0
|  | nulová | 0 |  |  | 0% | 0
| Cena s DPH |  |  | v | CZK |  | 0
| Projektant |  |  | Zpracovatel
| Datum a podpis: |  | Razítko | Datum a podpis: |  |  | Razítko
| Objednavatel |  |  | Uchazeč
| Datum a podpis: |  | Razítko | Datum a podpis: |  |  | Razítko
REKAPITULACE ČLENĚNÍ SOUPISU PRACÍ
Stavba:
Technikův pavilon
Objekt:
SO 01 - Technikův pavilon
Soupis:
02 - Výrobky
Úroveň 3:
05 - Klempířské prvky
Místo: | [5 empty] | Datum: | 21. 11. 2024
Zadavatel: |  |  | Statutární město Liberec, nám.Dr.E.Beneše |  |  | Projektant: | Kancelář architektury města, nám.Dr.E.Beneše
Uchazeč: |  |  | Vyplň údaj |  |  | Zpracovatel: | PROPOS Liberec s.r.o.
Kód dílu - Popis | [6 empty] | Cena celkem [CZK]
Náklady ze soupisu prací | [6 empty] | 0 | [12 empty] | -1
| D1 - Klempířské prvky – vč.přesunu hmot bližší info viz tabulky | [5 empty] | 0
SOUPIS PRACÍ
Stavba:
Technikův pavilon
Objekt:
SO 01 - Technikův pavilon
Soupis:
02 - Výrobky
Úroveň 3:
05 - Klempířské prvky
Místo: | [5 empty] | Datum: | 21. 11. 2024
Zadavatel: |  |  | Statutární město Liberec, nám.Dr.E.Beneše |  |  | Projektant: | Kancelář architektury města, nám.Dr.E.Beneše
Uchazeč: |  |  | Vyplň údaj |  |  | Zpracovatel: | PROPOS Liberec s.r.o.
PČ | Typ | Kód | Popis | MJ | Množství | J.cena [CZK] | Cena celkem [CZK] | Cenová soustava |  |  | DPH | J. Nh [h] | Nh celkem [h] | J. hmotnost [t] | Hmotnost celkem [t] | J. suť [t] | Suť Celkem [t]
Náklady soupisu celkem | [6 empty] | 0 | [5 empty] | 0 |  | 0 |  | 0 |  | D | -1 | [7 empty] | 0
| D | D1 | Klempířské prvky – vč.přesunu hmot bližší info viz tabulky |  |  |  | 0 | [5 empty] | 0 |  | 0 |  | 0 | 1 | D | 0 | ROZPOCET | [6 empty] | 0
1 | K | 7641001 | Oplechování hřebenu střešní konstrukce, titanzinek tl.0,5mm, r.š. 300mm, ozn.K1 | m | 27.82 |  | 0 |  |  |  | základní |  | 0 | 0 | 0 | 0 | 0 | 4 | K | 1 | ROZPOCET | 0 | 0 | 0 | 0 | 0 | 1 | 0 | 4 | 2
2 | K | 7641002 | Střešní žlab dešťový, titanzinek tl.0,65mm, průřez 125mm, r.š. 400mm, ozn.K2A | m | 69 |  | 0 |  |  |  | základní |  | 0 | 0 | 0 | 0 | 0 | 4 | K | 1 | ROZPOCET | 0 | 0 | 0 | 0 | 0 | 1 | 0 | 4 | 4
3 | K | 7641003 | Oplechování okapní hrany - zakládací profil, titanzinek tl.0,6mm, r.š. 65mm, ozn.K2B | m | 69 |  | 0 |  |  |  | základní |  | 0 | 0 | 0 | 0 | 0 | 4 | K | 1 | ROZPOCET | 0 | 0 | 0 | 0 | 0 | 1 | 0 | 4 | 6
4 | K | 7641004 | Oplechování okapní hrany - zakládací profil, titanzinek tl.0,6mm, r.š. 145mm, ozn.K2C | m | 69 |  | 0 |  |  |  | základní |  | 0 | 0 | 0 | 0 | 0 | 4 | K | 1 | ROZPOCET | 0 | 0 | 0 | 0 | 0 | 1 | 0 | 4 | 8
5 | K | 7641005 | Oplechování okapní hrany - vodorovný odkap, titanzinek tl.0,6mm, r.š.145mm, ozn.K2D | m | 69 |  | 0 |  |  |  | základní |  | 0 | 0 | 0 | 0 | 0 | 4 | K | 1 | ROZPOCET | 0 | 0 | 0 | 0 | 0 | 1 | 0 | 4 | 10
6 | K | 7641006 | Oplechování okapní hrany - vodorovný odkap, titanzinek tl.0,6mm, r.š.250mm, ozn.K2E | m | 69 |  | 0 |  |  |  | základní |  | 0 | 0 | 0 | 0 | 0 | 4 | K | 1 | ROZPOCET | 0 | 0 | 0 | 0 | 0 | 1 | 0 | 4 | 12
7 | K | 7641007 | Okapový svod hranatý včetně příslušenství, titanzinek tl.0,65mm, r.š.420mm, ozn.K3A | m | 20.8 |  | 0 |  |  |  | základní |  | 0 | 0 | 0 | 0 | 0 | 4 | K | 1 | ROZPOCET | 0 | 0 | 0 | 0 | 0 | 1 | 0 | 4 | 14
8 | K | 7641008 | Okapový svod hranatý včetně příslušenství, titanzinek tl.0,65mm, r.š.420mm, ozn.K3B | m | 5.6 |  | 0 |  |  |  | základní |  | 0 | 0 | 0 | 0 | 0 | 4 | K | 1 | ROZPOCET | 0 | 0 | 0 | 0 | 0 | 1 | 0 | 4 | 16
9 | K | 7641009 | Okapový svod hranatý včetně příslušenství, titanzinek tl.0,65mm, r.š.420mm, ozn.K3C | m | 12 |  | 0 |  |  |  | základní |  | 0 | 0 | 0 | 0 | 0 | 4 | K | 1 | ROZPOCET | 0 | 0 | 0 | 0 | 0 | 1 | 0 | 4 | 18
10 | K | 7641010 | Oplechování římsy mezi 1.NP a 2.NP, titanzinek tl.0,65mm, r.š. 610mm, ozn.K4A | m | 21.68 |  | 0 |  |  |  | základní |  | 0 | 0 | 0 | 0 | 0 | 4 | K | 1 | ROZPOCET | 0 | 0 | 0 | 0 | 0 | 1 | 0 | 4 | 20
11 | K | 7641011 | Oplechování římsy mezi 1.NP a 2.NP, titanzinek tl.0,65mm, r.š. 610mm, ozn.K4B | m | 14.28 |  | 0 |  |  |  | základní |  | 0 | 0 | 0 | 0 | 0 | 4 | K | 1 | ROZPOCET | 0 | 0 | 0 | 0 | 0 | 1 | 0 | 4 | 22
12 | K | 7641012 | Oplechování římsy mezi 1.NP a 2.NP, titanzinek tl.0,65mm, r.š. 130mm, ozn.K4C | m | 0.95 |  | 0 |  |  |  | základní |  | 0 | 0 | 0 | 0 | 0 | 4 | K | 1 | ROZPOCET | 0 | 0 | 0 | 0 | 0 | 1 | 0 | 4 | 24
13 | K | 7641013 | Parapet oken VO.2.1A-VO.2.1C, titanzinek tl.0,65mm ,r.š. 220mm, ozn.K5A | m | 11.25 |  | 0 |  |  |  | základní |  | 0 | 0 | 0 | 0 | 0 | 4 | K | 1 | ROZPOCET | 0 | 0 | 0 | 0 | 0 | 1 | 0 | 4 | 26
14 | K | 7641014 | Parapet oken VO.2.1A-VO.2.1C, titanzinek tl.0,65mm ,r.š. 220-355mm, ozn.K5B | m | 14.28 |  | 0 |  |  |  | základní |  | 0 | 0 | 0 | 0 | 0 | 4 | K | 1 | ROZPOCET | 0 | 0 | 0 | 0 | 0 | 1 | 0 | 4 | 28
15 | K | 7641015 | Parapet oken VO.2.1A-VO.2.1C, titanzinek tl.0,65mm ,r.š. 220-355mm, ozn.K5C | m | 0.95 |  | 0 |  |  |  | základní |  | 0 | 0 | 0 | 0 | 0 | 4 | K | 1 | ROZPOCET | 0 | 0 | 0 | 0 | 0 | 1 | 0 | 4 | 30
16 | K | 7641016 | Parapet oken VO.2.2, titanzinek tl.0,65mm, r.š.220mm, ozn.K6 | m | 11.25 |  | 0 |  |  |  | základní |  | 0 | 0 | 0 | 0 | 0 | 4 | K | 1 | ROZPOCET | 0 | 0 | 0 | 0 | 0 | 1 | 0 | 4 | 32
17 | K | 7641017 | Lemování zdi na ploché střeše nad 1.NP, titanzinek tl.0,65mm, r.š.320mm, ozn.K7 | m | 16.65 |  | 0 |  |  |  | základní |  | 0 | 0 | 0 | 0 | 0 | 4 | K | 1 | ROZPOCET | 0 | 0 | 0 | 0 | 0 | 1 | 0 | 4 | 34
18 | K | 7641018 | Lemování atikové hrany ploché střechy nad 1.NP, titanzinek tl.0,65mm, r.š.180mm, ozn.K8 | m | 55.15 |  | 0 |  |  |  | základní |  | 0 | 0 | 0 | 0 | 0 | 4 | K | 1 | ROZPOCET | 0 | 0 | 0 | 0 | 0 | 1 | 0 | 4 | 36
19 | K | 7641019 | Lemování atikové hrany ploché střechy nad 1.NP, titanzinek tl.0,65mm, r.š.620mm, ozn.K8A | m | 10.25 |  | 0 |  |  |  | základní |  | 0 | 0 | 0 | 0 | 0 | 4 | K | 1 | ROZPOCET | 0 | 0 | 0 | 0 | 0 | 1 | 0 | 4 | 38
20 | K | 7641020 | Lemování atikové hrany ploché střechy nad 1.NP, titanzinek tl.0,65mm, r.š.100mm, ozn.K8B | m | 10.25 |  | 0 |  |  |  | základní |  | 0 | 0 | 0 | 0 | 0 | 4 | K | 1 | ROZPOCET | 0 | 0 | 0 | 0 | 0 | 1 | 0 | 4 | 40
21 | K | 7641021 | Lemování atikové hrany ploché střechy nad 1.NP, titanzinek tl.0,65mm, r.š.100mm, ozn.K8C | m | 10.25 |  | 0 |  |  |  | základní |  | 0 | 0 | 0 | 0 | 0 | 4 | K | 1 | ROZPOCET | 0 | 0 | 0 | 0 | 0 | 1 | 0 | 4 | 42
22 | K | 7641022 | Lemování atikové hrany ploché střechy nad 1.NP, titanzinek tl.0,65mm, r.š.140mm, ozn.K8D | m | 10.25 |  | 0 |  |  |  | základní |  | 0 | 0 | 0 | 0 | 0 | 4 | K | 1 | ROZPOCET | 0 | 0 | 0 | 0 | 0 | 1 | 0 | 4 | 44
23 | K | 7641023 | Kačírková lišta oddělení souvrství ZS, titanzinek tl.0,65mm, profil L 80/90mm, ozn.K9A | m | 82.5 |  | 0 |  |  |  | základní |  | 0 | 0 | 0 | 0 | 0 | 4 | K | 1 | ROZPOCET | 0 | 0 | 0 | 0 | 0 | 1 | 0 | 4 | 46
24 | K | 7641024 | Kačírková lišta oddělení souvrství ZS, titanzinek tl.0,65mm, profil L 80/90mm, ozn.K9B | m | 5 |  | 0 |  |  |  | základní |  | 0 | 0 | 0 | 0 | 0 | 4 | K | 1 | ROZPOCET | 0 | 0 | 0 | 0 | 0 | 1 | 0 | 4 | 48
25 | K | 7641025 | Kačírková lišta oddělení souvrství ZS, titanzinek tl.0,65mm, profil L 80/90mm, ozn.K9C | m | 8 |  | 0 |  |  |  | základní |  | 0 | 0 | 0 | 0 | 0 | 4 | K | 1 | ROZPOCET | 0 | 0 | 0 | 0 | 0 | 1 | 0 | 4 | 50
26 | K | 7641026 | Parapet oken VO.2.2, titanzinek tl.0,65mm, r.š.380mm, ozn.K10 | m | 3.8 |  | 0 |  |  |  | základní |  | 0 | 0 | 0 | 0 | 0 | 4 | K | 1 | ROZPOCET | 0 | 0 | 0 | 0 | 0 | 1 | 0 | 4 | 52
27 | K | 7641027 | Kapotáž a pojistné krytí okapního svodu, kompozitní hliníkový panel z vnitřního jádra z polyethyethylenu tl.3mm, r.š.410mm, ozn.K11A | kpl | 1 |  | 0 |  |  |  | základní |  | 0 | 0 | 0 | 0 | 0 | 4 | K | 1 | ROZPOCET | 0 | 0 | 0 | 0 | 0 | 1 | 0 | 4 | 54
28 | K | 7641028 | Kapotáž a pojistné krytí okapního svodu, kompozitní hliníkový panel z vnitřního jádra z polyethyethylenu tl.3mm, r.š.240mm, ozn.K11B | kpl | 1 |  | 0 |  |  |  | základní |  | 0 | 0 | 0 | 0 | 0 | 4 | K | 1 | ROZPOCET | 0 | 0 | 0 | 0 | 0 | 1 | 0 | 4 | 56

## 06 - Kamenické prvky
[9 empty] | >> skryté sloupce << | [9 empty] | {bce90bea-f25e-401e-b737-7682d48f034c}
2
| KRYCÍ LIST SOUPISU PRACÍ | [8 empty] | v --- níže se nacházejí doplnkové a pomocné údaje k sestavám --- v | [8 empty] | False
Stavba:
Technikův pavilon
Objekt:
SO 01 - Technikův pavilon
Soupis:
02 - Výrobky
Úroveň 3:
06 - Kamenické prvky
| KSO: |  |  |  |  | CC-CZ:
| Místo: |  |  |  |  | Datum: | 21. 11. 2024
| Zadavatel: |  |  |  |  | IČ:
|  | Statutární město Liberec, nám.Dr.E.Beneše |  |  |  | DIČ:
| Uchazeč: |  |  |  |  | IČ: | Vyplň údaj
|  | Vyplň údaj |  |  |  | DIČ: | Vyplň údaj
| Projektant: |  |  |  |  | IČ:
|  | Kancelář architektury města, nám.Dr.E.Beneše |  |  |  | DIČ:
| Zpracovatel: |  |  |  |  | IČ:
|  | PROPOS Liberec s.r.o. |  |  |  | DIČ:
Poznámka:
| Cena bez DPH | [5 empty] | 0
|  |  | Základ daně |  |  | Sazba daně | Výše daně
| DPH | základní | 0 |  |  | 21% | 0
|  | snížená | 0 |  |  | 12% | 0
|  | zákl. přenesená | 0 |  |  | 21% | 0
|  | sníž. přenesená | 0 |  |  | 12% | 0
|  | nulová | 0 |  |  | 0% | 0
| Cena s DPH |  |  | v | CZK |  | 0
| Projektant |  |  | Zpracovatel
| Datum a podpis: |  | Razítko | Datum a podpis: |  |  | Razítko
| Objednavatel |  |  | Uchazeč
| Datum a podpis: |  | Razítko | Datum a podpis: |  |  | Razítko
REKAPITULACE ČLENĚNÍ SOUPISU PRACÍ
Stavba:
Technikův pavilon
Objekt:
SO 01 - Technikův pavilon
Soupis:
02 - Výrobky
Úroveň 3:
06 - Kamenické prvky
Místo: | [5 empty] | Datum: | 21. 11. 2024
Zadavatel: |  |  | Statutární město Liberec, nám.Dr.E.Beneše |  |  | Projektant: | Kancelář architektury města, nám.Dr.E.Beneše
Uchazeč: |  |  | Vyplň údaj |  |  | Zpracovatel: | PROPOS Liberec s.r.o.
Kód dílu - Popis | [6 empty] | Cena celkem [CZK]
Náklady ze soupisu prací | [6 empty] | 0 | [12 empty] | -1
| D1 - Kamenické prvky– vč.přesunu hmot bližší info viz tabulky | [5 empty] | 0
SOUPIS PRACÍ
Stavba:
Technikův pavilon
Objekt:
SO 01 - Technikův pavilon
Soupis:
02 - Výrobky
Úroveň 3:
06 - Kamenické prvky
Místo: | [5 empty] | Datum: | 21. 11. 2024
Zadavatel: |  |  | Statutární město Liberec, nám.Dr.E.Beneše |  |  | Projektant: | Kancelář architektury města, nám.Dr.E.Beneše
Uchazeč: |  |  | Vyplň údaj |  |  | Zpracovatel: | PROPOS Liberec s.r.o.
PČ | Typ | Kód | Popis | MJ | Množství | J.cena [CZK] | Cena celkem [CZK] | Cenová soustava |  |  | DPH | J. Nh [h] | Nh celkem [h] | J. hmotnost [t] | Hmotnost celkem [t] | J. suť [t] | Suť Celkem [t]
Náklady soupisu celkem | [6 empty] | 0 | [5 empty] | 0 |  | 0 |  | 0 |  | D | -1 | [7 empty] | 0
| D | D1 | Kamenické prvky– vč.přesunu hmot bližší info viz tabulky |  |  |  | 0 | [5 empty] | 0 |  | 0 |  | 0 | 1 | D | 0 | ROZPOCET | [6 empty] | 0
1 | K | 7691001 | Kamenné parapety, žula tl.30mm, vel.2040x160mm, ozn.kam1A | kus | 7 |  | 0 |  |  |  | základní |  | 0 | 0 | 0 | 0 | 0 | 4 | K | 1 | ROZPOCET | 0 | 0 | 0 | 0 | 0 | 1 | 0 | 4 | 2
2 | K | 7691002 | Kamenné parapety, žula tl.30mm, vel.2140x160mm, ozn.kam1B | kus | 2 |  | 0 |  |  |  | základní |  | 0 | 0 | 0 | 0 | 0 | 4 | K | 1 | ROZPOCET | 0 | 0 | 0 | 0 | 0 | 1 | 0 | 4 | 4
3 | K | 7691003 | Kamenné parapety, žula tl.30mm, vel.1950x160mm, ozn.kam1C | kus | 2 |  | 0 |  |  |  | základní |  | 0 | 0 | 0 | 0 | 0 | 4 | K | 1 | ROZPOCET | 0 | 0 | 0 | 0 | 0 | 1 | 0 | 4 | 6
4 | K | 7691004 | Kamenné parapety, žula tl.30mm, vel.2165x170mm, ozn.kam1D | kus | 2 |  | 0 |  |  |  | základní |  | 0 | 0 | 0 | 0 | 0 | 4 | K | 1 | ROZPOCET | 0 | 0 | 0 | 0 | 0 | 1 | 0 | 4 | 8
5 | K | 7691005 | Kamenné parapety, žula tl.30mm, vel.2060x165mm, ozn.kam1E | kus | 4 |  | 0 |  |  |  | základní |  | 0 | 0 | 0 | 0 | 0 | 4 | K | 1 | ROZPOCET | 0 | 0 | 0 | 0 | 0 | 1 | 0 | 4 | 10
6 | K | 7691006 | Kamenné parapety, žula tl.30mm, vel.1950x330mm, ozn.kam1F | kus | 2 |  | 0 |  |  |  | základní |  | 0 | 0 | 0 | 0 | 0 | 4 | K | 1 | ROZPOCET | 0 | 0 | 0 | 0 | 0 | 1 | 0 | 4 | 12
7 | K | 7691007 | Zakládací profil z tvrzené polyuretanové pěny vel.90x90x1200mm | kus | 19 |  | 0 |  |  |  | základní |  | 0 | 0 | 0 | 0 | 0 | 4 | K | 1 | ROZPOCET | 0 | 0 | 0 | 0 | 0 | 1 | 0 | 4 | 14

## 07 - Sanitární prvky
[9 empty] | >> skryté sloupce << | [9 empty] | {c4444550-9bfe-46ca-b238-464c96099335}
2
| KRYCÍ LIST SOUPISU PRACÍ | [8 empty] | v --- níže se nacházejí doplnkové a pomocné údaje k sestavám --- v | [8 empty] | False
Stavba:
Technikův pavilon
Objekt:
SO 01 - Technikův pavilon
Soupis:
02 - Výrobky
Úroveň 3:
07 - Sanitární prvky
| KSO: |  |  |  |  | CC-CZ:
| Místo: |  |  |  |  | Datum: | 21. 11. 2024
| Zadavatel: |  |  |  |  | IČ:
|  | Statutární město Liberec, nám.Dr.E.Beneše |  |  |  | DIČ:
| Uchazeč: |  |  |  |  | IČ: | Vyplň údaj
|  | Vyplň údaj |  |  |  | DIČ: | Vyplň údaj
| Projektant: |  |  |  |  | IČ:
|  | Kancelář architektury města, nám.Dr.E.Beneše |  |  |  | DIČ:
| Zpracovatel: |  |  |  |  | IČ:
|  | PROPOS Liberec s.r.o. |  |  |  | DIČ:
Poznámka:
| Cena bez DPH | [5 empty] | 0
|  |  | Základ daně |  |  | Sazba daně | Výše daně
| DPH | základní | 0 |  |  | 21% | 0
|  | snížená | 0 |  |  | 12% | 0
|  | zákl. přenesená | 0 |  |  | 21% | 0
|  | sníž. přenesená | 0 |  |  | 12% | 0
|  | nulová | 0 |  |  | 0% | 0
| Cena s DPH |  |  | v | CZK |  | 0
| Projektant |  |  | Zpracovatel
| Datum a podpis: |  | Razítko | Datum a podpis: |  |  | Razítko
| Objednavatel |  |  | Uchazeč
| Datum a podpis: |  | Razítko | Datum a podpis: |  |  | Razítko
REKAPITULACE ČLENĚNÍ SOUPISU PRACÍ
Stavba:
Technikův pavilon
Objekt:
SO 01 - Technikův pavilon
Soupis:
02 - Výrobky
Úroveň 3:
07 - Sanitární prvky
Místo: | [5 empty] | Datum: | 21. 11. 2024
Zadavatel: |  |  | Statutární město Liberec, nám.Dr.E.Beneše |  |  | Projektant: | Kancelář architektury města, nám.Dr.E.Beneše
Uchazeč: |  |  | Vyplň údaj |  |  | Zpracovatel: | PROPOS Liberec s.r.o.
Kód dílu - Popis | [6 empty] | Cena celkem [CZK]
Náklady ze soupisu prací | [6 empty] | 0 | [12 empty] | -1
| D1 - Sanita – vč.přesunu hmot bližší info viz tabulky | [5 empty] | 0
SOUPIS PRACÍ
Stavba:
Technikův pavilon
Objekt:
SO 01 - Technikův pavilon
Soupis:
02 - Výrobky
Úroveň 3:
07 - Sanitární prvky
Místo: | [5 empty] | Datum: | 21. 11. 2024
Zadavatel: |  |  | Statutární město Liberec, nám.Dr.E.Beneše |  |  | Projektant: | Kancelář architektury města, nám.Dr.E.Beneše
Uchazeč: |  |  | Vyplň údaj |  |  | Zpracovatel: | PROPOS Liberec s.r.o.
PČ | Typ | Kód | Popis | MJ | Množství | J.cena [CZK] | Cena celkem [CZK] | Cenová soustava |  |  | DPH | J. Nh [h] | Nh celkem [h] | J. hmotnost [t] | Hmotnost celkem [t] | J. suť [t] | Suť Celkem [t]
Náklady soupisu celkem | [6 empty] | 0 | [5 empty] | 0 |  | 0 |  | 0 |  | D | -1 | [7 empty] | 0
| D | D1 | Sanita – vč.přesunu hmot bližší info viz tabulky |  |  |  | 0 | [5 empty] | 0 |  | 0 |  | 0 | 1 | D | 0 | ROZPOCET | [6 empty] | 0
1 | K | 7231001 | Podstavné keramické umyvadlo vel.470x390mm, ozn.san1 | kus | 4 |  | 0 |  |  |  | základní |  | 0 | 0 | 0 | 0 | 0 | 4 | K | 1 | ROZPOCET | 0 | 0 | 0 | 0 | 0 | 1 | 0 | 4 | 2
2 | K | 7231002 | Závěsné keramické umývátko s přepadem vel.460x280mm, ozn.san2 | kus | 3 |  | 0 |  |  |  | základní |  | 0 | 0 | 0 | 0 | 0 | 4 | K | 1 | ROZPOCET | 0 | 0 | 0 | 0 | 0 | 1 | 0 | 4 | 4
3 | K | 7231003 | Závěsné keramické umyvadlo pro handicapované vel.595x456mm, ozn.san3 | kus | 2 |  | 0 |  |  |  | základní |  | 0 | 0 | 0 | 0 | 0 | 4 | K | 1 | ROZPOCET | 0 | 0 | 0 | 0 | 0 | 1 | 0 | 4 | 6
4 | K | 7231004 | Dřez bez odkapáváče vel.350x460x190mm, nerezový, ozn.san4 | kus | 1 |  | 0 |  |  |  | základní |  | 0 | 0 | 0 | 0 | 0 | 4 | K | 1 | ROZPOCET | 0 | 0 | 0 | 0 | 0 | 1 | 0 | 4 | 8
5 | K | 7231005 | Dřez s odkapávačem vel.480x480mm, nerezový, ozn.san5 | kus | 1 |  | 0 |  |  |  | základní |  | 0 | 0 | 0 | 0 | 0 | 4 | K | 1 | ROZPOCET | 0 | 0 | 0 | 0 | 0 | 1 | 0 | 4 | 10
6 | K | 7231006 | Páková stojánková umyvadlová baterie bez výpusti vel.1989x117mm, ozn.san6 | kus | 7 |  | 0 |  |  |  | základní |  | 0 | 0 | 0 | 0 | 0 | 4 | K | 1 | ROZPOCET | 0 | 0 | 0 | 0 | 0 | 1 | 0 | 4 | 12
7 | K | 7231007 | Páková stojánková umyvadlová baterie s prodlouženou rukojetí vel.130x143,5mm, chromová, ozn.san7 | kus | 2 |  | 0 |  |  |  | základní |  | 0 | 0 | 0 | 0 | 0 | 4 | K | 1 | ROZPOCET | 0 | 0 | 0 | 0 | 0 | 1 | 0 | 4 | 14
8 | K | 7231008 | Stojánková dřezová baterie s otočným ramínkem vel.435mm, ozn.san8 | kus | 3 |  | 0 |  |  |  | základní |  | 0 | 0 | 0 | 0 | 0 | 4 | K | 1 | ROZPOCET | 0 | 0 | 0 | 0 | 0 | 1 | 0 | 4 | 16
9 | K | 7231009 | Páková stojánková dřezová baterie s vytahovací sprškou vel.503x240mm, chromová, ozn.san9 | kus | 2 |  | 0 |  |  |  | základní |  | 0 | 0 | 0 | 0 | 0 | 4 | K | 1 | ROZPOCET | 0 | 0 | 0 | 0 | 0 | 1 | 0 | 4 | 18
10 | K | 7231010 | Úklidová mísa výlevka závěsná z jemné žarohlíny vel.380x455mm, ozn.san10 | kus | 2 |  | 0 |  |  |  | základní |  | 0 | 0 | 0 | 0 | 0 | 4 | K | 1 | ROZPOCET | 0 | 0 | 0 | 0 | 0 | 1 | 0 | 4 | 20
11 | K | 7231011 | WC závěsné včetně sedátka vel.535x360x400mm, keramické, ozn.san11 | kus | 7 |  | 0 |  |  |  | základní |  | 0 | 0 | 0 | 0 | 0 | 4 | K | 1 | ROZPOCET | 0 | 0 | 0 | 0 | 0 | 1 | 0 | 4 | 22
12 | K | 7231012 | WC závěsné vel.360x700x480mm, keramické, ozn.san12 | kus | 2 |  | 0 |  |  |  | základní |  | 0 | 0 | 0 | 0 | 0 | 4 | K | 1 | ROZPOCET | 0 | 0 | 0 | 0 | 0 | 1 | 0 | 4 | 24
13 | K | 7231013 | Ovládací tlačítko vel.246x164mm, ozn.san13 | kus | 9 |  | 0 |  |  |  | základní |  | 0 | 0 | 0 | 0 | 0 | 4 | K | 1 | ROZPOCET | 0 | 0 | 0 | 0 | 0 | 1 | 0 | 4 | 26
14 | K | 7231014 | Keramické umyvadlo závěsné vel.600x460x160mm, ozn.san14 | kus | 1 |  | 0 |  |  |  | základní |  | 0 | 0 | 0 | 0 | 0 | 4 | K | 1 | ROZPOCET | 0 | 0 | 0 | 0 | 0 | 1 | 0 | 4 | 28
15 | K | 7231015 | Urinál vel.300x300x500mm, keramický, ozn.san15 | kus | 2 |  | 0 |  |  |  | základní |  | 0 | 0 | 0 | 0 | 0 | 4 | K | 1 | ROZPOCET | 0 | 0 | 0 | 0 | 0 | 1 | 0 | 4 | 30
16 | K | 7231016 | WC pisoárové zástěny vel.400x18x900mm, ozn.san16 | kus | 1 |  | 0 |  |  |  | základní |  | 0 | 0 | 0 | 0 | 0 | 4 | K | 1 | ROZPOCET | 0 | 0 | 0 | 0 | 0 | 1 | 0 | 4 | 32
17 | K | 7231017 | Sanitární příčka voděodolná se 2 dveřmi vel.2057x2100x32mm, ozn.san17 | kus | 2 |  | 0 |  |  |  | základní |  | 0 | 0 | 0 | 0 | 0 | 4 | K | 1 | ROZPOCET | 0 | 0 | 0 | 0 | 0 | 1 | 0 | 4 | 34
18 | K | 7231018 | Sanitární příčka voděodolná s 1 dveřmi vel.2057x2100x32mm, ozn.san18 | kus | 1 |  | 0 |  |  |  | základní |  | 0 | 0 | 0 | 0 | 0 | 4 | K | 1 | ROZPOCET | 0 | 0 | 0 | 0 | 0 | 1 | 0 | 4 | 36
19 | K | 7231019 | Zásobník na papírové ručníky vel.275x100x265mm, nerezový, ozn.vyb1 | kus | 6 |  | 0 |  |  |  | základní |  | 0 | 0 | 0 | 0 | 0 | 4 | K | 1 | ROZPOCET | 0 | 0 | 0 | 0 | 0 | 1 | 0 | 4 | 38
20 | K | 7231020 | Osoučeč rukou vel.262x208x231mm, nerezový, ozn.vyb2 | kus | 2 |  | 0 |  |  |  | základní |  | 0 | 0 | 0 | 0 | 0 | 4 | K | 1 | ROZPOCET | 0 | 0 | 0 | 0 | 0 | 1 | 0 | 4 | 40
21 | K | 7231021 | Toaletní kartáč vel.200x400mm, nerezový, ozn.vyb3 | kus | 9 |  | 0 |  |  |  | základní |  | 0 | 0 | 0 | 0 | 0 | 4 | K | 1 | ROZPOCET | 0 | 0 | 0 | 0 | 0 | 1 | 0 | 4 | 42
22 | K | 7231022 | Dávkovač tekutého mýdla vel.120x110x260mm, nerezový, ozn.vyb4 | kus | 9 |  | 0 |  |  |  | základní |  | 0 | 0 | 0 | 0 | 0 | 4 | K | 1 | ROZPOCET | 0 | 0 | 0 | 0 | 0 | 1 | 0 | 4 | 44
23 | K | 7231023 | Zásobník na toaletní papír vel.260x125mm, nerezový, ozn.vyb5 | kus | 9 |  | 0 |  |  |  | základní |  | 0 | 0 | 0 | 0 | 0 | 4 | K | 1 | ROZPOCET | 0 | 0 | 0 | 0 | 0 | 1 | 0 | 4 | 46
24 | K | 7231024 | Madlo sklopně vel.800x165mm, kovové, ozn.vyb6 | kus | 2 |  | 0 |  |  |  | základní |  | 0 | 0 | 0 | 0 | 0 | 4 | K | 1 | ROZPOCET | 0 | 0 | 0 | 0 | 0 | 1 | 0 | 4 | 48
25 | K | 7231025 | Madlo pevné vel.900x165mm, kovové, ozn.vyb7 | kus | 2 |  | 0 |  |  |  | základní |  | 0 | 0 | 0 | 0 | 0 | 4 | K | 1 | ROZPOCET | 0 | 0 | 0 | 0 | 0 | 1 | 0 | 4 | 50
26 | K | 7231026 | Sklápěcí přebalovací pult včetně omyvatelné přebalovací podložkyvel.670x570x130mm, ozn.vyb8 | kus | 1 |  | 0 |  |  |  | základní |  | 0 | 0 | 0 | 0 | 0 | 4 | K | 1 | ROZPOCET | 0 | 0 | 0 | 0 | 0 | 1 | 0 | 4 | 52
27 | K | 7231027 | Pevné madlo k umyvadlu vel.600x60x80mm, nerezové, ozn.vyb9 | kus | 2 |  | 0 |  |  |  | základní |  | 0 | 0 | 0 | 0 | 0 | 4 | K | 1 | ROZPOCET | 0 | 0 | 0 | 0 | 0 | 1 | 0 | 4 | 54
28 | K | 7231028 | Signalizace nouzového volání, volací systém pro invalidní osoby, ozn.vyb10 | kus | 2 |  | 0 |  |  |  | základní |  | 0 | 0 | 0 | 0 | 0 | 4 | K | 1 | ROZPOCET | 0 | 0 | 0 | 0 | 0 | 1 | 0 | 4 | 56

## 01 - Zdravotní technika
[9 empty] | >> skryté sloupce << | [9 empty] | {a87a6ce2-602c-4652-94e0-c04bbfb9673f}
2
| KRYCÍ LIST SOUPISU PRACÍ | [8 empty] | v --- níže se nacházejí doplnkové a pomocné údaje k sestavám --- v | [8 empty] | False
Stavba:
Technikův pavilon
Objekt:
SO 01 - Technikův pavilon
Soupis:
03 - Specialisté SO 01
Úroveň 3:
01 - Zdravotní technika
| KSO: |  |  |  |  | CC-CZ:
| Místo: |  |  |  |  | Datum: | 21. 11. 2024
| Zadavatel: |  |  |  |  | IČ:
|  | Statutární město Liberec, nám.Dr.E.Beneše |  |  |  | DIČ:
| Uchazeč: |  |  |  |  | IČ: | Vyplň údaj
|  | Vyplň údaj |  |  |  | DIČ: | Vyplň údaj
| Projektant: |  |  |  |  | IČ:
|  | Kancelář architektury města, nám.Dr.E.Beneše |  |  |  | DIČ:
| Zpracovatel: |  |  |  |  | IČ:
|  | PROPOS Liberec s.r.o. |  |  |  | DIČ:
Poznámka:
| Cena bez DPH | [5 empty] | 0
|  |  | Základ daně |  |  | Sazba daně | Výše daně
| DPH | základní | 0 |  |  | 21% | 0
|  | snížená | 0 |  |  | 12% | 0
|  | zákl. přenesená | 0 |  |  | 21% | 0
|  | sníž. přenesená | 0 |  |  | 12% | 0
|  | nulová | 0 |  |  | 0% | 0
| Cena s DPH |  |  | v | CZK |  | 0
| Projektant |  |  | Zpracovatel
| Datum a podpis: |  | Razítko | Datum a podpis: |  |  | Razítko
| Objednavatel |  |  | Uchazeč
| Datum a podpis: |  | Razítko | Datum a podpis: |  |  | Razítko
REKAPITULACE ČLENĚNÍ SOUPISU PRACÍ
Stavba:
Technikův pavilon
Objekt:
SO 01 - Technikův pavilon
Soupis:
03 - Specialisté SO 01
Úroveň 3:
01 - Zdravotní technika
Místo: | [5 empty] | Datum: | 21. 11. 2024
Zadavatel: |  |  | Statutární město Liberec, nám.Dr.E.Beneše |  |  | Projektant: | Kancelář architektury města, nám.Dr.E.Beneše
Uchazeč: |  |  | Vyplň údaj |  |  | Zpracovatel: | PROPOS Liberec s.r.o.
Kód dílu - Popis | [6 empty] | Cena celkem [CZK]
Náklady ze soupisu prací | [6 empty] | 0 | [12 empty] | -1
| D1 - ZAŘIZOVACÍ PŘEDMĚTY | [5 empty] | 0
| 1 - WC A PISOÁRY | [5 empty] | 0
| D2 - UMYVADLA A UMÝVÁTKA | [5 empty] | 0
| D3 - DŘEZY, VÝLEVKY | [5 empty] | 0
| 7211015 - OSTATNÍ | [5 empty] | 0
| D4 - DOPOJENÍ ZAŘIZOVACÍCH PŘEDMĚTŮ | [5 empty] | 0
| D5 - MONTÁŽNÍ PRVKY | [5 empty] | 0
| D6 - ZÁPACHOVÉ UZÁVĚRKY | [5 empty] | 0
| D7 - PODLAHOVÉ VPUSTI | [5 empty] | 0
| D8 - PŘIVZDUŠŇOVACÍ VENTILY | [5 empty] | 0
| D9 - VODOVOD-VNITŘNÍ ROZVODY | [5 empty] | 0
| D10 - POTRUBÍ | [5 empty] | 0
| D11 - TVAROVKY | [5 empty] | 0
| D12 - TEPELNÉ IZOLACE | [5 empty] | 0
| D13 - TEPLÁ VODA - TUBOLIT DG | [5 empty] | 0
| D14 - ARMATURY | [5 empty] | 0
| D15 - UDRŽOVÁNÍ TEPLOTY TUV A ÚPRAVA VODY | [5 empty] | 0
| D16 - SPLAŠKOVÁ KANALIZACE-VNITŘNÍ ROZVODY | [5 empty] | 0
| D10 - POTRUBÍ | [5 empty] | 0
| D11 - TVAROVKY | [5 empty] | 0
| D17 - ZKOUŠKY, DESINFEKCE POTRUBÍ, MONTÁŽ | [5 empty] | 0
| D18 - VODOVOD | [5 empty] | 0
| D19 - KANALIZACE | [5 empty] | 0
| D20 - MONTÁŽ ZAŘIZOVACÍCH PŘEDMĚTŮ | [5 empty] | 0
| D21 - VNITŘNÍ | [5 empty] | 0
| D22 - OSTATNÍ | [5 empty] | 0
SOUPIS PRACÍ
Stavba:
Technikův pavilon
Objekt:
SO 01 - Technikův pavilon
Soupis:
03 - Specialisté SO 01
Úroveň 3:
01 - Zdravotní technika
Místo: | [5 empty] | Datum: | 21. 11. 2024
Zadavatel: |  |  | Statutární město Liberec, nám.Dr.E.Beneše |  |  | Projektant: | Kancelář architektury města, nám.Dr.E.Beneše
Uchazeč: |  |  | Vyplň údaj |  |  | Zpracovatel: | PROPOS Liberec s.r.o.
PČ | Typ | Kód | Popis | MJ | Množství | J.cena [CZK] | Cena celkem [CZK] | Cenová soustava |  |  | DPH | J. Nh [h] | Nh celkem [h] | J. hmotnost [t] | Hmotnost celkem [t] | J. suť [t] | Suť Celkem [t]
Náklady soupisu celkem | [6 empty] | 0 | [5 empty] | 0 |  | 0 |  | 0 |  | D | -1 | [7 empty] | 0
| D | D1 | ZAŘIZOVACÍ PŘEDMĚTY |  |  |  | 0 | [5 empty] | 0 |  | 0 |  | 0 | 1 | D | 0 | ROZPOCET | [6 empty] | 0
| D | 1 | WC A PISOÁRY |  |  |  | 0 | [5 empty] | 0 |  | 0 |  | 0 | 1 | D | 0 | ROZPOCET | [6 empty] | 0
1 | K | 7211001 | WC závěsné vč: sedátka | ks | 7 |  | 0 |  |  |  | základní |  | 0 | 0 | 0 | 0 | 0 | 4 | K | 1 | ROZPOCET | 0 | 0 | 0 | 0 | 0 | 1 | 0 | 4 | 2
2 | K | 7211002 | WC závěsné prodloužené pro handikepované vč: sedátka | ks | 2 |  | 0 |  |  |  | základní |  | 0 | 0 | 0 | 0 | 0 | 4 | K | 1 | ROZPOCET | 0 | 0 | 0 | 0 | 0 | 1 | 0 | 4 | 4
3 | K | 7211003 | Černý urinál s automatickým splachováním vč. Příslušenství | ks | 2 |  | 0 |  |  |  | základní |  | 0 | 0 | 0 | 0 | 0 | 4 | K | 1 | ROZPOCET | 0 | 0 | 0 | 0 | 0 | 1 | 0 | 4 | 6
| D | D2 | UMYVADLA A UMÝVÁTKA |  |  |  | 0 | [5 empty] | 0 |  | 0 |  | 0 | 1 | D | 0 | ROZPOCET | [6 empty] | 0
4 | K | 7211004 | Zápustné umyvadlo pod desku oválné | ks | 4 |  | 0 |  |  |  | základní |  | 0 | 0 | 0 | 0 | 0 | 4 | K | 1 | ROZPOCET | 0 | 0 | 0 | 0 | 0 | 1 | 0 | 4 | 8
5 | K | 7211005 | Umývátko 46x28 cm černá mat otvor pro baterii | ks | 2 |  | 0 |  |  |  | základní |  | 0 | 0 | 0 | 0 | 0 | 4 | K | 1 | ROZPOCET | 0 | 0 | 0 | 0 | 0 | 1 | 0 | 4 | 10
6 | K | 7211006 | keramické umyvadlo pro handicapované | ks | 2 |  | 0 |  |  |  | základní |  | 0 | 0 | 0 | 0 | 0 | 4 | K | 1 | ROZPOCET | 0 | 0 | 0 | 0 | 0 | 1 | 0 | 4 | 12
7 | K | 7211007 | Páková stojánková umyvadlová baterie bez výpusti v barvě černá matná | ks | 8 |  | 0 |  |  |  | základní |  | 0 | 0 | 0 | 0 | 0 | 4 | K | 1 | ROZPOCET | 0 | 0 | 0 | 0 | 0 | 1 | 0 | 4 | 14
8 | K | 7211008 | Umyvadlová baterie s prodlouženou rukojetí | ks | 2 |  | 0 |  |  |  | základní |  | 0 | 0 | 0 | 0 | 0 | 4 | K | 1 | ROZPOCET | 0 | 0 | 0 | 0 | 0 | 1 | 0 | 4 | 16
9 | K | 7211009 | Keramické umyvadlo závěsné černé vč. Sifonu | ks | 2 |  | 0 |  |  |  | základní |  | 0 | 0 | 0 | 0 | 0 | 4 | K | 1 | ROZPOCET | 0 | 0 | 0 | 0 | 0 | 1 | 0 | 4 | 18
| D | D3 | DŘEZY, VÝLEVKY |  |  |  | 0 | [5 empty] | 0 |  | 0 |  | 0 | 1 | D | 0 | ROZPOCET | [6 empty] | 0
10 | K | 7211010 | Dřez nerez s odkapávačem bez otvoru pro baterii vč: sifonu | ks | 2 |  | 0 |  |  |  | základní |  | 0 | 0 | 0 | 0 | 0 | 4 | K | 1 | ROZPOCET | 0 | 0 | 0 | 0 | 0 | 1 | 0 | 4 | 20
11 | K | 7211011 | Granitový jednodřez bez otvoru pro baterii | ks | 1 |  | 0 |  |  |  | základní |  | 0 | 0 | 0 | 0 | 0 | 4 | K | 1 | ROZPOCET | 0 | 0 | 0 | 0 | 0 | 1 | 0 | 4 | 22
12 | K | 7211012 | Stojánková dřezová baterie s otočným ramínkem | ks | 3 |  | 0 |  |  |  | základní |  | 0 | 0 | 0 | 0 | 0 | 4 | K | 1 | ROZPOCET | 0 | 0 | 0 | 0 | 0 | 1 | 0 | 4 | 24
13 | K | 7211013 | Páková nástěnná dřezová baterie s prodluženým otočným ramenem pro výlevku | ks | 2 |  | 0 |  |  |  | základní |  | 0 | 0 | 0 | 0 | 0 | 4 | K | 1 | ROZPOCET | 0 | 0 | 0 | 0 | 0 | 1 | 0 | 4 | 26
14 | K | 7211014 | Výlevka stojící keramická s roštem 36x54 cm, spodní odpad, bílá | ks | 2 |  | 0 |  |  |  | základní |  | 0 | 0 | 0 | 0 | 0 | 4 | K | 1 | ROZPOCET | 0 | 0 | 0 | 0 | 0 | 1 | 0 | 4 | 28
| D | 7211015 | OSTATNÍ |  |  |  | 0 | [5 empty] | 0 |  | 0 |  | 0 | 1 | D | 0 | ROZPOCET | [6 empty] | 0
15 | K | 7211016 | Přečerpávací stanice | ks | 1 |  | 0 |  |  |  | základní |  | 0 | 0 | 0 | 0 | 0 | 4 | K | 1 | ROZPOCET | 0 | 0 | 0 | 0 | 0 | 1 | 0 | 4 | 30
16 | K | 7211017 | Požární hydranty dle požární dokumentace 710x710x175 hadice DN 19 | ks | 2 |  | 0 |  |  |  | základní |  | 0 | 0 | 0 | 0 | 0 | 4 | K | 1 | ROZPOCET | 0 | 0 | 0 | 0 | 0 | 1 | 0 | 4 | 32
17 | K | 7211018 | Výtokový ventil zahradní nezámrzný XL FROSTI plus G1/2" s obslužnou rukojetí, délka 260-530 mm | ks | 1 |  | 0 |  |  |  | základní |  | 0 | 0 | 0 | 0 | 0 | 4 | K | 1 | ROZPOCET | 0 | 0 | 0 | 0 | 0 | 1 | 0 | 4 | 34
18 | K | 7211019 | Kemper prodloužení nezámrzné armatury 30-120 mm | ks | 1 |  | 0 |  |  |  | základní |  | 0 | 0 | 0 | 0 | 0 | 4 | K | 1 | ROZPOCET | 0 | 0 | 0 | 0 | 0 | 1 | 0 | 4 | 36
| D | D4 | DOPOJENÍ ZAŘIZOVACÍCH PŘEDMĚTŮ |  |  |  | 0 | [5 empty] | 0 |  | 0 |  | 0 | 1 | D | 0 | ROZPOCET | [6 empty] | 0
| D | D5 | MONTÁŽNÍ PRVKY |  |  |  | 0 | [5 empty] | 0 |  | 0 |  | 0 | 1 | D | 0 | ROZPOCET | [6 empty] | 0
19 | K | 7211020 | Montážní prvek pro invalidní závěsné WC s nádrží, ovládání zepředu | ks | 2 |  | 0 |  |  |  | základní |  | 0 | 0 | 0 | 0 | 0 | 4 | K | 1 | ROZPOCET | 0 | 0 | 0 | 0 | 0 | 1 | 0 | 4 | 38
20 | K | 7211021 | Montážní prvek pro závěsné WC s nádrží, ovládání zepředu | ks | 7 |  | 0 |  |  |  | základní |  | 0 | 0 | 0 | 0 | 0 | 4 | K | 1 | ROZPOCET | 0 | 0 | 0 | 0 | 0 | 1 | 0 | 4 | 40
| D | D6 | ZÁPACHOVÉ UZÁVĚRKY |  |  |  | 0 | [5 empty] | 0 |  | 0 |  | 0 | 1 | D | 0 | ROZPOCET | [6 empty] | 0
21 | K | 7211022 | Sifon dřez a výlevka, plast, DN40/50 | ks | 3 |  | 0 |  |  |  | základní |  | 0 | 0 | 0 | 0 | 0 | 4 | K | 1 | ROZPOCET | 0 | 0 | 0 | 0 | 0 | 1 | 0 | 4 | 42
22 | K | 7211023 | Sifon umyvadlový 5/4" / 32 | ks | 8 |  | 0 |  |  |  | základní |  | 0 | 0 | 0 | 0 | 0 | 4 | K | 1 | ROZPOCET | 0 | 0 | 0 | 0 | 0 | 1 | 0 | 4 | 44
23 | K | 7211024 | Sifon umyvadlový pro handikepované 5/4" / 32 | ks | 2 |  | 0 |  |  |  | základní |  | 0 | 0 | 0 | 0 | 0 | 4 | K | 1 | ROZPOCET | 0 | 0 | 0 | 0 | 0 | 1 | 0 | 4 | 46
24 | K | 7211025 | Odvod kondenzátu VZT | ks | 3 |  | 0 |  |  |  | základní |  | 0 | 0 | 0 | 0 | 0 | 4 | K | 1 | ROZPOCET | 0 | 0 | 0 | 0 | 0 | 1 | 0 | 4 | 48
25 | K | 7211026 | Odvod kondenzátu UT | ks | 1 |  | 0 |  |  |  | základní |  | 0 | 0 | 0 | 0 | 0 | 4 | K | 1 | ROZPOCET | 0 | 0 | 0 | 0 | 0 | 1 | 0 | 4 | 50
| D | D7 | PODLAHOVÉ VPUSTI |  |  |  | 0 | [5 empty] | 0 |  | 0 |  | 0 | 1 | D | 0 | ROZPOCET | [6 empty] | 0
26 | K | 7211027 | Podlahová vpust DN50/75/110 se svislým odtokem, s pevnou izolační přírubou, plast 123x123mm/nerez 115x115mm | ks | 2 |  | 0 |  |  |  | základní |  | 0 | 0 | 0 | 0 | 0 | 4 | K | 1 | ROZPOCET | 0 | 0 | 0 | 0 | 0 | 1 | 0 | 4 | 52
| D | D8 | PŘIVZDUŠŇOVACÍ VENTILY |  |  |  | 0 | [5 empty] | 0 |  | 0 |  | 0 | 1 | D | 0 | ROZPOCET | [6 empty] | 0
27 | K | 7211028 | Přivzdušňovací ventil DN50/75/110 s redukční vložkou, s dvojitou izolační stěnou, AI, 37l/s | ks | 2 |  | 0 |  |  |  | základní |  | 0 | 0 | 0 | 0 | 0 | 4 | K | 1 | ROZPOCET | 0 | 0 | 0 | 0 | 0 | 1 | 0 | 4 | 54
28 | K | 7211029 | Zátka DN110 | ks | 1 |  | 0 |  |  |  | základní |  | 0 | 0 | 0 | 0 | 0 | 4 | K | 1 | ROZPOCET | 0 | 0 | 0 | 0 | 0 | 1 | 0 | 4 | 56
| D | D9 | VODOVOD-VNITŘNÍ ROZVODY |  |  |  | 0 | [5 empty] | 0 |  | 0 |  | 0 | 1 | D | 0 | ROZPOCET | [6 empty] | 0
| D | D10 | POTRUBÍ |  |  |  | 0 | [5 empty] | 0 |  | 0 |  | 0 | 1 | D | 0 | ROZPOCET | [6 empty] | 0
29 | K | 7211030 | trubka Pe-x kotouč 16,2×2,6 mm | bm | 37 |  | 0 |  |  |  | základní |  | 0 | 0 | 0 | 0 | 0 | 4 | K | 1 | ROZPOCET | 0 | 0 | 0 | 0 | 0 | 1 | 0 | 4 | 58
30 | K | 7211031 | trubka Pe-x kotouč 20×2,9 mm | bm | 87 |  | 0 |  |  |  | základní |  | 0 | 0 | 0 | 0 | 0 | 4 | K | 1 | ROZPOCET | 0 | 0 | 0 | 0 | 0 | 1 | 0 | 4 | 60
31 | K | 7211032 | Pozinkovaná ocel DN22 | bm | 21 |  | 0 |  |  |  | základní |  | 0 | 0 | 0 | 0 | 0 | 4 | K | 1 | ROZPOCET | 0 | 0 | 0 | 0 | 0 | 1 | 0 | 4 | 62
32 | K | 7211033 | Pozinkovaná ocel DN28 | bm | 7 |  | 0 |  |  |  | základní |  | 0 | 0 | 0 | 0 | 0 | 4 | K | 1 | ROZPOCET | 0 | 0 | 0 | 0 | 0 | 1 | 0 | 4 | 64
33 | K | 7211034 | trubka Pe-x kotouč 25×3,7 mm | bm | 26 |  | 0 |  |  |  | základní |  | 0 | 0 | 0 | 0 | 0 | 4 | K | 1 | ROZPOCET | 0 | 0 | 0 | 0 | 0 | 1 | 0 | 4 | 66
34 | K | 7211035 | trubka Pe-x kotouč 32×4,7 mm | bm | 30 |  | 0 |  |  |  | základní |  | 0 | 0 | 0 | 0 | 0 | 4 | K | 1 | ROZPOCET | 0 | 0 | 0 | 0 | 0 | 1 | 0 | 4 | 68
| D | D11 | TVAROVKY |  |  |  | 0 | [5 empty] | 0 |  | 0 |  | 0 | 1 | D | 0 | ROZPOCET | [6 empty] | 0
35 | K | 7211036 | T-kus Pe-x PX, odbočka a průtok stejné 20-20-20 | ks | 5 |  | 0 |  |  |  | základní |  | 0 | 0 | 0 | 0 | 0 | 4 | K | 1 | ROZPOCET | 0 | 0 | 0 | 0 | 0 | 1 | 0 | 4 | 70
36 | K | 7211037 | T-kus Pe-x PX, odbočka redukovaná 20-16-20 | ks | 3 |  | 0 |  |  |  | základní |  | 0 | 0 | 0 | 0 | 0 | 4 | K | 1 | ROZPOCET | 0 | 0 | 0 | 0 | 0 | 1 | 0 | 4 | 72
37 | K | 7211038 | T-kus Pe-x PX, odbočka redukovaná 25-20-25 | ks | 2 |  | 0 |  |  |  | základní |  | 0 | 0 | 0 | 0 | 0 | 4 | K | 1 | ROZPOCET | 0 | 0 | 0 | 0 | 0 | 1 | 0 | 4 | 74
38 | K | 7211039 | T-kus Pe-x PX, odbočka redukovaná 32-20-32 | ks | 4 |  | 0 |  |  |  | základní |  | 0 | 0 | 0 | 0 | 0 | 4 | K | 1 | ROZPOCET | 0 | 0 | 0 | 0 | 0 | 1 | 0 | 4 | 76
39 | K | 7211040 | T-kus Pe-x PX, průtok redukovaný 20-20-16 | ks | 6 |  | 0 |  |  |  | základní |  | 0 | 0 | 0 | 0 | 0 | 4 | K | 1 | ROZPOCET | 0 | 0 | 0 | 0 | 0 | 1 | 0 | 4 | 78
40 | K | 7211041 | T-kus Pe-x PX, průtok redukovaný 25-25-16 | ks | 1 |  | 0 |  |  |  | základní |  | 0 | 0 | 0 | 0 | 0 | 4 | K | 1 | ROZPOCET | 0 | 0 | 0 | 0 | 0 | 1 | 0 | 4 | 80
41 | K | 7211042 | T-kus Pe-x PX, průtok redukovaný 25-25-20 | ks | 4 |  | 0 |  |  |  | základní |  | 0 | 0 | 0 | 0 | 0 | 4 | K | 1 | ROZPOCET | 0 | 0 | 0 | 0 | 0 | 1 | 0 | 4 | 82
42 | K | 7211043 | T-kus Pe-x PX, odbočka a průtok redukované 20-16-16 | ks | 11 |  | 0 |  |  |  | základní |  | 0 | 0 | 0 | 0 | 0 | 4 | K | 1 | ROZPOCET | 0 | 0 | 0 | 0 | 0 | 1 | 0 | 4 | 84
43 | K | 7211044 | T-kus Pe-x PX, odbočka a průtok redukované 25-16-20 | ks | 1 |  | 0 |  |  |  | základní |  | 0 | 0 | 0 | 0 | 0 | 4 | K | 1 | ROZPOCET | 0 | 0 | 0 | 0 | 0 | 1 | 0 | 4 | 86
44 | K | 7211045 | T-kus Pe-x PX, odbočka a průtok redukované 25-20-20 | ks | 3 |  | 0 |  |  |  | základní |  | 0 | 0 | 0 | 0 | 0 | 4 | K | 1 | ROZPOCET | 0 | 0 | 0 | 0 | 0 | 1 | 0 | 4 | 88
45 | K | 7211046 | T-kus Pe-x PX, odbočka a průtok redukované 32-20-25 | ks | 1 |  | 0 |  |  |  | základní |  | 0 | 0 | 0 | 0 | 0 | 4 | K | 1 | ROZPOCET | 0 | 0 | 0 | 0 | 0 | 1 | 0 | 4 | 90
46 | K | 7211047 | T-kus Pe-x PX, odbočka a průtok redukované 32-25-20 | ks | 2 |  | 0 |  |  |  | základní |  | 0 | 0 | 0 | 0 | 0 | 4 | K | 1 | ROZPOCET | 0 | 0 | 0 | 0 | 0 | 1 | 0 | 4 | 92
47 | K | 7211048 | Koleno Pe-x PX, 90° 16-16 | ks | 47 |  | 0 |  |  |  | základní |  | 0 | 0 | 0 | 0 | 0 | 4 | K | 1 | ROZPOCET | 0 | 0 | 0 | 0 | 0 | 1 | 0 | 4 | 94
48 | K | 7211049 | Koleno Pe-x PX, 90° 20-20 | ks | 50 |  | 0 |  |  |  | základní |  | 0 | 0 | 0 | 0 | 0 | 4 | K | 1 | ROZPOCET | 0 | 0 | 0 | 0 | 0 | 1 | 0 | 4 | 96
49 | K | 7211050 | Koleno Pe-x PX, 90° 25-25 | ks | 15 |  | 0 |  |  |  | základní |  | 0 | 0 | 0 | 0 | 0 | 4 | K | 1 | ROZPOCET | 0 | 0 | 0 | 0 | 0 | 1 | 0 | 4 | 98
50 | K | 7211051 | Koleno Pe-x PX, 90° 32-32 | ks | 21 |  | 0 |  |  |  | základní |  | 0 | 0 | 0 | 0 | 0 | 4 | K | 1 | ROZPOCET | 0 | 0 | 0 | 0 | 0 | 1 | 0 | 4 | 100
51 | K | 7211052 | Koleno pozink ocel 90° 20-20 | ks | 22 |  | 0 |  |  |  | základní |  | 0 | 0 | 0 | 0 | 0 | 4 | K | 1 | ROZPOCET | 0 | 0 | 0 | 0 | 0 | 1 | 0 | 4 | 102
52 | K | 7211053 | Koleno pozink ocel 90° 25-25 | ks | 11 |  | 0 |  |  |  | základní |  | 0 | 0 | 0 | 0 | 0 | 4 | K | 1 | ROZPOCET | 0 | 0 | 0 | 0 | 0 | 1 | 0 | 4 | 104
53 | K | 7211054 | T kus Koleno pozink ocel 22-22-22 | ks | 1 |  | 0 |  |  |  | základní |  | 0 | 0 | 0 | 0 | 0 | 4 | K | 1 | ROZPOCET | 0 | 0 | 0 | 0 | 0 | 1 | 0 | 4 | 106
54 | K | 7211055 | Oddělovací ventil pro požární úsek | ks | 1 |  | 0 |  |  |  | základní |  | 0 | 0 | 0 | 0 | 0 | 4 | K | 1 | ROZPOCET | 0 | 0 | 0 | 0 | 0 | 1 | 0 | 4 | 108
55 | K | 7211056 | Násuvná objímka Pe-x PX 16 | ks | 158 |  | 0 |  |  |  | základní |  | 0 | 0 | 0 | 0 | 0 | 4 | K | 1 | ROZPOCET | 0 | 0 | 0 | 0 | 0 | 1 | 0 | 4 | 110
56 | K | 7211057 | Násuvná objímka Pe-x PX 20 | ks | 176 |  | 0 |  |  |  | základní |  | 0 | 0 | 0 | 0 | 0 | 4 | K | 1 | ROZPOCET | 0 | 0 | 0 | 0 | 0 | 1 | 0 | 4 | 112
57 | K | 7211058 | Násuvná objímka Pe-x PX 25 | ks | 53 |  | 0 |  |  |  | základní |  | 0 | 0 | 0 | 0 | 0 | 4 | K | 1 | ROZPOCET | 0 | 0 | 0 | 0 | 0 | 1 | 0 | 4 | 114
58 | K | 7211059 | Násuvná objímka Pe-x PX 32 | ks | 53 |  | 0 |  |  |  | základní |  | 0 | 0 | 0 | 0 | 0 | 4 | K | 1 | ROZPOCET | 0 | 0 | 0 | 0 | 0 | 1 | 0 | 4 | 116
59 | K | 7211060 | Spojka Pe-x PX, redukovaná 25-20 | ks | 1 |  | 0 |  |  |  | základní |  | 0 | 0 | 0 | 0 | 0 | 4 | K | 1 | ROZPOCET | 0 | 0 | 0 | 0 | 0 | 1 | 0 | 4 | 118
60 | K | 7211061 | Nástěnka krátká s vnitřním závitem 16 - Rp 1/2, červený bronz bezolovnatý | ks | 31 |  | 0 |  |  |  | základní |  | 0 | 0 | 0 | 0 | 0 | 4 | K | 1 | ROZPOCET | 0 | 0 | 0 | 0 | 0 | 1 | 0 | 4 | 120
61 | K | 7211062 | Nástěnka krátká s vnitřním závitem 20 - Rp 1/2, červený bronz bezolovnatý | ks | 12 |  | 0 |  |  |  | základní |  | 0 | 0 | 0 | 0 | 0 | 4 | K | 1 | ROZPOCET | 0 | 0 | 0 | 0 | 0 | 1 | 0 | 4 | 122
62 | K | 7211063 | Zvukově a tepelně izolační pouzdro pro nástěnky krátké/dlouhé Rp 1/2 | ks | 43 |  | 0 |  |  |  | základní |  | 0 | 0 | 0 | 0 | 0 | 4 | K | 1 | ROZPOCET | 0 | 0 | 0 | 0 | 0 | 1 | 0 | 4 | 124
63 | K | 7211064 | Přímý přechod s vnitřním závitem 20 - Rp 3/4, červený bronz bezolovnatý | ks | 1 |  | 0 |  |  |  | základní |  | 0 | 0 | 0 | 0 | 0 | 4 | K | 1 | ROZPOCET | 0 | 0 | 0 | 0 | 0 | 1 | 0 | 4 | 126
64 | K | 7211065 | Přímý přechod s vnitřním závitem 25 - Rp 1/2, červený bronz bezolovnatý | ks | 1 |  | 0 |  |  |  | základní |  | 0 | 0 | 0 | 0 | 0 | 4 | K | 1 | ROZPOCET | 0 | 0 | 0 | 0 | 0 | 1 | 0 | 4 | 128
65 | K | 7211066 | Přímý přechod s vnitřním závitem 25 - Rp 1 1/4, červený bronz bezolovnatý | ks | 4 |  | 0 |  |  |  | základní |  | 0 | 0 | 0 | 0 | 0 | 4 | K | 1 | ROZPOCET | 0 | 0 | 0 | 0 | 0 | 1 | 0 | 4 | 130
66 | K | 7211067 | Přímý přechod s vnitřním závitem 32 - Rp 1 1/4, červený bronz bezolovnatý | ks | 2 |  | 0 |  |  |  | základní |  | 0 | 0 | 0 | 0 | 0 | 4 | K | 1 | ROZPOCET | 0 | 0 | 0 | 0 | 0 | 1 | 0 | 4 | 132
67 | K | 7211068 | Přímý přechod s vnějším závitem 20 - R 1/2, červený bronz bezolovnatý | ks | 8 |  | 0 |  |  |  | základní |  | 0 | 0 | 0 | 0 | 0 | 4 | K | 1 | ROZPOCET | 0 | 0 | 0 | 0 | 0 | 1 | 0 | 4 | 134
68 | K | 7211069 | Přímý přechod s vnějším závitem 20 - R 3/4, červený bronz bezolovnatý | ks | 1 |  | 0 |  |  |  | základní |  | 0 | 0 | 0 | 0 | 0 | 4 | K | 1 | ROZPOCET | 0 | 0 | 0 | 0 | 0 | 1 | 0 | 4 | 136
69 | K | 7211070 | Přímý přechod s vnějším závitem 25 - R 1/2, červený bronz bezolovnatý | ks | 4 |  | 0 |  |  |  | základní |  | 0 | 0 | 0 | 0 | 0 | 4 | K | 1 | ROZPOCET | 0 | 0 | 0 | 0 | 0 | 1 | 0 | 4 | 138
70 | K | 7211071 | Přímý přechod s vnějším závitem 25 - R 3/4, červený bronz bezolovnatý | ks | 9 |  | 0 |  |  |  | základní |  | 0 | 0 | 0 | 0 | 0 | 4 | K | 1 | ROZPOCET | 0 | 0 | 0 | 0 | 0 | 1 | 0 | 4 | 140
71 | K | 7211072 | Přímý přechod s vnějším závitem 25 - R 1, červený bronz bezolovnatý | ks | 2 |  | 0 |  |  |  | základní |  | 0 | 0 | 0 | 0 | 0 | 4 | K | 1 | ROZPOCET | 0 | 0 | 0 | 0 | 0 | 1 | 0 | 4 | 142
72 | K | 7211073 | Přímý přechod s vnějším závitem 32 - R 1, červený bronz bezolovnatý | ks | 2 |  | 0 |  |  |  | základní |  | 0 | 0 | 0 | 0 | 0 | 4 | K | 1 | ROZPOCET | 0 | 0 | 0 | 0 | 0 | 1 | 0 | 4 | 144
73 | K | 7211074 | Přímý přechod s vnějším závitem 40 - R 1 1/4, červený bronz bezolovnatý | ks | 1 |  | 0 |  |  |  | základní |  | 0 | 0 | 0 | 0 | 0 | 4 | K | 1 | ROZPOCET | 0 | 0 | 0 | 0 | 0 | 1 | 0 | 4 | 146
74 | K | 7211075 | Přímý přechod s vnějším závitem 40 - R 1 1/2, červený bronz bezolovnatý | ks | 1 |  | 0 |  |  |  | základní |  | 0 | 0 | 0 | 0 | 0 | 4 | K | 1 | ROZPOCET | 0 | 0 | 0 | 0 | 0 | 1 | 0 | 4 | 148
75 | K | 7211076 | Přechod z HDPE na Závit 50 - R 1 1/2, červený bronz bezolovnatý | ks | 1 |  | 0 |  |  |  | základní |  | 0 | 0 | 0 | 0 | 0 | 4 | K | 1 | ROZPOCET | 0 | 0 | 0 | 0 | 0 | 1 | 0 | 4 | 150
| D | D12 | TEPELNÉ IZOLACE |  |  |  | 0 | [5 empty] | 0 |  | 0 |  | 0 | 1 | D | 0 | ROZPOCET | [6 empty] | 0
76 | K | 7211077 | Páska, délka 10 bm | ks | 16 |  | 0 |  |  |  | základní |  | 0 | 0 | 0 | 0 | 0 | 4 | K | 1 | ROZPOCET | 0 | 0 | 0 | 0 | 0 | 1 | 0 | 4 | 152
77 | K | 7211078 | Polyethylenová izolace se strukturou uzavřených buněk určená pro topenářské a sanitární rozvody. Tloušťka izolace 9 mm. | bm | 16 |  | 0 |  |  |  | základní |  | 0 | 0 | 0 | 0 | 0 | 4 | K | 1 | ROZPOCET | 0 | 0 | 0 | 0 | 0 | 1 | 0 | 4 | 154
78 | K | 7211079 | Polyethylenová izolace se strukturou uzavřených buněk určená pro topenářské a sanitární rozvody. Tloušťka izolace 13 mm. | bm | 39 |  | 0 |  |  |  | základní |  | 0 | 0 | 0 | 0 | 0 | 4 | K | 1 | ROZPOCET | 0 | 0 | 0 | 0 | 0 | 1 | 0 | 4 | 156
79 | K | 7211080 | Polyethylenová izolace se strukturou uzavřených buněk určená pro topenářské a sanitární rozvody. Tloušťka izolace 13 mm. | bm | 9 |  | 0 |  |  |  | základní |  | 0 | 0 | 0 | 0 | 0 | 4 | K | 1 | ROZPOCET | 0 | 0 | 0 | 0 | 0 | 1 | 0 | 4 | 158
80 | K | 7211081 | Polyethylenová izolace se strukturou uzavřených buněk určená pro topenářské a sanitární rozvody. Tloušťka izolace 20 mm. | bm | 30 |  | 0 |  |  |  | základní |  | 0 | 0 | 0 | 0 | 0 | 4 | K | 1 | ROZPOCET | 0 | 0 | 0 | 0 | 0 | 1 | 0 | 4 | 160
| D | D13 | TEPLÁ VODA - TUBOLIT DG |  |  |  | 0 | [5 empty] | 0 |  | 0 |  | 0 | 1 | D | 0 | ROZPOCET | [6 empty] | 0
81 | K | 7211082 | Polyethylenová izolace se strukturou uzavřených buněk určená pro topenářské a sanitární rozvody. Tloušťka izolace 13 mm. | bm | 21 |  | 0 |  |  |  | základní |  | 0 | 0 | 0 | 0 | 0 | 4 | K | 1 | ROZPOCET | 0 | 0 | 0 | 0 | 0 | 1 | 0 | 4 | 162
82 | K | 7211083 | Polyethylenová izolace se strukturou uzavřených buněk určená pro topenářské a sanitární rozvody. Tloušťka izolace 20 mm. | bm | 27 |  | 0 |  |  |  | základní |  | 0 | 0 | 0 | 0 | 0 | 4 | K | 1 | ROZPOCET | 0 | 0 | 0 | 0 | 0 | 1 | 0 | 4 | 164
83 | K | 7211084 | Polyethylenová izolace se strukturou uzavřených buněk určená pro topenářské a sanitární rozvody. Tloušťka izolace 25 mm. | bm | 14 |  | 0 |  |  |  | základní |  | 0 | 0 | 0 | 0 | 0 | 4 | K | 1 | ROZPOCET | 0 | 0 | 0 | 0 | 0 | 1 | 0 | 4 | 166
| D | D14 | ARMATURY |  |  |  | 0 | [5 empty] | 0 |  | 0 |  | 0 | 1 | D | 0 | ROZPOCET | [6 empty] | 0
84 | K | 7211085 | Kulový kohout chromovaný, DN25, s vnitřním závitem, regulátorem tlaku a filtrem | ks | 1 |  | 0 |  |  |  | základní |  | 0 | 0 | 0 | 0 | 0 | 4 | K | 1 | ROZPOCET | 0 | 0 | 0 | 0 | 0 | 1 | 0 | 4 | 168
85 | K | 7211086 | Kulový kohout chromovaný, DN15, s vnitřním závitem | ks | 4 |  | 0 |  |  |  | základní |  | 0 | 0 | 0 | 0 | 0 | 4 | K | 1 | ROZPOCET | 0 | 0 | 0 | 0 | 0 | 1 | 0 | 4 | 170
86 | K | 7211087 | Kulový kohout chromovaný, DN20, s vnitřním závitem | ks | 6 |  | 0 |  |  |  | základní |  | 0 | 0 | 0 | 0 | 0 | 4 | K | 1 | ROZPOCET | 0 | 0 | 0 | 0 | 0 | 1 | 0 | 4 | 172
87 | K | 7211088 | Kulový kohout chromovaný, DN40, s vnitřním závitem | ks | 2 |  | 0 |  |  |  | základní |  | 0 | 0 | 0 | 0 | 0 | 4 | K | 1 | ROZPOCET | 0 | 0 | 0 | 0 | 0 | 1 | 0 | 4 | 174
88 | K | 7211089 | Zpětná klapka DN15 | ks | 1 |  | 0 |  |  |  | základní |  | 0 | 0 | 0 | 0 | 0 | 4 | K | 1 | ROZPOCET | 0 | 0 | 0 | 0 | 0 | 1 | 0 | 4 | 176
89 | K | 7211090 | Zpětná klapka DN20 | ks | 1 |  | 0 |  |  |  | základní |  | 0 | 0 | 0 | 0 | 0 | 4 | K | 1 | ROZPOCET | 0 | 0 | 0 | 0 | 0 | 1 | 0 | 4 | 178
90 | K | 7211091 | Filtr DN15 | ks | 1 |  | 0 |  |  |  | základní |  | 0 | 0 | 0 | 0 | 0 | 4 | K | 1 | ROZPOCET | 0 | 0 | 0 | 0 | 0 | 1 | 0 | 4 | 180
91 | K | 7211092 | Vodoměr Qn = 2,5 m3/h, DN20 | ks | 2 |  | 0 |  |  |  | základní |  | 0 | 0 | 0 | 0 | 0 | 4 | K | 1 | ROZPOCET | 0 | 0 | 0 | 0 | 0 | 1 | 0 | 4 | 182
92 | K | 7211093 | Vodoměr Qn = 2,5 m3/h, DN25 | ks | 1 |  | 0 |  |  |  | základní |  | 0 | 0 | 0 | 0 | 0 | 4 | K | 1 | ROZPOCET | 0 | 0 | 0 | 0 | 0 | 1 | 0 | 4 | 184
93 | K | 7211094 | Vodoměr Qn = 2,5 m3/h, DN40 | ks | 1 |  | 0 |  |  |  | základní |  | 0 | 0 | 0 | 0 | 0 | 4 | K | 1 | ROZPOCET | 0 | 0 | 0 | 0 | 0 | 1 | 0 | 4 | 186
94 | K | 7211095 | Trojcestný ventil DN 20 | ks | 1 |  | 0 |  |  |  | základní |  | 0 | 0 | 0 | 0 | 0 | 4 | K | 1 | ROZPOCET | 0 | 0 | 0 | 0 | 0 | 1 | 0 | 4 | 188
95 | K | 7211096 | Pojistný ventil 600kPa DN20 | ks | 2 |  | 0 |  |  |  | základní |  | 0 | 0 | 0 | 0 | 0 | 4 | K | 1 | ROZPOCET | 0 | 0 | 0 | 0 | 0 | 1 | 0 | 4 | 190
| D | D15 | UDRŽOVÁNÍ TEPLOTY TUV A ÚPRAVA VODY |  |  |  | 0 | [5 empty] | 0 |  | 0 |  | 0 | 1 | D | 0 | ROZPOCET | [6 empty] | 0
96 | K | 7211097 | Čerpadlo cirkulačníJmen. dopravní výška 5.21 m Max. dopr. Výška 80 dm | ks | 1 |  | 0 |  |  |  | základní |  | 0 | 0 | 0 | 0 | 0 | 4 | K | 1 | ROZPOCET | 0 | 0 | 0 | 0 | 0 | 1 | 0 | 4 | 192
| D | D16 | SPLAŠKOVÁ KANALIZACE-VNITŘNÍ ROZVODY |  |  |  | 0 | [5 empty] | 0 |  | 0 |  | 0 | 1 | D | 0 | ROZPOCET | [6 empty] | 0
| D | D10 | POTRUBÍ |  |  |  | 0 | [5 empty] | 0 |  | 0 |  | 0 | 1 | D | 0 | ROZPOCET | [6 empty] | 0
97 | K | 7211098 | PP HTEM, DN 32, odpadní systém z PP, s hrdlem a gumovým těsněním | m | 3 |  | 0 |  |  |  | základní |  | 0 | 0 | 0 | 0 | 0 | 4 | K | 1 | ROZPOCET | 0 | 0 | 0 | 0 | 0 | 1 | 0 | 4 | 194
98 | K | 7211099 | PP HTEM, DN 40, odpadní systém z PP, s hrdlem a gumovým těsněním | m | 11 |  | 0 |  |  |  | základní |  | 0 | 0 | 0 | 0 | 0 | 4 | K | 1 | ROZPOCET | 0 | 0 | 0 | 0 | 0 | 1 | 0 | 4 | 196
99 | K | 7211100 | PP HTEM, DN 50, odpadní systém z PP, s hrdlem a gumovým těsněním | m | 9 |  | 0 |  |  |  | základní |  | 0 | 0 | 0 | 0 | 0 | 4 | K | 1 | ROZPOCET | 0 | 0 | 0 | 0 | 0 | 1 | 0 | 4 | 198
100 | K | 7211101 | PP HTEM, DN 75, odpadní systém z PP, s hrdlem a gumovým těsněním | m | 1 |  | 0 |  |  |  | základní |  | 0 | 0 | 0 | 0 | 0 | 4 | K | 1 | ROZPOCET | 0 | 0 | 0 | 0 | 0 | 1 | 0 | 4 | 200
101 | K | 7211102 | PP HTEM, DN 110, odpadní systém z PP, s hrdlem a gumovým těsněním | m | 27 |  | 0 |  |  |  | základní |  | 0 | 0 | 0 | 0 | 0 | 4 | K | 1 | ROZPOCET | 0 | 0 | 0 | 0 | 0 | 1 | 0 | 4 | 202
102 | K | 7211103 | HDPE, DN 32, odpadní systém | m | 3 |  | 0 |  |  |  | základní |  | 0 | 0 | 0 | 0 | 0 | 4 | K | 1 | ROZPOCET | 0 | 0 | 0 | 0 | 0 | 1 | 0 | 4 | 204
103 | K | 7211104 | ABS DN 50,s hrdlem a gumovým těsněním | m | 6 |  | 0 |  |  |  | základní |  | 0 | 0 | 0 | 0 | 0 | 4 | K | 1 | ROZPOCET | 0 | 0 | 0 | 0 | 0 | 1 | 0 | 4 | 206
| D | D11 | TVAROVKY |  |  |  | 0 | [5 empty] | 0 |  | 0 |  | 0 | 1 | D | 0 | ROZPOCET | [6 empty] | 0
104 | K | 7211105 | Koleno HTB s gumovým těsnícím kroužkem, DN32, 45° | ks | 2 |  | 0 |  |  |  | základní |  | 0 | 0 | 0 | 0 | 0 | 4 | K | 1 | ROZPOCET | 0 | 0 | 0 | 0 | 0 | 1 | 0 | 4 | 208
105 | K | 7211106 | Koleno HTB s gumovým těsnícím kroužkem, DN40, 45° | ks | 16 |  | 0 |  |  |  | základní |  | 0 | 0 | 0 | 0 | 0 | 4 | K | 1 | ROZPOCET | 0 | 0 | 0 | 0 | 0 | 1 | 0 | 4 | 210
106 | K | 7211107 | Koleno HTB s gumovým těsnícím kroužkem, DN50, 45° | ks | 18 |  | 0 |  |  |  | základní |  | 0 | 0 | 0 | 0 | 0 | 4 | K | 1 | ROZPOCET | 0 | 0 | 0 | 0 | 0 | 1 | 0 | 4 | 212
107 | K | 7211108 | Koleno HTB s gumovým těsnícím kroužkem, DN75, 45° | ks | 2 |  | 0 |  |  |  | základní |  | 0 | 0 | 0 | 0 | 0 | 4 | K | 1 | ROZPOCET | 0 | 0 | 0 | 0 | 0 | 1 | 0 | 4 | 214
108 | K | 7211109 | Koleno HTB s gumovým těsnícím kroužkem, DN110, 45° | ks | 8 |  | 0 |  |  |  | základní |  | 0 | 0 | 0 | 0 | 0 | 4 | K | 1 | ROZPOCET | 0 | 0 | 0 | 0 | 0 | 1 | 0 | 4 | 216
109 | K | 7211110 | Koleno HTB s gumovým těsnícím kroužkem, DN110, 87° | ks | 9 |  | 0 |  |  |  | základní |  | 0 | 0 | 0 | 0 | 0 | 4 | K | 1 | ROZPOCET | 0 | 0 | 0 | 0 | 0 | 1 | 0 | 4 | 218
110 | K | 7211111 | Jednoduchá odbočka HTEA s gumovým těsnícím kroužkem, DN50/32, 45° | ks | 1 |  | 0 |  |  |  | základní |  | 0 | 0 | 0 | 0 | 0 | 4 | K | 1 | ROZPOCET | 0 | 0 | 0 | 0 | 0 | 1 | 0 | 4 | 220
111 | K | 7211112 | Jednoduchá odbočka HTEA s gumovým těsnícím kroužkem, DN50/40, 45° | ks | 2 |  | 0 |  |  |  | základní |  | 0 | 0 | 0 | 0 | 0 | 4 | K | 1 | ROZPOCET | 0 | 0 | 0 | 0 | 0 | 1 | 0 | 4 | 222
112 | K | 7211113 | Jednoduchá odbočka HTEA s gumovým těsnícím kroužkem, DN50/50, 45° | ks | 2 |  | 0 |  |  |  | základní |  | 0 | 0 | 0 | 0 | 0 | 4 | K | 1 | ROZPOCET | 0 | 0 | 0 | 0 | 0 | 1 | 0 | 4 | 224
113 | K | 7211114 | Jednoduchá odbočka HTEA s gumovým těsnícím kroužkem, DN75/40, 45° | ks | 1 |  | 0 |  |  |  | základní |  | 0 | 0 | 0 | 0 | 0 | 4 | K | 1 | ROZPOCET | 0 | 0 | 0 | 0 | 0 | 1 | 0 | 4 | 226
114 | K | 7211115 | Jednoduchá odbočka HTEA s gumovým těsnícím kroužkem, DN75/50, 45° | ks | 2 |  | 0 |  |  |  | základní |  | 0 | 0 | 0 | 0 | 0 | 4 | K | 1 | ROZPOCET | 0 | 0 | 0 | 0 | 0 | 1 | 0 | 4 | 228
115 | K | 7211116 | Jednoduchá odbočka HTEA s gumovým těsnícím kroužkem, DN110/50, 45° | ks | 2 |  | 0 |  |  |  | základní |  | 0 | 0 | 0 | 0 | 0 | 4 | K | 1 | ROZPOCET | 0 | 0 | 0 | 0 | 0 | 1 | 0 | 4 | 230
116 | K | 7211117 | Jednoduchá odbočka HTEA s gumovým těsnícím kroužkem, DN110/50, 87° | ks | 1 |  | 0 |  |  |  | základní |  | 0 | 0 | 0 | 0 | 0 | 4 | K | 1 | ROZPOCET | 0 | 0 | 0 | 0 | 0 | 1 | 0 | 4 | 232
117 | K | 7211118 | Jednoduchá odbočka HTEA s gumovým těsnícím kroužkem, DN110/75, 87° | ks | 1 |  | 0 |  |  |  | základní |  | 0 | 0 | 0 | 0 | 0 | 4 | K | 1 | ROZPOCET | 0 | 0 | 0 | 0 | 0 | 1 | 0 | 4 | 234
118 | K | 7211119 | Jednoduchá odbočka HTEA s gumovým těsnícím kroužkem, DN110/110, 45° | ks | 7 |  | 0 |  |  |  | základní |  | 0 | 0 | 0 | 0 | 0 | 4 | K | 1 | ROZPOCET | 0 | 0 | 0 | 0 | 0 | 1 | 0 | 4 | 236
119 | K | 7211120 | Jednoduchá odbočka HTEA s gumovým těsnícím kroužkem, DN110/110, 87° | ks | 4 |  | 0 |  |  |  | základní |  | 0 | 0 | 0 | 0 | 0 | 4 | K | 1 | ROZPOCET | 0 | 0 | 0 | 0 | 0 | 1 | 0 | 4 | 238
120 | K | 7211121 | Čistící kus HTRE, DN 110 | ks | 3 |  | 0 |  |  |  | základní |  | 0 | 0 | 0 | 0 | 0 | 4 | K | 1 | ROZPOCET | 0 | 0 | 0 | 0 | 0 | 1 | 0 | 4 | 240
| D | D17 | ZKOUŠKY, DESINFEKCE POTRUBÍ, MONTÁŽ |  |  |  | 0 | [5 empty] | 0 |  | 0 |  | 0 | 1 | D | 0 | ROZPOCET | [6 empty] | 0
| D | D18 | VODOVOD |  |  |  | 0 | [5 empty] | 0 |  | 0 |  | 0 | 1 | D | 0 | ROZPOCET | [6 empty] | 0
121 | K | 7211122 | Tlaková zkouška vodovodu do DN32 | bm | 180 |  | 0 |  |  |  | základní |  | 0 | 0 | 0 | 0 | 0 | 4 | K | 1 | ROZPOCET | 0 | 0 | 0 | 0 | 0 | 1 | 0 | 4 | 242
| D | D19 | KANALIZACE |  |  |  | 0 | [5 empty] | 0 |  | 0 |  | 0 | 1 | D | 0 | ROZPOCET | [6 empty] | 0
122 | K | 7211123 | Zkouška těsnosti kanalizace v objektech do DN 125 | bm | 53 |  | 0 |  |  |  | základní |  | 0 | 0 | 0 | 0 | 0 | 4 | K | 1 | ROZPOCET | 0 | 0 | 0 | 0 | 0 | 1 | 0 | 4 | 244
| D | D20 | MONTÁŽ ZAŘIZOVACÍCH PŘEDMĚTŮ |  |  |  | 0 | [5 empty] | 0 |  | 0 |  | 0 | 1 | D | 0 | ROZPOCET | [6 empty] | 0
| D | D21 | VNITŘNÍ |  |  |  | 0 | [5 empty] | 0 |  | 0 |  | 0 | 1 | D | 0 | ROZPOCET | [6 empty] | 0
123 | K | 7211124 | Montáž invalidního umyvadla bez nábytku | kpl | 1 |  | 0 |  |  |  | základní |  | 0 | 0 | 0 | 0 | 0 | 4 | K | 1 | ROZPOCET | 0 | 0 | 0 | 0 | 0 | 1 | 0 | 4 | 246
124 | K | 7211125 | Montáž invalidních umyvadlové baterie vč. vpusti a sifonu a roháčků | kpl | 1 |  | 0 |  |  |  | základní |  | 0 | 0 | 0 | 0 | 0 | 4 | K | 1 | ROZPOCET | 0 | 0 | 0 | 0 | 0 | 1 | 0 | 4 | 248
125 | K | 7211126 | Montáž pisoáru | kpl | 1 |  | 0 |  |  |  | základní |  | 0 | 0 | 0 | 0 | 0 | 4 | K | 1 | ROZPOCET | 0 | 0 | 0 | 0 | 0 | 1 | 0 | 4 | 250
126 | K | 7211127 | Montáž invalidního WC | kpl | 1 |  | 0 |  |  |  | základní |  | 0 | 0 | 0 | 0 | 0 | 4 | K | 1 | ROZPOCET | 0 | 0 | 0 | 0 | 0 | 1 | 0 | 4 | 252
127 | K | 7211128 | Montáž umyvadla bez nábytku | kpl | 1 |  | 0 |  |  |  | základní |  | 0 | 0 | 0 | 0 | 0 | 4 | K | 1 | ROZPOCET | 0 | 0 | 0 | 0 | 0 | 1 | 0 | 4 | 254
128 | K | 7211129 | Montáž umyvadlové baterie vč. vpusti a sifonu a roháčků | kpl | 1 |  | 0 |  |  |  | základní |  | 0 | 0 | 0 | 0 | 0 | 4 | K | 1 | ROZPOCET | 0 | 0 | 0 | 0 | 0 | 1 | 0 | 4 | 256
129 | K | 7211130 | Montáž dřezu, vč. vpusti a sifonu a roháčků | kpl | 1 |  | 0 |  |  |  | základní |  | 0 | 0 | 0 | 0 | 0 | 4 | K | 1 | ROZPOCET | 0 | 0 | 0 | 0 | 0 | 1 | 0 | 4 | 258
130 | K | 7211131 | Montáž dřezové baterie vč. vpusti a sifonu a roháčků | kpl | 1 |  | 0 |  |  |  | základní |  | 0 | 0 | 0 | 0 | 0 | 4 | K | 1 | ROZPOCET | 0 | 0 | 0 | 0 | 0 | 1 | 0 | 4 | 260
131 | K | 7211132 | Montáž závěsného systému WC | kpl | 1 |  | 0 |  |  |  | základní |  | 0 | 0 | 0 | 0 | 0 | 4 | K | 1 | ROZPOCET | 0 | 0 | 0 | 0 | 0 | 1 | 0 | 4 | 262
132 | K | 7211133 | Montáž výlevky | kpl | 1 |  | 0 |  |  |  | základní |  | 0 | 0 | 0 | 0 | 0 | 4 | K | 1 | ROZPOCET | 0 | 0 | 0 | 0 | 0 | 1 | 0 | 4 | 264
133 | K | 7211134 | Montáž závěsného WC včetně tlačítka a sedátka | kpl | 1 |  | 0 |  |  |  | základní |  | 0 | 0 | 0 | 0 | 0 | 4 | K | 1 | ROZPOCET | 0 | 0 | 0 | 0 | 0 | 1 | 0 | 4 | 266
| D | D22 | OSTATNÍ |  |  |  | 0 | [5 empty] | 0 |  | 0 |  | 0 | 1 | D | 0 | ROZPOCET | [6 empty] | 0
134 | K | 7211135 | Montáž ZTI rozvodů, izolatérské práce, osazení zařizovacích předmětů | kpl | 1 |  | 0 |  |  |  | základní |  | 0 | 0 | 0 | 0 | 0 | 4 | K | 1 | ROZPOCET | 0 | 0 | 0 | 0 | 0 | 1 | 0 | 4 | 268
135 | K | 7211136 | Závěsový, spojovací a těsnící materiál | kpl | 1 |  | 0 |  |  |  | základní |  | 0 | 0 | 0 | 0 | 0 | 4 | K | 1 | ROZPOCET | 0 | 0 | 0 | 0 | 0 | 1 | 0 | 4 | 270
136 | K | 7211137 | Přeprava osob a materiálu, nákladní auto | kpl | 1 |  | 0 |  |  |  | základní |  | 0 | 0 | 0 | 0 | 0 | 4 | K | 1 | ROZPOCET | 0 | 0 | 0 | 0 | 0 | 1 | 0 | 4 | 272

## 02 - Ústřední vytápění
[9 empty] | >> skryté sloupce << | [9 empty] | {dc02cadc-89d1-400b-96f4-fc18f375d2c9}
2
| KRYCÍ LIST SOUPISU PRACÍ | [8 empty] | v --- níže se nacházejí doplnkové a pomocné údaje k sestavám --- v | [8 empty] | False
Stavba:
Technikův pavilon
Objekt:
SO 01 - Technikův pavilon
Soupis:
03 - Specialisté SO 01
Úroveň 3:
02 - Ústřední vytápění
| KSO: |  |  |  |  | CC-CZ:
| Místo: |  |  |  |  | Datum: | 21. 11. 2024
| Zadavatel: |  |  |  |  | IČ:
|  | Statutární město Liberec, nám.Dr.E.Beneše |  |  |  | DIČ:
| Uchazeč: |  |  |  |  | IČ: | Vyplň údaj
|  | Vyplň údaj |  |  |  | DIČ: | Vyplň údaj
| Projektant: |  |  |  |  | IČ:
|  | Kancelář architektury města, nám.Dr.E.Beneše |  |  |  | DIČ:
| Zpracovatel: |  |  |  |  | IČ:
|  | PROPOS Liberec s.r.o. |  |  |  | DIČ:
Poznámka:
| Cena bez DPH | [5 empty] | 0
|  |  | Základ daně |  |  | Sazba daně | Výše daně
| DPH | základní | 0 |  |  | 21% | 0
|  | snížená | 0 |  |  | 12% | 0
|  | zákl. přenesená | 0 |  |  | 21% | 0
|  | sníž. přenesená | 0 |  |  | 12% | 0
|  | nulová | 0 |  |  | 0% | 0
| Cena s DPH |  |  | v | CZK |  | 0
| Projektant |  |  | Zpracovatel
| Datum a podpis: |  | Razítko | Datum a podpis: |  |  | Razítko
| Objednavatel |  |  | Uchazeč
| Datum a podpis: |  | Razítko | Datum a podpis: |  |  | Razítko
REKAPITULACE ČLENĚNÍ SOUPISU PRACÍ
Stavba:
Technikův pavilon
Objekt:
SO 01 - Technikův pavilon
Soupis:
03 - Specialisté SO 01
Úroveň 3:
02 - Ústřední vytápění
Místo: | [5 empty] | Datum: | 21. 11. 2024
Zadavatel: |  |  | Statutární město Liberec, nám.Dr.E.Beneše |  |  | Projektant: | Kancelář architektury města, nám.Dr.E.Beneše
Uchazeč: |  |  | Vyplň údaj |  |  | Zpracovatel: | PROPOS Liberec s.r.o.
Kód dílu - Popis | [6 empty] | Cena celkem [CZK]
Náklady ze soupisu prací | [6 empty] | 0 | [12 empty] | -1
| D1 - ÚSTŘEDNÍ VYTÁPĚNÍ | [5 empty] | 0
| D2 - OTOPNÁ TĚLESA | [5 empty] | 0
| D3 - POJISTNÁ ZAŘÍZENÍ | [5 empty] | 0
| D4 - ARMATURY | [5 empty] | 0
| D5 - PODLAHOVÉ TOPENÍ | [5 empty] | 0
| D6 - POTRUBÍ | [5 empty] | 0
| D7 - TEPELNÉ IZOLACE | [5 empty] | 0
| D8 - OSTATNÍ | [5 empty] | 0
SOUPIS PRACÍ
Stavba:
Technikův pavilon
Objekt:
SO 01 - Technikův pavilon
Soupis:
03 - Specialisté SO 01
Úroveň 3:
02 - Ústřední vytápění
Místo: | [5 empty] | Datum: | 21. 11. 2024
Zadavatel: |  |  | Statutární město Liberec, nám.Dr.E.Beneše |  |  | Projektant: | Kancelář architektury města, nám.Dr.E.Beneše
Uchazeč: |  |  | Vyplň údaj |  |  | Zpracovatel: | PROPOS Liberec s.r.o.
PČ | Typ | Kód | Popis | MJ | Množství | J.cena [CZK] | Cena celkem [CZK] | Cenová soustava |  |  | DPH | J. Nh [h] | Nh celkem [h] | J. hmotnost [t] | Hmotnost celkem [t] | J. suť [t] | Suť Celkem [t]
Náklady soupisu celkem | [6 empty] | 0 | [5 empty] | 0 |  | 0 |  | 0 |  | D | -1 | [7 empty] | 0
| D | D1 | ÚSTŘEDNÍ VYTÁPĚNÍ |  |  |  | 0 | [5 empty] | 0 |  | 0 |  | 0 | 1 | D | 0 | ROZPOCET | [6 empty] | 0
1 | K | 7311001 | Tepelné čerpadlo vzduch/voda typu monoblok o výkonu 29,68 kW A7/W55, SCOP 3,14; chladící výkon 31,00 kW A35/W18, chladivo R32, 400 V 1129 x 1558 x 440 mm (š x v x h), 177 kg | ks | 1 |  | 0 |  |  |  | základní |  | 0 | 0 | 0 | 0 | 0 | 4 | K | 1 | ROZPOCET | 0 | 0 | 0 | 0 | 0 | 1 | 0 | 4 | 2
2 | K | 7311002 | Antivibrační podstavec pro tepelné čerpadlo, délka 1 000 mm | ks | 3 |  | 0 |  |  |  | základní |  | 0 | 0 | 0 | 0 | 0 | 4 | K | 1 | ROZPOCET | 0 | 0 | 0 | 0 | 0 | 1 | 0 | 4 | 4
3 | K | 7311002.1 | Příslušenství TČ - univerzální teplotní čidlo pro TUV a akumulační zásobník | ks | 1 |  | 0 |  |  |  | základní |  | 0 | 0 | 0 | 0 | 0 | 4 | K | 1 | ROZPOCET | 0 | 0 | 0 | 0 | 0 | 1 | 0 | 4 | 6
4 | K | 7311003 | Příslušenství TČ - spojení mezi teplotním čidlem a elektronickou deskou | ks | 1 |  | 0 |  |  |  | základní |  | 0 | 0 | 0 | 0 | 0 | 4 | K | 1 | ROZPOCET | 0 | 0 | 0 | 0 | 0 | 1 | 0 | 4 | 8
5 | K | 7311003.1 | Příslušenství TČ - ovládání elektropatrony TUV tepelným čerpadlem | ks | 1 |  | 0 |  |  |  | základní |  | 0 | 0 | 0 | 0 | 0 | 4 | K | 1 | ROZPOCET | 0 | 0 | 0 | 0 | 0 | 1 | 0 | 4 | 10
6 | K | 7311004 | Nepřímotopný zásobník TUV 300 l, výměník 3,8 m2, 610 x 1710 mm, 155 kg | ks | 1 |  | 0 |  |  |  | základní |  | 0 | 0 | 0 | 0 | 0 | 4 | K | 1 | ROZPOCET | 0 | 0 | 0 | 0 | 0 | 1 | 0 | 4 | 12
7 | K | 7311004.1 | Akumulační nádrž 500 l, 600 x 1915 mm, 72 kg | ks | 1 |  | 0 |  |  |  | základní |  | 0 | 0 | 0 | 0 | 0 | 4 | K | 1 | ROZPOCET | 0 | 0 | 0 | 0 | 0 | 1 | 0 | 4 | 14
8 | K | 7311005 | Izolace akumulační nádrže | ks | 1 |  | 0 |  |  |  | základní |  | 0 | 0 | 0 | 0 | 0 | 4 | K | 1 | ROZPOCET | 0 | 0 | 0 | 0 | 0 | 1 | 0 | 4 | 16
9 | K | 7311005.1 | Elektrické topné těleso, poniklované, vhodné do zásobníku TUV, 6 kW, 495 mm, 6/4", připojení 3x230 V | ks | 1 |  | 0 |  |  |  | základní |  | 0 | 0 | 0 | 0 | 0 | 4 | K | 1 | ROZPOCET | 0 | 0 | 0 | 0 | 0 | 1 | 0 | 4 | 18
10 | K | 7311006 | Elektrické topné těleso, poniklované, vhodné do zásobníku TUV, 3 kW, 495 mm, 6/4", vhodné pro připojení na FVE | ks | 1 |  | 0 |  |  |  | základní |  | 0 | 0 | 0 | 0 | 0 | 4 | K | 1 | ROZPOCET | 0 | 0 | 0 | 0 | 0 | 1 | 0 | 4 | 20
11 | K | 7311006.1 | Elektrické topné těleso, bez provozního termostatu, 7,5 kW, 635 mm, 6/4", připojení 400 V | ks | 3 |  | 0 |  |  |  | základní |  | 0 | 0 | 0 | 0 | 0 | 4 | K | 1 | ROZPOCET | 0 | 0 | 0 | 0 | 0 | 1 | 0 | 4 | 22
12 | K | 7311007 | Rozdělovač, sběrač dle výkresové dokumentace, vč. nástěnné konzole a tepelné izolace | ks | 1 |  | 0 |  |  |  | základní |  | 0 | 0 | 0 | 0 | 0 | 4 | K | 1 | ROZPOCET | 0 | 0 | 0 | 0 | 0 | 1 | 0 | 4 | 24
13 | K | 7311007.1 | Mokroběžné elektronické oběhové čerpadlo, průtok 1551 m3/h, dopr. výška 8 m, připojení G1 1/2, 230 V | ks | 1 |  | 0 |  |  |  | základní |  | 0 | 0 | 0 | 0 | 0 | 4 | K | 1 | ROZPOCET | 0 | 0 | 0 | 0 | 0 | 1 | 0 | 4 | 26
14 | K | 7311008 | Mokroběžné elektronické oběhové čerpadlo, průtok 681 m3/h, dopr. výška 4 m, připojení G1 1/2, 230 V | ks | 1 |  | 0 |  |  |  | základní |  | 0 | 0 | 0 | 0 | 0 | 4 | K | 1 | ROZPOCET | 0 | 0 | 0 | 0 | 0 | 1 | 0 | 4 | 28
15 | K | 7311008.1 | Mokroběžné elektronické oběhové čerpadlo, průtok 1272 m3/h, dopr. výška 6 m, připojení G1 1/2, 230 V | ks | 1 |  | 0 |  |  |  | základní |  | 0 | 0 | 0 | 0 | 0 | 4 | K | 1 | ROZPOCET | 0 | 0 | 0 | 0 | 0 | 1 | 0 | 4 | 30
16 | K | 7311009 | Trojcestný přepínací ventil, DN32, kv 16 | ks | 1 |  | 0 |  |  |  | základní |  | 0 | 0 | 0 | 0 | 0 | 4 | K | 1 | ROZPOCET | 0 | 0 | 0 | 0 | 0 | 1 | 0 | 4 | 32
17 | K | 7311009.1 | Trojcestný směšovací ventil, DN25, kv 6,3 | ks | 2 |  | 0 |  |  |  | základní |  | 0 | 0 | 0 | 0 | 0 | 4 | K | 1 | ROZPOCET | 0 | 0 | 0 | 0 | 0 | 1 | 0 | 4 | 34
18 | K | 7311010 | Servopohon, dvoubodový, 230 V, 30 s | ks | 1 |  | 0 |  |  |  | základní |  | 0 | 0 | 0 | 0 | 0 | 4 | K | 1 | ROZPOCET | 0 | 0 | 0 | 0 | 0 | 1 | 0 | 4 | 36
19 | K | 7311010.1 | Servopohon s proporcionálním řízením, 24 V, ovládání 0-10 V, 15/30/60/120 s | ks | 2 |  | 0 |  |  |  | základní |  | 0 | 0 | 0 | 0 | 0 | 4 | K | 1 | ROZPOCET | 0 | 0 | 0 | 0 | 0 | 1 | 0 | 4 | 38
20 | K | 7311011 | Flexibilní topný kabel pro venkovní použití, 6 m, 125 W | ks | 1 |  | 0 |  |  |  | základní |  | 0 | 0 | 0 | 0 | 0 | 4 | K | 1 | ROZPOCET | 0 | 0 | 0 | 0 | 0 | 1 | 0 | 4 | 40
21 | K | 7311011.1 | Hadice opletená 2x 5/4" F/M, 700 mm | ks | 2 |  | 0 |  |  |  | základní |  | 0 | 0 | 0 | 0 | 0 | 4 | K | 1 | ROZPOCET | 0 | 0 | 0 | 0 | 0 | 1 | 0 | 4 | 42
22 | K | 7311012 | Hadice opletená 2x 1" F/F, 500 mm | ks | 2 |  | 0 |  |  |  | základní |  | 0 | 0 | 0 | 0 | 0 | 4 | K | 1 | ROZPOCET | 0 | 0 | 0 | 0 | 0 | 1 | 0 | 4 | 44
| D | D2 | OTOPNÁ TĚLESA |  |  |  | 0 | [5 empty] | 0 |  | 0 |  | 0 | 1 | D | 0 | ROZPOCET | [6 empty] | 0
23 | K | 7311013 | Deskové otopné těleso. Spodní pravé připojení na otopnou soustavu s nuceným oběhem vody. Připojovací rozteč 50 mm. Provedení tělesa ventil kompakt. Rozměry tělesa (výška×délka×hloubka) 600×1100×6 | ks | 1 |  | 0 |  |  |  | základní |  | 0 | 0 | 0 | 0 | 0 | 4 | K | 1 | ROZPOCET | 0 | 0 | 0 | 0 | 0 | 1 | 0 | 4 | 46
24 | K | 7311013.1 | Dynamické otopné těleso, vestavba do stěny, univerzální spodní připojení, možnost chlazení. 200x900x200 mm, napájení 230 V, ovládání ventilátoru 0-10 V | ks | 6 |  | 0 |  |  |  | základní |  | 0 | 0 | 0 | 0 | 0 | 4 | K | 1 | ROZPOCET | 0 | 0 | 0 | 0 | 0 | 1 | 0 | 4 | 48
25 | K | 7311014 | Dynamické otopné těleso, univerzální spodní připojení, možnost chlazení. 500x1000x115 mm, napájení 230 V, ovládání ventilátoru 0-10 V, RAL 9016 | ks | 2 |  | 0 |  |  |  | základní |  | 0 | 0 | 0 | 0 | 0 | 4 | K | 1 | ROZPOCET | 0 | 0 | 0 | 0 | 0 | 1 | 0 | 4 | 50
26 | K | 7311014.1 | Vertikální dynamické otopné těleso, střední spodní připojení, možnost chlazení. 650x2000x92 mm, napájení 230 V, ovládání na tělese, RAL 9016 | ks | 1 |  | 0 |  |  |  | základní |  | 0 | 0 | 0 | 0 | 0 | 4 | K | 1 | ROZPOCET | 0 | 0 | 0 | 0 | 0 | 1 | 0 | 4 | 52
27 | K | 7311015 | Rohový ventil s dvoubodovým připojením pro otopná tělesa s integrovanými ventily a koupelnové žebříky, s automatickým omezením průtoku Rp1/2 / G3/4, průtok 10-150 l/h | ks | 2 |  | 0 |  |  |  | základní |  | 0 | 0 | 0 | 0 | 0 | 4 | K | 1 | ROZPOCET | 0 | 0 | 0 | 0 | 0 | 1 | 0 | 4 | 54
28 | K | 7311015.1 | Termostatická hlavice topení/chlazení, 6 - 28 °C, M30x1,5 | ks | 1 |  | 0 |  |  |  | základní |  | 0 | 0 | 0 | 0 | 0 | 4 | K | 1 | ROZPOCET | 0 | 0 | 0 | 0 | 0 | 1 | 0 | 4 | 56
29 | K | 7311016 | Termostatická hlavice topení, 6 - 28 °C, M30x1,5 | ks | 1 |  | 0 |  |  |  | základní |  | 0 | 0 | 0 | 0 | 0 | 4 | K | 1 | ROZPOCET | 0 | 0 | 0 | 0 | 0 | 1 | 0 | 4 | 58
30 | K | 7311016.1 | Svěrné šroubení pro přesné měděnné a ocelové trubky 15 x G3/4 | ks | 4 |  | 0 |  |  |  | základní |  | 0 | 0 | 0 | 0 | 0 | 4 | K | 1 | ROZPOCET | 0 | 0 | 0 | 0 | 0 | 1 | 0 | 4 | 60
31 | K | 7311017 | Opěrné pouzdro pro měděnné potrubí se sílou stěny 1 mm, 15 | ks | 4 |  | 0 |  |  |  | základní |  | 0 | 0 | 0 | 0 | 0 | 4 | K | 1 | ROZPOCET | 0 | 0 | 0 | 0 | 0 | 1 | 0 | 4 | 62
32 | K | 7311017.1 | Termostatická radiátorový ventil s automatickým omezením průtoku pro větší výkony a nižší teplotní spády, rohový, 1/2" x 1/2", 30-300 l/h | ks | 2 |  | 0 |  |  |  | základní |  | 0 | 0 | 0 | 0 | 0 | 4 | K | 1 | ROZPOCET | 0 | 0 | 0 | 0 | 0 | 1 | 0 | 4 | 64
33 | K | 7311018 | Termostatická radiátorový ventil s automatickým omezením průtoku pro větší výkony a nižší teplotní spády, axiální, 1/2" x 1/2", 30-300 l/h | ks | 6 |  | 0 |  |  |  | základní |  | 0 | 0 | 0 | 0 | 0 | 4 | K | 1 | ROZPOCET | 0 | 0 | 0 | 0 | 0 | 1 | 0 | 4 | 66
34 | K | 7311018.1 | Uzavírací radiátorové šroubení, přímé, 1/2" x 1/2" | ks | 8 |  | 0 |  |  |  | základní |  | 0 | 0 | 0 | 0 | 0 | 4 | K | 1 | ROZPOCET | 0 | 0 | 0 | 0 | 0 | 1 | 0 | 4 | 68
| D | D3 | POJISTNÁ ZAŘÍZENÍ |  |  |  | 0 | [5 empty] | 0 |  | 0 |  | 0 | 1 | D | 0 | ROZPOCET | [6 empty] | 0
35 | K | 7311019 | Expanzní nádoba s butylovým vakem, objem 35 litrů, PN 3 | ks | 1 |  | 0 |  |  |  | základní |  | 0 | 0 | 0 | 0 | 0 | 4 | K | 1 | ROZPOCET | 0 | 0 | 0 | 0 | 0 | 1 | 0 | 4 | 70
36 | K | 7311020 | Expanzní kohout, PN 16, včetně vysokokapacitního vypouštění s připojením na hadici | ks | 1 |  | 0 |  |  |  | základní |  | 0 | 0 | 0 | 0 | 0 | 4 | K | 1 | ROZPOCET | 0 | 0 | 0 | 0 | 0 | 1 | 0 | 4 | 72
37 | K | 7311020.1 | Pojistný ventil, svislá montáž, DN 20/25, otevírací tlak 3 bar, PN 10, Tmax=120°C | ks | 1 |  | 0 |  |  |  | základní |  | 0 | 0 | 0 | 0 | 0 | 4 | K | 1 | ROZPOCET | 0 | 0 | 0 | 0 | 0 | 1 | 0 | 4 | 74
38 | K | 7311021 | Teploměr s jímkou, 0-120 °C, 1/2" | ks | 8 |  | 0 |  |  |  | základní |  | 0 | 0 | 0 | 0 | 0 | 4 | K | 1 | ROZPOCET | 0 | 0 | 0 | 0 | 0 | 1 | 0 | 4 | 76
39 | K | 7311021.1 | Manometr G1/2"A spodní připojení 0-4B | ks | 1 |  | 0 |  |  |  | základní |  | 0 | 0 | 0 | 0 | 0 | 4 | K | 1 | ROZPOCET | 0 | 0 | 0 | 0 | 0 | 1 | 0 | 4 | 78
40 | K | 7311022 | Kohout pro připojení manometru 1/2" x 1/2", PN25 Max. pracovní tlak 15 bar při 90°C | ks | 1 |  | 0 |  |  |  | základní |  | 0 | 0 | 0 | 0 | 0 | 4 | K | 1 | ROZPOCET | 0 | 0 | 0 | 0 | 0 | 1 | 0 | 4 | 80
| D | D4 | ARMATURY |  |  |  | 0 | [5 empty] | 0 |  | 0 |  | 0 | 1 | D | 0 | ROZPOCET | [6 empty] | 0
41 | K | 7311023 | Kulový kohout chromovaný, DN25, s vnitřním závitem | ks | 4 |  | 0 |  |  |  | základní |  | 0 | 0 | 0 | 0 | 0 | 4 | K | 1 | ROZPOCET | 0 | 0 | 0 | 0 | 0 | 1 | 0 | 4 | 82
42 | K | 7311023.1 | Kulový kohout chromovaný, DN32, s vnitřním závitem | ks | 10 |  | 0 |  |  |  | základní |  | 0 | 0 | 0 | 0 | 0 | 4 | K | 1 | ROZPOCET | 0 | 0 | 0 | 0 | 0 | 1 | 0 | 4 | 84
43 | K | 7311024 | Kulový kohout chromovaný, DN40, s vnitřním závitem | ks | 11 |  | 0 |  |  |  | základní |  | 0 | 0 | 0 | 0 | 0 | 4 | K | 1 | ROZPOCET | 0 | 0 | 0 | 0 | 0 | 1 | 0 | 4 | 86
44 | K | 7311024.1 | Uzavírací a vyvažovací ventil bez vypouštění DN20 | ks | 1 |  | 0 |  |  |  | základní |  | 0 | 0 | 0 | 0 | 0 | 4 | K | 1 | ROZPOCET | 0 | 0 | 0 | 0 | 0 | 1 | 0 | 4 | 88
45 | K | 7311025 | Uzavírací a vyvažovací ventil bez vypouštění DN25 | ks | 2 |  | 0 |  |  |  | základní |  | 0 | 0 | 0 | 0 | 0 | 4 | K | 1 | ROZPOCET | 0 | 0 | 0 | 0 | 0 | 1 | 0 | 4 | 90
46 | K | 7311025.1 | Automatický odvzdušňovací ventil, R=1/2", Tmax=120 °C | ks | 11 |  | 0 |  |  |  | základní |  | 0 | 0 | 0 | 0 | 0 | 4 | K | 1 | ROZPOCET | 0 | 0 | 0 | 0 | 0 | 1 | 0 | 4 | 92
47 | K | 7311026 | Zpětná klapka celomosazná, DN25 | ks | 1 |  | 0 |  |  |  | základní |  | 0 | 0 | 0 | 0 | 0 | 4 | K | 1 | ROZPOCET | 0 | 0 | 0 | 0 | 0 | 1 | 0 | 4 | 94
48 | K | 7311026.1 | Zpětná klapka celomosazná, DN32 | ks | 2 |  | 0 |  |  |  | základní |  | 0 | 0 | 0 | 0 | 0 | 4 | K | 1 | ROZPOCET | 0 | 0 | 0 | 0 | 0 | 1 | 0 | 4 | 96
49 | K | 7311027 | Filtr 2x vnitřní závit, PN16, T 130°C - DN 25 | ks | 1 |  | 0 |  |  |  | základní |  | 0 | 0 | 0 | 0 | 0 | 4 | K | 1 | ROZPOCET | 0 | 0 | 0 | 0 | 0 | 1 | 0 | 4 | 98
50 | K | 7311027.1 | Filtr 2x vnitřní závit, PN16, T 130°C - DN 32 | ks | 2 |  | 0 |  |  |  | základní |  | 0 | 0 | 0 | 0 | 0 | 4 | K | 1 | ROZPOCET | 0 | 0 | 0 | 0 | 0 | 1 | 0 | 4 | 100
51 | K | 7311028 | Filtr 2x vnitřní závit, PN16, T 130°C - DN 40 | ks | 1 |  | 0 |  |  |  | základní |  | 0 | 0 | 0 | 0 | 0 | 4 | K | 1 | ROZPOCET | 0 | 0 | 0 | 0 | 0 | 1 | 0 | 4 | 102
52 | K | 7311028.1 | Magnetický mechanický filtr pro vodorovné umístění, filtrační vložka 100 µm, magnet neodymový 9 000 Gauss, max. průtok 14,9 m3/h, PN 16, vč. manometru | ks | 1 |  | 0 |  |  |  | základní |  | 0 | 0 | 0 | 0 | 0 | 4 | K | 1 | ROZPOCET | 0 | 0 | 0 | 0 | 0 | 1 | 0 | 4 | 104
53 | K | 7311029 | Vypouštěcí kul.koh., s hadicovou vývodkou a zátkou, PN 10, T 90°C - DN 15 | ks | 12 |  | 0 |  |  |  | základní |  | 0 | 0 | 0 | 0 | 0 | 4 | K | 1 | ROZPOCET | 0 | 0 | 0 | 0 | 0 | 1 | 0 | 4 | 106
54 | K | 7311029.1 | Termostat provozní příložný,+teplovodivá pasta 10-90°C - omezovač teploty | ks | 1 |  | 0 |  |  |  | základní |  | 0 | 0 | 0 | 0 | 0 | 4 | K | 1 | ROZPOCET | 0 | 0 | 0 | 0 | 0 | 1 | 0 | 4 | 108
| D | D5 | PODLAHOVÉ TOPENÍ |  |  |  | 0 | [5 empty] | 0 |  | 0 |  | 0 | 1 | D | 0 | ROZPOCET | [6 empty] | 0
55 | K | 7311030 | Nerezový rozdělovač topných okruhů s automatickými regulátory průtoku 15 okruhů | ks | 1 |  | 0 |  |  |  | základní |  | 0 | 0 | 0 | 0 | 0 | 4 | K | 1 | ROZPOCET | 0 | 0 | 0 | 0 | 0 | 1 | 0 | 4 | 110
56 | K | 7311031 | Sada přímých kulových kohoutů G1 k rozdělovači podlahového topení | ks | 1 |  | 0 |  |  |  | základní |  | 0 | 0 | 0 | 0 | 0 | 4 | K | 1 | ROZPOCET | 0 | 0 | 0 | 0 | 0 | 1 | 0 | 4 | 112
57 | K | 7311031.1 | Skříň pro rozdělovače, 1205, 1205 x 730 mm, pro předstěnovou montáž, hl. 130 mm | ks | 1 |  | 0 |  |  |  | základní |  | 0 | 0 | 0 | 0 | 0 | 4 | K | 1 | ROZPOCET | 0 | 0 | 0 | 0 | 0 | 1 | 0 | 4 | 114
58 | K | 7311032 | Svěrné šroubení pro plastové trubky PE-Xa 17x2,0 - pro připojení na vnější závit G3/4 | ks | 30 |  | 0 |  |  |  | základní |  | 0 | 0 | 0 | 0 | 0 | 4 | K | 1 | ROZPOCET | 0 | 0 | 0 | 0 | 0 | 1 | 0 | 4 | 116
59 | K | 7311032.1 | Trubka PE-Xa 17×2.0 - 500 m kotouč Potrubí z vysokotlace zesítěného polyetylénu s ochrannou vrstvou proti difuzi kyslíku pro instalaci vytápění. Červená. | bm | 1600 |  | 0 |  |  |  | základní |  | 0 | 0 | 0 | 0 | 0 | 4 | K | 1 | ROZPOCET | 0 | 0 | 0 | 0 | 0 | 1 | 0 | 4 | 118
60 | K | 7311033 | Ochranná trubka pro trubku 16/17 ochrana v oblasti připojení na rozdělovače stejně jako při přechodu přes dilatační spáry v potěru | bm | 100 |  | 0 |  |  |  | základní |  | 0 | 0 | 0 | 0 | 0 | 4 | K | 1 | ROZPOCET | 0 | 0 | 0 | 0 | 0 | 1 | 0 | 4 | 120
61 | K | 7311033.1 | Profilovaná okrajová dilatační páska z extrudované PE pěny Samolepící páska pro upevnění ke stěně, profilovaná, flexibilní přizpůsobení v rozích místnosti. Integrovaná patka fólie ve spodní části. Tloušťka 10 mm, výška 150 mm, délka fólie 230 mm | bm | 250 |  | 0 |  |  |  | základní |  | 0 | 0 | 0 | 0 | 0 | 4 | K | 1 | ROZPOCET | 0 | 0 | 0 | 0 | 0 | 1 | 0 | 4 | 122
62 | K | 7311034 | Vodicí oblouk 90° pro vedení trubek PE-Xa 16/17 | ks | 30 |  | 0 |  |  |  | základní |  | 0 | 0 | 0 | 0 | 0 | 4 | K | 1 | ROZPOCET | 0 | 0 | 0 | 0 | 0 | 1 | 0 | 4 | 124
63 | K | 7311034.1 | Systémová role s rastrem, 30 mm tepelné izolace | m² | 242 |  | 0 |  |  |  | základní |  | 0 | 0 | 0 | 0 | 0 | 4 | K | 1 | ROZPOCET | 0 | 0 | 0 | 0 | 0 | 1 | 0 | 4 | 126
64 | K | 7311035 | Příchytka pro trubky s rozměry 14-17 mm | ks | 3740 |  | 0 |  |  |  | základní |  | 0 | 0 | 0 | 0 | 0 | 4 | K | 1 | ROZPOCET | 0 | 0 | 0 | 0 | 0 | 1 | 0 | 4 | 128
| D | D6 | POTRUBÍ |  |  |  | 0 | [5 empty] | 0 |  | 0 |  | 0 | 1 | D | 0 | ROZPOCET | [6 empty] | 0
65 | K | 7311036 | Tvarovky pro lisované spoje Cu potrubí 15 | ks | 86 |  | 0 |  |  |  | základní |  | 0 | 0 | 0 | 0 | 0 | 4 | K | 1 | ROZPOCET | 0 | 0 | 0 | 0 | 0 | 1 | 0 | 4 | 130
66 | K | 7311036.1 | Tvarovky pro lisované spoje Cu potrubí 18 | ks | 6 |  | 0 |  |  |  | základní |  | 0 | 0 | 0 | 0 | 0 | 4 | K | 1 | ROZPOCET | 0 | 0 | 0 | 0 | 0 | 1 | 0 | 4 | 132
67 | K | 7311037 | Tvarovky pro lisované spoje Cu potrubí 22 | ks | 20 |  | 0 |  |  |  | základní |  | 0 | 0 | 0 | 0 | 0 | 4 | K | 1 | ROZPOCET | 0 | 0 | 0 | 0 | 0 | 1 | 0 | 4 | 134
68 | K | 7311037.1 | Tvarovky pro lisované spoje Cu potrubí 28 | ks | 40 |  | 0 |  |  |  | základní |  | 0 | 0 | 0 | 0 | 0 | 4 | K | 1 | ROZPOCET | 0 | 0 | 0 | 0 | 0 | 1 | 0 | 4 | 136
69 | K | 7311038 | Tvarovky pro lisované spoje Cu potrubí 35 | ks | 58 |  | 0 |  |  |  | základní |  | 0 | 0 | 0 | 0 | 0 | 4 | K | 1 | ROZPOCET | 0 | 0 | 0 | 0 | 0 | 1 | 0 | 4 | 138
70 | K | 7311038.1 | Tvarovky pro lisované spoje Cu potrubí 42 | ks | 60 |  | 0 |  |  |  | základní |  | 0 | 0 | 0 | 0 | 0 | 4 | K | 1 | ROZPOCET | 0 | 0 | 0 | 0 | 0 | 1 | 0 | 4 | 140
71 | K | 7311039 | Tvarovky pro mosaz G1/2 | ks | 34 |  | 0 |  |  |  | základní |  | 0 | 0 | 0 | 0 | 0 | 4 | K | 1 | ROZPOCET | 0 | 0 | 0 | 0 | 0 | 1 | 0 | 4 | 142
72 | K | 7311039.1 | Tvarovky pro mosaz G3/4 | ks | 8 |  | 0 |  |  |  | základní |  | 0 | 0 | 0 | 0 | 0 | 4 | K | 1 | ROZPOCET | 0 | 0 | 0 | 0 | 0 | 1 | 0 | 4 | 144
73 | K | 7311040 | Tvarovky pro mosaz G1 | ks | 28 |  | 0 |  |  |  | základní |  | 0 | 0 | 0 | 0 | 0 | 4 | K | 1 | ROZPOCET | 0 | 0 | 0 | 0 | 0 | 1 | 0 | 4 | 146
74 | K | 7311040.1 | Tvarovky pro mosaz G5/4 | ks | 42 |  | 0 |  |  |  | základní |  | 0 | 0 | 0 | 0 | 0 | 4 | K | 1 | ROZPOCET | 0 | 0 | 0 | 0 | 0 | 1 | 0 | 4 | 148
75 | K | 7311041 | Tvarovky pro mosaz G6/4 | ks | 35 |  | 0 |  |  |  | základní |  | 0 | 0 | 0 | 0 | 0 | 4 | K | 1 | ROZPOCET | 0 | 0 | 0 | 0 | 0 | 1 | 0 | 4 | 150
76 | K | 7311041.1 | Měděné potrubí Cu 15×1 dle DIN EN 1057, použití : rozvody vody, topení, plynů, olejů, solární vytápění | bm | 66 |  | 0 |  |  |  | základní |  | 0 | 0 | 0 | 0 | 0 | 4 | K | 1 | ROZPOCET | 0 | 0 | 0 | 0 | 0 | 1 | 0 | 4 | 152
77 | K | 7311042 | Měděné potrubí Cu 18×1 dle DIN EN 1057, použití : rozvody vody, topení, plynů, olejů, solární vytápění | bm | 20 |  | 0 |  |  |  | základní |  | 0 | 0 | 0 | 0 | 0 | 4 | K | 1 | ROZPOCET | 0 | 0 | 0 | 0 | 0 | 1 | 0 | 4 | 154
78 | K | 7311042.1 | Měděné potrubí Cu 22×1 dle DIN EN 1057, použití : rozvody vody, topení, plynů, olejů, solární vytápění | bm | 28 |  | 0 |  |  |  | základní |  | 0 | 0 | 0 | 0 | 0 | 4 | K | 1 | ROZPOCET | 0 | 0 | 0 | 0 | 0 | 1 | 0 | 4 | 156
79 | K | 7311043 | Měděné potrubí Cu 28×1 dle DIN EN 1057, použití : rozvody vody, topení, plynů, olejů, solární vytápění | bm | 66 |  | 0 |  |  |  | základní |  | 0 | 0 | 0 | 0 | 0 | 4 | K | 1 | ROZPOCET | 0 | 0 | 0 | 0 | 0 | 1 | 0 | 4 | 158
80 | K | 7311043.1 | Měděné potrubí Cu 35×1.5 dle DIN EN 1057, použití : rozvody vody, topení, plynů, olejů, solární vytápění | bm | 36 |  | 0 |  |  |  | základní |  | 0 | 0 | 0 | 0 | 0 | 4 | K | 1 | ROZPOCET | 0 | 0 | 0 | 0 | 0 | 1 | 0 | 4 | 160
81 | K | 7311044 | Měděné potrubí Cu 45×1.5 dle DIN EN 1057, použití : rozvody vody, topení, plynů, olejů, solární vytápění | bm | 58 |  | 0 |  |  |  | základní |  | 0 | 0 | 0 | 0 | 0 | 4 | K | 1 | ROZPOCET | 0 | 0 | 0 | 0 | 0 | 1 | 0 | 4 | 162
| D | D7 | TEPELNÉ IZOLACE |  |  |  | 0 | [5 empty] | 0 |  | 0 |  | 0 | 1 | D | 0 | ROZPOCET | [6 empty] | 0
82 | K | 7311045 | Kaučuková izolace 25 mm, hadice 2m, pro Cu 42x1,5 mm | bm | 30 |  | 0 |  |  |  | základní |  | 0 | 0 | 0 | 0 | 0 | 4 | K | 1 | ROZPOCET | 0 | 0 | 0 | 0 | 0 | 1 | 0 | 4 | 164
83 | K | 7311045.1 | Izolační nosník trubek 25 mm pro Cu 42 | ks | 18 |  | 0 |  |  |  | základní |  | 0 | 0 | 0 | 0 | 0 | 4 | K | 1 | ROZPOCET | 0 | 0 | 0 | 0 | 0 | 1 | 0 | 4 | 166
84 | K | 7311046 | Kaučuková samolepící páska, 50 x 3 mm, 15 m | ks | 2 |  | 0 |  |  |  | základní |  | 0 | 0 | 0 | 0 | 0 | 4 | K | 1 | ROZPOCET | 0 | 0 | 0 | 0 | 0 | 1 | 0 | 4 | 168
85 | K | 7311046.1 | Polyethylenová izolace se strukturou uzavřených buněk určená pro topenářské a sanitární rozvody 10 mm pro Cu 15 | bm | 66 |  | 0 |  |  |  | základní |  | 0 | 0 | 0 | 0 | 0 | 4 | K | 1 | ROZPOCET | 0 | 0 | 0 | 0 | 0 | 1 | 0 | 4 | 170
86 | K | 7311047 | Polyethylenová izolace se strukturou uzavřených buněk určená pro topenářské a sanitární rozvody 10 mm pro Cu 18 | bm | 20 |  | 0 |  |  |  | základní |  | 0 | 0 | 0 | 0 | 0 | 4 | K | 1 | ROZPOCET | 0 | 0 | 0 | 0 | 0 | 1 | 0 | 4 | 172
87 | K | 7311047.1 | Polyethylenová izolace se strukturou uzavřených buněk určená pro topenářské a sanitární rozvody 10 mm pro Cu 22 | bm | 26 |  | 0 |  |  |  | základní |  | 0 | 0 | 0 | 0 | 0 | 4 | K | 1 | ROZPOCET | 0 | 0 | 0 | 0 | 0 | 1 | 0 | 4 | 174
88 | K | 7311048 | Polyethylenová izolace se strukturou uzavřených buněk určená pro topenářské a sanitární rozvody 20 mm pro Cu 22 | bm | 2 |  | 0 |  |  |  | základní |  | 0 | 0 | 0 | 0 | 0 | 4 | K | 1 | ROZPOCET | 0 | 0 | 0 | 0 | 0 | 1 | 0 | 4 | 176
89 | K | 7311048.1 | Polyethylenová izolace se strukturou uzavřených buněk určená pro topenářské a sanitární rozvody 20 mm pro Cu 28 | bm | 66 |  | 0 |  |  |  | základní |  | 0 | 0 | 0 | 0 | 0 | 4 | K | 1 | ROZPOCET | 0 | 0 | 0 | 0 | 0 | 1 | 0 | 4 | 178
90 | K | 7311049 | Polyethylenová izolace se strukturou uzavřených buněk určená pro topenářské a sanitární rozvody 20 mm pro Cu 35 | bm | 36 |  | 0 |  |  |  | základní |  | 0 | 0 | 0 | 0 | 0 | 4 | K | 1 | ROZPOCET | 0 | 0 | 0 | 0 | 0 | 1 | 0 | 4 | 180
91 | K | 7311049.1 | Polyethylenová izolace se strukturou uzavřených buněk určená pro topenářské a sanitární rozvody 20 mm pro Cu 42 | bm | 28 |  | 0 |  |  |  | základní |  | 0 | 0 | 0 | 0 | 0 | 4 | K | 1 | ROZPOCET | 0 | 0 | 0 | 0 | 0 | 1 | 0 | 4 | 182
92 | K | 7311050 | Páska z polyethylenovou izolací, samolepící, 50 x 3 mm, 10 m | ks | 25 |  | 0 |  |  |  | základní |  | 0 | 0 | 0 | 0 | 0 | 4 | K | 1 | ROZPOCET | 0 | 0 | 0 | 0 | 0 | 1 | 0 | 4 | 184
| D | D8 | OSTATNÍ |  |  |  | 0 | [5 empty] | 0 |  | 0 |  | 0 | 1 | D | 0 | ROZPOCET | [6 empty] | 0
93 | K | 7311051 | závěsový a spojovací materiál | kpl | 1 |  | 0 |  |  |  | základní |  | 0 | 0 | 0 | 0 | 0 | 4 | K | 1 | ROZPOCET | 0 | 0 | 0 | 0 | 0 | 1 | 0 | 4 | 186
94 | K | 7311051.1 | osazení akumulační nádoby | ks | 1 |  | 0 |  |  |  | základní |  | 0 | 0 | 0 | 0 | 0 | 4 | K | 1 | ROZPOCET | 0 | 0 | 0 | 0 | 0 | 1 | 0 | 4 | 188
95 | K | 7311052 | osazení zásobníku TUV | ks | 1 |  | 0 |  |  |  | základní |  | 0 | 0 | 0 | 0 | 0 | 4 | K | 1 | ROZPOCET | 0 | 0 | 0 | 0 | 0 | 1 | 0 | 4 | 190
96 | K | 7311052.1 | přikotvení a zapojení otopného tělesa na zeď | ks | 10 |  | 0 |  |  |  | základní |  | 0 | 0 | 0 | 0 | 0 | 4 | K | 1 | ROZPOCET | 0 | 0 | 0 | 0 | 0 | 1 | 0 | 4 | 192
97 | K | 7311053 | Napuštění systému upravenou vodou, dle ČSN EN 14 868 | l | 850 |  | 0 |  |  |  | základní |  | 0 | 0 | 0 | 0 | 0 | 4 | K | 1 | ROZPOCET | 0 | 0 | 0 | 0 | 0 | 1 | 0 | 4 | 194
| P |  | Poznámka k položce: - pH: 7,0 – 8,5 - el. vodivost (při 20 °C) do 10 μS/cm, vč. chem. látek do 960 μS/cm - tvrdost (při 20 °C) 3 °dH - obsahuje inhibitor koroze - obsahuje biocidní složku zabraňující tvorbě bakterií NAPUŠTĚNÍ SYSTÉMU NEUPRAVENOU VODOU, KTERÁ NESPLŃUJE POŽADOVANÉ PARAMETRY, SE ZKRACUJE ŽIVOTNOST ZDROJE TEPLA A MŮŽE BÝT DŮVODEM NEUZNÁNÍ REKLAMACE! | [15 empty] | P | 1
98 | K | 7311054 | napuštění topného okruhu upravenou vodou | kpl | 1 |  | 0 |  |  |  | základní |  | 0 | 0 | 0 | 0 | 0 | 4 | K | 1 | ROZPOCET | 0 | 0 | 0 | 0 | 0 | 1 | 0 | 4 | 196
99 | K | 7311054.1 | proplach topného okruhu | kpl | 1 |  | 0 |  |  |  | základní |  | 0 | 0 | 0 | 0 | 0 | 4 | K | 1 | ROZPOCET | 0 | 0 | 0 | 0 | 0 | 1 | 0 | 4 | 198
100 | K | 7311055 | odvzdušnění topného okruhu | kpl | 1 |  | 0 |  |  |  | základní |  | 0 | 0 | 0 | 0 | 0 | 4 | K | 1 | ROZPOCET | 0 | 0 | 0 | 0 | 0 | 1 | 0 | 4 | 200
101 | K | 7311055.1 | montáž a připojení expanzní nádoby do 50l | ks | 1 |  | 0 |  |  |  | základní |  | 0 | 0 | 0 | 0 | 0 | 4 | K | 1 | ROZPOCET | 0 | 0 | 0 | 0 | 0 | 1 | 0 | 4 | 202
102 | K | 7311056 | tlaková zlouška tl. potrubí PE-Xa | ks | 1 |  | 0 |  |  |  | základní |  | 0 | 0 | 0 | 0 | 0 | 4 | K | 1 | ROZPOCET | 0 | 0 | 0 | 0 | 0 | 1 | 0 | 4 | 204
103 | K | 7311056.1 | tlaková zlouška tl. potrubí měď | ks | 1 |  | 0 |  |  |  | základní |  | 0 | 0 | 0 | 0 | 0 | 4 | K | 1 | ROZPOCET | 0 | 0 | 0 | 0 | 0 | 1 | 0 | 4 | 206
104 | K | 7311057 | Zprovoznění tepelného čerpadla | ks | 1 |  | 0 |  |  |  | základní |  | 0 | 0 | 0 | 0 | 0 | 4 | K | 1 | ROZPOCET | 0 | 0 | 0 | 0 | 0 | 1 | 0 | 4 | 208
105 | K | 7311057.1 | Doprava zdroje tepla a manipulace | ks | 1 |  | 0 |  |  |  | základní |  | 0 | 0 | 0 | 0 | 0 | 4 | K | 1 | ROZPOCET | 0 | 0 | 0 | 0 | 0 | 1 | 0 | 4 | 210
106 | K | 7311058 | Přeprava osob a materiálu - nákladní auto | km | 1 |  | 0 |  |  |  | základní |  | 0 | 0 | 0 | 0 | 0 | 4 | K | 1 | ROZPOCET | 0 | 0 | 0 | 0 | 0 | 1 | 0 | 4 | 212
107 | K | 7311058.1 | Jeřábnické práce | ks | 1 |  | 0 |  |  |  | základní |  | 0 | 0 | 0 | 0 | 0 | 4 | K | 1 | ROZPOCET | 0 | 0 | 0 | 0 | 0 | 1 | 0 | 4 | 214

## 03.1 - Silnoproud
[9 empty] | >> skryté sloupce << | [9 empty] | {886a76df-7ef9-497b-98f4-3db7b3b1966d}
2
| KRYCÍ LIST SOUPISU PRACÍ | [8 empty] | v --- níže se nacházejí doplnkové a pomocné údaje k sestavám --- v | [8 empty] | False
Stavba:
Technikův pavilon
Objekt:
SO 01 - Technikův pavilon
Soupis:
03 - Specialisté SO 01
Úroveň 4:
03.1 - Silnoproud
| KSO: |  |  |  |  | CC-CZ:
| Místo: |  |  |  |  | Datum: | 21. 11. 2024
| Zadavatel: |  |  |  |  | IČ:
|  | Statutární město Liberec, nám.Dr.E.Beneše |  |  |  | DIČ:
| Uchazeč: |  |  |  |  | IČ: | Vyplň údaj
|  | Vyplň údaj |  |  |  | DIČ: | Vyplň údaj
| Projektant: |  |  |  |  | IČ:
|  | Kancelář architektury města, nám.Dr.E.Beneše |  |  |  | DIČ:
| Zpracovatel: |  |  |  |  | IČ:
|  | PROPOS Liberec s.r.o. |  |  |  | DIČ:
Poznámka:
| Cena bez DPH | [5 empty] | 0
|  |  | Základ daně |  |  | Sazba daně | Výše daně
| DPH | základní | 0 |  |  | 21% | 0
|  | snížená | 0 |  |  | 12% | 0
|  | zákl. přenesená | 0 |  |  | 21% | 0
|  | sníž. přenesená | 0 |  |  | 12% | 0
|  | nulová | 0 |  |  | 0% | 0
| Cena s DPH |  |  | v | CZK |  | 0
| Projektant |  |  | Zpracovatel
| Datum a podpis: |  | Razítko | Datum a podpis: |  |  | Razítko
| Objednavatel |  |  | Uchazeč
| Datum a podpis: |  | Razítko | Datum a podpis: |  |  | Razítko
REKAPITULACE ČLENĚNÍ SOUPISU PRACÍ
Stavba:
Technikův pavilon
Objekt:
SO 01 - Technikův pavilon
Soupis:
03 - Specialisté SO 01
Úroveň 4:
03.1 - Silnoproud
Místo: | [5 empty] | Datum: | 21. 11. 2024
Zadavatel: |  |  | Statutární město Liberec, nám.Dr.E.Beneše |  |  | Projektant: | Kancelář architektury města, nám.Dr.E.Beneše
Uchazeč: |  |  | Vyplň údaj |  |  | Zpracovatel: | PROPOS Liberec s.r.o.
Kód dílu - Popis | [6 empty] | Cena celkem [CZK]
Náklady ze soupisu prací | [6 empty] | 0 | [12 empty] | -1
| M21.1 - Silnoproud | [5 empty] | 0
| M21.2 - Svítidla ve v objektu dle nabídky společnosti Syvel | [5 empty] | 0
SOUPIS PRACÍ
Stavba:
Technikův pavilon
Objekt:
SO 01 - Technikův pavilon
Soupis:
03 - Specialisté SO 01
Úroveň 4:
03.1 - Silnoproud
Místo: | [5 empty] | Datum: | 21. 11. 2024
Zadavatel: |  |  | Statutární město Liberec, nám.Dr.E.Beneše |  |  | Projektant: | Kancelář architektury města, nám.Dr.E.Beneše
Uchazeč: |  |  | Vyplň údaj |  |  | Zpracovatel: | PROPOS Liberec s.r.o.
PČ | Typ | Kód | Popis | MJ | Množství | J.cena [CZK] | Cena celkem [CZK] | Cenová soustava |  |  | DPH | J. Nh [h] | Nh celkem [h] | J. hmotnost [t] | Hmotnost celkem [t] | J. suť [t] | Suť Celkem [t]
Náklady soupisu celkem | [6 empty] | 0 | [5 empty] | 0 |  | 0 |  | 0 |  | D | -1 | [10 empty] | 0
| D | M21.1 | Silnoproud |  |  |  | 0 | [5 empty] | 0 |  | 0 |  | 0 | 1 | D | 0 |  |  |  | ROZPOCET | [6 empty] | 0
1 | K | 210-101 | Rozvaděč RH dle projektové dokumentace bez SMART METRU včetně dodávky | kpl | 1 |  | 0 |  |  |  | základní |  | 0 | 0 | 0 | 0 | 0 | 4 | K | 1 |  |  |  | ROZPOCET | 0 | 0 | 0 | 0 | 0 | 1 | 0 | 4 | 2
2 | K | 210-102 | Rozvaděč RTV dle projektové dokumentace včetně dodávky | kpl | 1 |  | 0 |  |  |  | základní |  | 0 | 0 | 0 | 0 | 0 | 4 | K | 1 |  |  |  | ROZPOCET | 0 | 0 | 0 | 0 | 0 | 1 | 0 | 4 | 4
3 | K | 210-103 | Rozvaděč RP dle projektové dokumentace včetně dodávky | kpl | 1 |  | 0 |  |  |  | základní |  | 0 | 0 | 0 | 0 | 0 | 4 | K | 1 |  |  |  | ROZPOCET | 0 | 0 | 0 | 0 | 0 | 1 | 0 | 4 | 6
4 | K | 210-104 | Nehořlavá deska pod rozvaděče včetně dodávky | kus | 3 |  | 0 |  |  |  | základní |  | 0 | 0 | 0 | 0 | 0 | 4 | K | 1 |  |  |  | ROZPOCET | 0 | 0 | 0 | 0 | 0 | 1 | 0 | 4 | 8
5 | K | 210-105 | Elektroměrový rozvaděč včetně jističů, revize, dodávky a montáže | kpl | 1 |  | 0 |  |  |  | základní |  | 0 | 0 | 0 | 0 | 0 | 4 | K | 1 |  |  |  | ROZPOCET | 0 | 0 | 0 | 0 | 0 | 1 | 0 | 4 | 10
6 | K | 210-106 | Total STOP tlačítko 1x spínací kontakt 1x rozpínací kontakt dle projektové dokumentace, včetně dodávky | kus | 1 |  | 0 |  |  |  | základní |  | 0 | 0 | 0 | 0 | 0 | 4 | K | 1 |  |  |  | ROZPOCET | 0 | 0 | 0 | 0 | 0 | 1 | 0 | 4 | 12
7 | K | 210-107 | Tlačítko BST "FVE STOP" 1x rozpínací dle projektové dokumentace včetně dodávky | kus | 1 |  | 0 |  |  |  | základní |  | 0 | 0 | 0 | 0 | 0 | 4 | K | 1 |  |  |  | ROZPOCET | 0 | 0 | 0 | 0 | 0 | 1 | 0 | 4 | 14
8 | K | 210-108 | Silové napojení na svorky zařízení PZTS | kpl | 1 |  | 0 |  |  |  | základní |  | 0 | 0 | 0 | 0 | 0 | 4 | K | 1 |  |  |  | ROZPOCET | 0 | 0 | 0 | 0 | 0 | 1 | 0 | 4 | 16
9 | K | 210-109 | Silové napojení na svorky zařízení SLP | kpl | 1 |  | 0 |  |  |  | základní |  | 0 | 0 | 0 | 0 | 0 | 4 | K | 1 |  |  |  | ROZPOCET | 0 | 0 | 0 | 0 | 0 | 1 | 0 | 4 | 18
10 | K | 210810113RT4 | Kabel CYKY-m 1 kV 4 x 95 mm2 pevně uložený, včetně dodávky kabelu | m | 25 |  | 0 |  |  |  | základní |  | 0 | 0 | 0 | 0 | 0 | 4 | K | 1 |  |  |  | ROZPOCET | 0 | 0 | 0 | 0 | 0 | 1 | 0 | 4 | 20
11 | K | 210810054RT2 | Montáž kabelu CYKY 750 V, 4 x 25 mm2, pevně uloženého, včetně dodávky kabelu | m | 60 |  | 0 |  |  |  | základní |  | 0 | 0 | 0 | 0 | 0 | 4 | K | 1 |  |  |  | ROZPOCET | 0 | 0 | 0 | 0 | 0 | 1 | 0 | 4 | 22
12 | K | 210810057RT4 | Montáž kabelu CYKY 750 V, 5 žilového, pevně uloženého, včetně dodávky kabelu CYKY 5 x 16 mm2 | m | 25 |  | 0 |  |  |  | základní |  | 0 | 0 | 0 | 0 | 0 | 4 | K | 1 |  |  |  | ROZPOCET | 0 | 0 | 0 | 0 | 0 | 1 | 0 | 4 | 24
13 | K | 210810057RT3 | Montáž kabelu CYKY 750 V, 5 žilového, pevně uloženého, včetně dodávky kabelu CYKY 5 x 10 mm2 | m | 80 |  | 0 |  |  |  | základní |  | 0 | 0 | 0 | 0 | 0 | 4 | K | 1 |  |  |  | ROZPOCET | 0 | 0 | 0 | 0 | 0 | 1 | 0 | 4 | 26
14 | K | 210810057RT2 | Montáž kabelu CYKY 750 V, 5 žilového, pevně uloženého, včetně dodávky kabelu CYKY 5 x 6 mm2 | m | 75 |  | 0 |  |  |  | základní |  | 0 | 0 | 0 | 0 | 0 | 4 | K | 1 |  |  |  | ROZPOCET | 0 | 0 | 0 | 0 | 0 | 1 | 0 | 4 | 28
15 | K | 210810056RT1 | Montáž kabelu CYKY 750 V, 5 x 2,5 mm2, pevně uloženého, včetně dodávky kabelu | m | 160 |  | 0 |  |  |  | základní |  | 0 | 0 | 0 | 0 | 0 | 4 | K | 1 |  |  |  | ROZPOCET | 0 | 0 | 0 | 0 | 0 | 1 | 0 | 4 | 30
16 | K | 210810061RT1 | Montáž kabelu CYKY 750 V, 12 x 1,5 mm2, pevně uloženého, včetně dodávky kabelu | m | 30 |  | 0 |  |  |  | základní |  | 0 | 0 | 0 | 0 | 0 | 4 | K | 1 |  |  |  | ROZPOCET | 0 | 0 | 0 | 0 | 0 | 1 | 0 | 4 | 32
17 | K | 210810058RT1 | Montáž kabelu CYKY 750 V, 7 x 1,5 mm2, pevně uloženého, včetně dodávky kabelu | m | 160 |  | 0 |  |  |  | základní |  | 0 | 0 | 0 | 0 | 0 | 4 | K | 1 |  |  |  | ROZPOCET | 0 | 0 | 0 | 0 | 0 | 1 | 0 | 4 | 34
18 | K | 210810055RT1 | Montáž kabelu CYKY 750 V, 5 x 1,5 mm2, pevně uloženého, včetně dodávky kabelu | m | 1120 |  | 0 |  |  |  | základní |  | 0 | 0 | 0 | 0 | 0 | 4 | K | 1 |  |  |  | ROZPOCET | 0 | 0 | 0 | 0 | 0 | 1 | 0 | 4 | 36
19 | K | 210810046RT3 | Montáž kabelu CYKY 750 V, 3 x 2,5 mm2, pevně uloženého, včetně dodávky kabelu | m | 1000 |  | 0 |  |  |  | základní |  | 0 | 0 | 0 | 0 | 0 | 4 | K | 1 |  |  |  | ROZPOCET | 0 | 0 | 0 | 0 | 0 | 1 | 0 | 4 | 38
20 | K | 210810045RT1 | Montáž kabelu CYKY 750 V, 3 x 1,5 mm2, pevně uloženého, včetně dodávky kabelu | m | 800 |  | 0 |  |  |  | základní |  | 0 | 0 | 0 | 0 | 0 | 4 | K | 1 |  |  |  | ROZPOCET | 0 | 0 | 0 | 0 | 0 | 1 | 0 | 4 | 40
21 | K | 210800315RO3 | Kabel bezhalogenový CXKH 5 x 1,5 mm2 pevně uložený, včetně dodávky kabelu CXKH-V a příchytek OMEGA | m | 85 |  | 0 |  |  |  | základní |  | 0 | 0 | 0 | 0 | 0 | 4 | K | 1 |  |  |  | ROZPOCET | 0 | 0 | 0 | 0 | 0 | 1 | 0 | 4 | 42
22 | K | 210800645RT1 | Montáž vodiče H07V-K (CYA), 4 mm2, uloženého pevně, včetně dodávky vodiče | m | 30 |  | 0 |  |  |  | základní |  | 0 | 0 | 0 | 0 | 0 | 4 | K | 1 |  |  |  | ROZPOCET | 0 | 0 | 0 | 0 | 0 | 1 | 0 | 4 | 44
23 | K | 210800646RT1 | Montáž vodiče H07V-K (CYA), 6 mm2, uloženého pevně, včetně dodávky vodiče | m | 50 |  | 0 |  |  |  | základní |  | 0 | 0 | 0 | 0 | 0 | 4 | K | 1 |  |  |  | ROZPOCET | 0 | 0 | 0 | 0 | 0 | 1 | 0 | 4 | 46
24 | K | 210800647RT1 | Montáž vodiče H07V-K (CYA), 10 mm2, uloženého pevně, včetně dodávky vodiče | m | 80 |  | 0 |  |  |  | základní |  | 0 | 0 | 0 | 0 | 0 | 4 | K | 1 |  |  |  | ROZPOCET | 0 | 0 | 0 | 0 | 0 | 1 | 0 | 4 | 48
25 | K | 210800648RT1 | Montáž vodiče H07V-K (CYA), 16 mm2, uloženého pevně, včetně dodávky vodiče | m | 170 |  | 0 |  |  |  | základní |  | 0 | 0 | 0 | 0 | 0 | 4 | K | 1 |  |  |  | ROZPOCET | 0 | 0 | 0 | 0 | 0 | 1 | 0 | 4 | 50
26 | K | 210800649RT1 | Montáž vodiče H07V-K (CYA), 25 mm2, uloženého pevně, včetně dodávky vodiče | m | 150 |  | 0 |  |  |  | základní |  | 0 | 0 | 0 | 0 | 0 | 4 | K | 1 |  |  |  | ROZPOCET | 0 | 0 | 0 | 0 | 0 | 1 | 0 | 4 | 52
27 | K | 222280216RT2 | Sdělovací kabel UTP cat 7 včetně dodávky | m | 90 |  | 0 |  |  |  | základní |  | 0 | 0 | 0 | 0 | 0 | 4 | K | 1 |  |  |  | ROZPOCET | 0 | 0 | 0 | 0 | 0 | 1 | 0 | 4 | 54
28 | K | 210860222R00 | Montáž kabelu ovládacího JYTY s Al laminovanou fólií, 4 x 1 mm, pevně uloženého | m | 90 |  | 0 |  |  |  | základní |  | 0 | 0 | 0 | 0 | 0 | 4 | K | 1 |  |  |  | ROZPOCET | 0 | 0 | 0 | 0 | 0 | 1 | 0 | 4 | 56
29 | K | 34121554R | kabel JYTY; sdělovací; pevné uložení vnitřní; Cu jádra holá; počet žil 4; jmen.prům.jádra 1,00 mm; teplota použití do 70 °C; barva pláště šedá | m | 90 |  | 0 |  |  |  | základní |  | 0 | 0 | 0 | 0 | 0 | 4 | K | 1 |  |  |  | ROZPOCET | 0 | 0 | 0 | 0 | 0 | 1 | 0 | 4 | 58
30 | K | 210860223R00 | Montáž kabelu ovládacího JYTY s Al laminovanou fólií, 7 x 1 mm, pevně uloženého | m | 30 |  | 0 |  |  |  | základní |  | 0 | 0 | 0 | 0 | 0 | 4 | K | 1 |  |  |  | ROZPOCET | 0 | 0 | 0 | 0 | 0 | 1 | 0 | 4 | 60
31 | K | 34121556R | kabel JYTY; sdělovací; pevné uložení vnitřní; Cu jádra holá; počet žil 7; jmen.prům.jádra 1,00 mm; teplota použití do 70 °C; barva pláště šedá | m | 30 |  | 0 |  |  |  | základní |  | 0 | 0 | 0 | 0 | 0 | 4 | K | 1 |  |  |  | ROZPOCET | 0 | 0 | 0 | 0 | 0 | 1 | 0 | 4 | 62
32 | K | 210010311RT3 | Montáž krabice plastové univerzální, kruhové, o průměru 73 mm, hloubky 42 mm, bez víčka, do zdiva, bez zapojení, včetně dodávky | kus | 10 |  | 0 |  |  |  | základní |  | 0 | 0 | 0 | 0 | 0 | 4 | K | 1 |  |  |  | ROZPOCET | 0 | 0 | 0 | 0 | 0 | 1 | 0 | 4 | 64
33 | K | 210010326RT1 | Montáž krabice plastové univerzální, kruhové, o průměru 73 mm, hloubky 45 mm, s předlisovanými vstupy na pružných membránách, do dutých stěn, bez zapojení, včetně dodávky | kus | 132 |  | 0 |  |  |  | základní |  | 0 | 0 | 0 | 0 | 0 | 4 | K | 1 |  |  |  | ROZPOCET | 0 | 0 | 0 | 0 | 0 | 1 | 0 | 4 | 66
34 | K | 210010326RT3 | Montáž krabice plastové univerzální, kruhové, o průměru 73 mm, hloubky 70 mm, , do dutých stěn, bez zapojení, včetně dodávky | kus | 27 |  | 0 |  |  |  | základní |  | 0 | 0 | 0 | 0 | 0 | 4 | K | 1 |  |  |  | ROZPOCET | 0 | 0 | 0 | 0 | 0 | 1 | 0 | 4 | 68
35 | K | 21001032NRT2 | Rozbočovací krabice nástěnná K12 s víčkem, včetně dodávky | kus | 30 |  | 0 |  |  |  | základní |  | 0 | 0 | 0 | 0 | 0 | 4 | K | 1 |  |  |  | ROZPOCET | 0 | 0 | 0 | 0 | 0 | 1 | 0 | 4 | 70
36 | K | 21001032NRT4 | Rozbočovací krabice nástěnná K8 s víčkem, včetně dodávky | kus | 30 |  | 0 |  |  |  | základní |  | 0 | 0 | 0 | 0 | 0 | 4 | K | 1 |  |  |  | ROZPOCET | 0 | 0 | 0 | 0 | 0 | 1 | 0 | 4 | 72
37 | K | 210010330RT2 | Nástěnná krabice KT250 včetně dodávky | kus | 2 |  | 0 |  |  |  | základní |  | 0 | 0 | 0 | 0 | 0 | 4 | K | 1 |  |  |  | ROZPOCET | 0 | 0 | 0 | 0 | 0 | 1 | 0 | 4 | 74
38 | K | 210010329RT8 | Krabice do dutých stěn, bez zapojení, hranatá, včetně dodávky KT 250/L | kus | 1 |  | 0 |  |  |  | základní |  | 0 | 0 | 0 | 0 | 0 | 4 | K | 1 |  |  |  | ROZPOCET | 0 | 0 | 0 | 0 | 0 | 1 | 0 | 4 | 76
39 | K | 210010312RT1 | Montáž krabice plastové odbočné, kruhové, o průměru 103 mm, hloubky 50 mm, s víčkem, do zdiva, bez zapojení, včetně dodávky | kus | 4 |  | 0 |  |  |  | základní |  | 0 | 0 | 0 | 0 | 0 | 4 | K | 1 |  |  |  | ROZPOCET | 0 | 0 | 0 | 0 | 0 | 1 | 0 | 4 | 78
40 | K | 210010316RT2 | Venkovní krabice s UV odolností pro HOP na střeše | kus | 1 |  | 0 |  |  |  | základní |  | 0 | 0 | 0 | 0 | 0 | 4 | K | 1 |  |  |  | ROZPOCET | 0 | 0 | 0 | 0 | 0 | 1 | 0 | 4 | 80
41 | K | 973031616R00 | Vysekání v cihelném zdivu výklenků a kapes kapes pro špalíky a krabice na jakoukoliv maltu vápennou nebo vápenocementovou, velilkosti do 100x100x50 mm | kus | 10 |  | 0 |  |  |  | základní |  | 0 | 0 | 0 | 0 | 0 | 4 | K | 1 |  |  |  | ROZPOCET | 0 | 0 | 0 | 0 | 0 | 1 | 0 | 4 | 82
42 | K | 974054608R00 | Vyvrtání otvorů pro krabice v sádrokartonové desce průměr do 80 mm | kus | 159 |  | 0 |  |  |  | základní |  | 0 | 0 | 0 | 0 | 0 | 4 | K | 1 |  |  |  | ROZPOCET | 0 | 0 | 0 | 0 | 0 | 1 | 0 | 4 | 84
43 | K | 974054616R00 | Vytvoření otvoru pro krabici KT 250 | kus | 1 |  | 0 |  |  |  | základní |  | 0 | 0 | 0 | 0 | 0 | 4 | K | 1 |  |  |  | ROZPOCET | 0 | 0 | 0 | 0 | 0 | 1 | 0 | 4 | 86
44 | K | 973031619R00 | Vysekání v cihelném zdivu výklenků a kapes kapes pro špalíky a krabice na jakoukoliv maltu vápennou nebo vápenocementovou, velilkosti do 150x150x100 mm | kus | 4 |  | 0 |  |  |  | základní |  | 0 | 0 | 0 | 0 | 0 | 4 | K | 1 |  |  |  | ROZPOCET | 0 | 0 | 0 | 0 | 0 | 1 | 0 | 4 | 88
45 | K | 9730316RP | Vytvoření otvoru pro rozvaděč RP | kus | 1 |  | 0 |  |  |  | základní |  | 0 | 0 | 0 | 0 | 0 | 4 | K | 1 |  |  |  | ROZPOCET | 0 | 0 | 0 | 0 | 0 | 1 | 0 | 4 | 90
46 | K | 974031143R97 | Vysekání rýh ve zdi cihelné 9 x 7 cm | m | 10 |  | 0 |  |  |  | základní |  | 0 | 0 | 0 | 0 | 0 | 4 | K | 1 |  |  |  | ROZPOCET | 0 | 0 | 0 | 0 | 0 | 1 | 0 | 4 | 92
47 | K | 974031121R44 | Vysekání rýh ve zdi cihelné 4 x 4 cm | m | 20 |  | 0 |  |  |  | základní |  | 0 | 0 | 0 | 0 | 0 | 4 | K | 1 |  |  |  | ROZPOCET | 0 | 0 | 0 | 0 | 0 | 1 | 0 | 4 | 94
48 | K | 612403399RT2 | Hrubá výplň rýh ve stěnách, jakoukoliv maltou maltou ze suchých směsí jakékoliv šířky | m2 | 1.87 |  | 0 |  |  |  | základní |  | 0 | 0 | 0 | 0 | 0 | 4 | K | 1 |  |  |  | ROZPOCET | 0 | 0 | 0 | 0 | 0 | 1 | 0 | 4 | 96
| P |  | Poznámka k položce: jakékoliv šířky rýhy, | [15 empty] | P | 1
| VV |  | zapravení rýh + 10% : | [15 empty] | VV | 1 | 1 | True | 0 | ROZPOCET
| VV |  | 0,09*10,0*1,1 |  | 0.99 | [13 empty] | VV | 1 | 2 | True | 0 | ROZPOCET
| VV |  | 0,04*20,0*1,1 |  | 0.88 | [13 empty] | VV | 1 | 2 | True | 0 | ROZPOCET
| VV |  | Součet |  | 1.87 | [13 empty] | VV | 1 | 4 | True | 1 | ROZPOCET
49 | K | 46068K | Průrazy zdivem | kpl | 1 |  | 0 |  |  |  | základní |  | 0 | 0 | 0 | 0 | 0 | 4 | K | 1 |  |  |  | ROZPOCET | 0 | 0 | 0 | 0 | 0 | 1 | 0 | 4 | 98
50 | K | 46020017KPL | Strojový výkop pod komunikací (hloubka 1,2m; šírka 0,35m) dle PD včetné pískové lože, folie červené výstražné, zásypu zeminou, chráničky, zaměření, úpravy povrchu - kpl/m | kpl/m | 20 |  | 0 |  |  |  | základní |  | 0 | 0 | 0 | 0 | 0 | 4 | K | 1 |  |  |  | ROZPOCET | 0 | 0 | 0 | 0 | 0 | 1 | 0 | 4 | 100
51 | K | 210111011RT6 | Montáž zásuvky domovní zapuštěné včetně zapojení včetně dodávky zásuvky kompletní jednonásobné s ochr.kolíkem 16A/250VAC a rámečkem, , provedení 2P+PE, | kus | 90 |  | 0 |  |  |  | základní |  | 0 | 0 | 0 | 0 | 0 | 4 | K | 1 |  |  |  | ROZPOCET | 0 | 0 | 0 | 0 | 0 | 1 | 0 | 4 | 102
52 | K | 210111014RT6 | Montáž zásuvky domovní zapuštěné včetně zapojení, včetně dodávky zásuvky dvojnásobné s ochrannými kolíky 16A/250VAC a rámečku, , provedení 2x (2P+PE), | kus | 27 |  | 0 |  |  |  | základní |  | 0 | 0 | 0 | 0 | 0 | 4 | K | 1 |  |  |  | ROZPOCET | 0 | 0 | 0 | 0 | 0 | 1 | 0 | 4 | 104
53 | K | 210111021RT1 | Montáž zásuvky domovní v krabici včetně zapojení, včetně dodávky zásuvky jednonásobné, s ochranným kolíkem, s víčkem, , provedení 2x (2P+PE), | kus | 2 |  | 0 |  |  |  | základní |  | 0 | 0 | 0 | 0 | 0 | 4 | K | 1 |  |  |  | ROZPOCET | 0 | 0 | 0 | 0 | 0 | 1 | 0 | 4 | 106
54 | K | 210-110 | Zásuvka nástěnná keramická, 1x16A, včetně dodávky krabičky, zásuvky a rámečku včetně dodávky | kus | 21 |  | 0 |  |  |  | základní |  | 0 | 0 | 0 | 0 | 0 | 4 | K | 1 |  |  |  | ROZPOCET | 0 | 0 | 0 | 0 | 0 | 1 | 0 | 4 | 108
55 | K | 210-111 | Zásuvka nástěnná, IP 44, 1x16A, včetně dodávky krabičky, zásuvky a rámečku včetně dodávky | kus | 5 |  | 0 |  |  |  | základní |  | 0 | 0 | 0 | 0 | 0 | 4 | K | 1 |  |  |  | ROZPOCET | 0 | 0 | 0 | 0 | 0 | 1 | 0 | 4 | 110
56 | K | 210-112 | Zásuvka zapuštěnná,400V, 16A, 5P, IP 44, včetně dodávky krabičky a zásuvky včetně dodávky | kus | 2 |  | 0 |  |  |  | základní |  | 0 | 0 | 0 | 0 | 0 | 4 | K | 1 |  |  |  | ROZPOCET | 0 | 0 | 0 | 0 | 0 | 1 | 0 | 4 | 112
57 | K | 210111080RT2 | Montáž zásuvky modulární 45 x 45 mm, v elektroinstalační liště, parapetním kanálu a sestavě podlahové a víceúčelové krabice, včetně zapojení, včetně dodávky zásuvky, IP 20, provedení 2P+PE, 16 A | kus | 4 |  | 0 |  |  |  | základní |  | 0 | 0 | 0 | 0 | 0 | 4 | K | 1 |  |  |  | ROZPOCET | 0 | 0 | 0 | 0 | 0 | 1 | 0 | 4 | 114
58 | K | 210-113 | Strojek spínače zapuštěného 1pólového řaz.1, 10A, vč. dodávky strojku, rámečku a krytu, včetně dodávky | kus | 10 |  | 0 |  |  |  | základní |  | 0 | 0 | 0 | 0 | 0 | 4 | K | 1 |  |  |  | ROZPOCET | 0 | 0 | 0 | 0 | 0 | 1 | 0 | 4 | 116
59 | K | 210-114 | Strojek spínače zapuštěnéhořaz.5, 10A, vč. dodávky strojku, rámečku a krytu včetně dodávky | kus | 1 |  | 0 |  |  |  | základní |  | 0 | 0 | 0 | 0 | 0 | 4 | K | 1 |  |  |  | ROZPOCET | 0 | 0 | 0 | 0 | 0 | 1 | 0 | 4 | 118
60 | K | 210-115 | Strojek spínače zapuštěného řaz.6, 10A, vč. Dodávky krabičky, strojku, rámečku a krytu, včetně dodávky | kus | 8 |  | 0 |  |  |  | základní |  | 0 | 0 | 0 | 0 | 0 | 4 | K | 1 |  |  |  | ROZPOCET | 0 | 0 | 0 | 0 | 0 | 1 | 0 | 4 | 120
61 | K | 210-116 | Strojek spínače zapuštěného řaz.6+6, 10A, vč. Dodávky krabičky, strojku, rámečku a krytu, včetně dodávky | kus | 4 |  | 0 |  |  |  | základní |  | 0 | 0 | 0 | 0 | 0 | 4 | K | 1 |  |  |  | ROZPOCET | 0 | 0 | 0 | 0 | 0 | 1 | 0 | 4 | 122
62 | K | 210-117 | Strojek spínače zapuštěného řaz.7, 10A, vč. Dodávky krabičky, strojku, rámečku a krytu, včetně dodávky | kus | 2 |  | 0 |  |  |  | základní |  | 0 | 0 | 0 | 0 | 0 | 4 | K | 1 |  |  |  | ROZPOCET | 0 | 0 | 0 | 0 | 0 | 1 | 0 | 4 | 124
63 | K | 210-118 | Strojek tlačítka 1/0+1/0, vč. dodávky strojku, rámečku a krytu včetně dodávky | kus | 10 |  | 0 |  |  |  | základní |  | 0 | 0 | 0 | 0 | 0 | 4 | K | 1 |  |  |  | ROZPOCET | 0 | 0 | 0 | 0 | 0 | 1 | 0 | 4 | 126
64 | K | 210-119 | Strojek tlačítka 1/0+1/0 s blokováním, vč. dodávky strojku, rámečku a krytu včetně dodávky | kus | 6 |  | 0 |  |  |  | základní |  | 0 | 0 | 0 | 0 | 0 | 4 | K | 1 |  |  |  | ROZPOCET | 0 | 0 | 0 | 0 | 0 | 1 | 0 | 4 | 128
65 | K | 210-120 | Infrapasivní pohybové čidlo pro LED svítidla, dosah min. 6 m, detekční úhel -360° včetně dodávky | kus | 5 |  | 0 |  |  |  | základní |  | 0 | 0 | 0 | 0 | 0 | 4 | K | 1 |  |  |  | ROZPOCET | 0 | 0 | 0 | 0 | 0 | 1 | 0 | 4 | 130
66 | K | 210-121 | Převodník 2xtlačítko/DALI včetně nastavení, včetně dodávky | kus | 6 |  | 0 |  |  |  | základní |  | 0 | 0 | 0 | 0 | 0 | 4 | K | 1 |  |  |  | ROZPOCET | 0 | 0 | 0 | 0 | 0 | 1 | 0 | 4 | 132
67 | K | 210-122 | Sada pro nouzovou signalizaci na WC pro imobilní včetně kontrolního modulu s alarmem, transformátoru, tlačítka signálního tahového, tlačítka resetovacího, včetně rámečků včetně dodávky | kus | 2 |  | 0 |  |  |  | základní |  | 0 | 0 | 0 | 0 | 0 | 4 | K | 1 |  |  |  | ROZPOCET | 0 | 0 | 0 | 0 | 0 | 1 | 0 | 4 | 134
68 | K | 210-123 | Nástěnný vačkový spínač 400V, 25A, 4P včetně dodávky | kus | 1 |  | 0 |  |  |  | základní |  | 0 | 0 | 0 | 0 | 0 | 4 | K | 1 |  |  |  | ROZPOCET | 0 | 0 | 0 | 0 | 0 | 1 | 0 | 4 | 136
69 | K | 210-124 | Nástěnný vačkový spínač 230V, 16A, 1P včetně dodávky | kus | 1 |  | 0 |  |  |  | základní |  | 0 | 0 | 0 | 0 | 0 | 4 | K | 1 |  |  |  | ROZPOCET | 0 | 0 | 0 | 0 | 0 | 1 | 0 | 4 | 138
70 | K | 210-125 | Podlahová modulová, zásuvková krabice do betonu - 8 modulová, včetně krabice a montážního rámečku, pro přístoje včetně dodávky | kus | 1 |  | 0 |  |  |  | základní |  | 0 | 0 | 0 | 0 | 0 | 4 | K | 1 |  |  |  | ROZPOCET | 0 | 0 | 0 | 0 | 0 | 1 | 0 | 4 | 140
71 | K | 210010555RT2 | Připojení svorkovnice ekvipotenciální, včetně dodávky svorkovnice šířky 126 mm, výšky 50 mm, hloubky 60 mm | kus | 4 |  | 0 |  |  |  | základní |  | 0 | 0 | 0 | 0 | 0 | 4 | K | 1 |  |  |  | ROZPOCET | 0 | 0 | 0 | 0 | 0 | 1 | 0 | 4 | 142
72 | K | 210-126 | Vestavěný mincovní automat dveřního zámku, 24 V DC, pro otevření dveří na WC, včetně dálkového, ovladače, včetně nastavení včetně dodávky | kus | 2 |  | 0 |  |  |  | základní |  | 0 | 0 | 0 | 0 | 0 | 4 | K | 1 |  |  |  | ROZPOCET | 0 | 0 | 0 | 0 | 0 | 1 | 0 | 4 | 144
73 | K | 210-127 | Elektromagnetický zámek 24V, pro mincovní automat včetně dodávky | kus | 2 |  | 0 |  |  |  | základní |  | 0 | 0 | 0 | 0 | 0 | 4 | K | 1 |  |  |  | ROZPOCET | 0 | 0 | 0 | 0 | 0 | 1 | 0 | 4 | 146
74 | K | 210-128 | Přisazený magnetický kontakt 24V na dveře, pro mincovní automat včetně dodávky | kus | 2 |  | 0 |  |  |  | základní |  | 0 | 0 | 0 | 0 | 0 | 4 | K | 1 |  |  |  | ROZPOCET | 0 | 0 | 0 | 0 | 0 | 1 | 0 | 4 | 148
75 | K | 210-129 | Samoregulační topný kabel 25W/m, 5m délky pro potrubí odvodu kondenzátu tepelného čerpadla, včetně dodávky | kpl | 1 |  | 0 |  |  |  | základní |  | 0 | 0 | 0 | 0 | 0 | 4 | K | 1 |  |  |  | ROZPOCET | 0 | 0 | 0 | 0 | 0 | 1 | 0 | 4 | 150
76 | K | 210-130 | Nehořlavé podložky pod nástěnné zásuvky včetně dodávky | kus | 7 |  | 0 |  |  |  | základní |  | 0 | 0 | 0 | 0 | 0 | 4 | K | 1 |  |  |  | ROZPOCET | 0 | 0 | 0 | 0 | 0 | 1 | 0 | 4 | 152
77 | K | 210-131 | Nehořlavé podložky pod nástěnné keramické zásuvky včetně dodávky | kus | 21 |  | 0 |  |  |  | základní |  | 0 | 0 | 0 | 0 | 0 | 4 | K | 1 |  |  |  | ROZPOCET | 0 | 0 | 0 | 0 | 0 | 1 | 0 | 4 | 154
78 | K | 230191027R00 | Uložení chráničky ve výkopu PE 160x6,2 mm | m | 25 |  | 0 |  |  |  | základní |  | 0 | 0 | 0 | 0 | 0 | 4 | K | 1 |  |  |  | ROZPOCET | 0 | 0 | 0 | 0 | 0 | 1 | 0 | 4 | 156
79 | K | 3457114708R | trubka kabelová ohebná dvouplášťová korugovaná chránička; vnější plášť z HDPE, vnitřní z LDPE; vnější pr.= 160,0 mm; vnitřní pr.= 136,0 mm; mezní hodnota zatížení 450 N/5 cm; teplot.rozsah -45 až 60 °C; stupeň hořlavosti A1; mat. bezhalogenový; IP 40, při | m | 25 |  | 0 |  |  |  | základní |  | 0 | 0 | 0 | 0 | 0 | 4 | K | 1 |  |  |  | ROZPOCET | 0 | 0 | 0 | 0 | 0 | 1 | 0 | 4 | 158
80 | K | 230191010R00 | Uložení chráničky ve výkopu PE 75x3,0mm | m | 30 |  | 0 |  |  |  | základní |  | 0 | 0 | 0 | 0 | 0 | 4 | K | 1 |  |  |  | ROZPOCET | 0 | 0 | 0 | 0 | 0 | 1 | 0 | 4 | 160
81 | K | 3457114703R | trubka kabelová ohebná dvouplášťová korugovaná chránička; vnější plášť z HDPE, vnitřní z LDPE; vnější pr.= 75,0 mm; vnitřní pr.= 61,0 mm; mezní hodnota zatížení 450 N/5 cm; teplot.rozsah -45 až 60 °C; stupeň hořlavosti A1; mat. bezhalogenový; IP 40, při p | m | 30 |  | 0 |  |  |  | základní |  | 0 | 0 | 0 | 0 | 0 | 4 | K | 1 |  |  |  | ROZPOCET | 0 | 0 | 0 | 0 | 0 | 1 | 0 | 4 | 162
82 | K | 210010006RU3 | Montáž trubky ohebné, z PVC, uložené pod omítku, vnější průměr 50 mm, mech. pevnost 750 N/5 cm, včetně dodávky materiálu | m | 80 |  | 0 |  |  |  | základní |  | 0 | 0 | 0 | 0 | 0 | 4 | K | 1 |  |  |  | ROZPOCET | 0 | 0 | 0 | 0 | 0 | 1 | 0 | 4 | 164
83 | K | 210010004RU3 | Montáž trubky ohebné, z PVC, uložené pod omítku, vnější průměr 32 mm, mech. pevnost 750 N/5 cm, včetně dodávky materiálu | m | 200 |  | 0 |  |  |  | základní |  | 0 | 0 | 0 | 0 | 0 | 4 | K | 1 |  |  |  | ROZPOCET | 0 | 0 | 0 | 0 | 0 | 1 | 0 | 4 | 166
84 | K | 210010003RU3 | Montáž trubky ohebné, z PVC, uložené pod omítku, vnější průměr 25 mm, mech. pevnost 750 N/5 cm, včetně dodávky materiálu | m | 250 |  | 0 |  |  |  | základní |  | 0 | 0 | 0 | 0 | 0 | 4 | K | 1 |  |  |  | ROZPOCET | 0 | 0 | 0 | 0 | 0 | 1 | 0 | 4 | 168
85 | K | 210-132 | Chránička DN32 s UV odolností včetně dodávky | m | 20 |  | 0 |  |  |  | základní |  | 0 | 0 | 0 | 0 | 0 | 4 | K | 1 |  |  |  | ROZPOCET | 0 | 0 | 0 | 0 | 0 | 1 | 0 | 4 | 170
86 | K | 210-133 | Tuhá hrdlová trubka DN20 včetně spojovacího a upevňovacího materiálu včetně dodávky | m | 10 |  | 0 |  |  |  | základní |  | 0 | 0 | 0 | 0 | 0 | 4 | K | 1 |  |  |  | ROZPOCET | 0 | 0 | 0 | 0 | 0 | 1 | 0 | 4 | 172
87 | K | 210-134 | Příchytka stahovacího pásku včetně stahovacích pásků a upevňovacího materiálu včetně dodávky | 100 kus | 5 |  | 0 |  |  |  | základní |  | 0 | 0 | 0 | 0 | 0 | 4 | K | 1 |  |  |  | ROZPOCET | 0 | 0 | 0 | 0 | 0 | 1 | 0 | 4 | 174
88 | K | 210-135 | Kabelová lávka 60x100 včetně spojovacího a upevňovacího materiálu pro kabelovou stoupačku, silnoproudu včetně dodávky | kpl/m | 10 |  | 0 |  |  |  | základní |  | 0 | 0 | 0 | 0 | 0 | 4 | K | 1 |  |  |  | ROZPOCET | 0 | 0 | 0 | 0 | 0 | 1 | 0 | 4 | 176
89 | K | 210-136 | Kabelový žlab 60x150 včetně spojovacího a upevňovacího materiálu pro hlavní kabelovou trasu, silnoproudu včetně dodávky | kpl/m | 15 |  | 0 |  |  |  | základní |  | 0 | 0 | 0 | 0 | 0 | 4 | K | 1 |  |  |  | ROZPOCET | 0 | 0 | 0 | 0 | 0 | 1 | 0 | 4 | 178
90 | K | 21009K | Protipožární ucpávky včetně dodávky | kus | 2 |  | 0 |  |  |  | základní |  | 0 | 0 | 0 | 0 | 0 | 4 | K | 1 |  |  |  | ROZPOCET | 0 | 0 | 0 | 0 | 0 | 1 | 0 | 4 | 180
91 | K | 22089K | Revize elektroinstalace | kpl | 1 |  | 0 |  |  |  | základní |  | 0 | 0 | 0 | 0 | 0 | 4 | K | 1 |  |  |  | ROZPOCET | 0 | 0 | 0 | 0 | 0 | 1 | 0 | 4 | 182
92 | K | 34195K | Podružný elektroinstalační materiál | kpl | 1 |  | 0 |  |  |  | základní |  | 0 | 0 | 0 | 0 | 0 | 4 | K | 1 |  |  |  | ROZPOCET | 0 | 0 | 0 | 0 | 0 | 1 | 0 | 4 | 184
93 | K | 97908K | Odvoz stavebního materiálu, úklid | kpl | 1 |  | 0 |  |  |  | základní |  | 0 | 0 | 0 | 0 | 0 | 4 | K | 1 |  |  |  | ROZPOCET | 0 | 0 | 0 | 0 | 0 | 1 | 0 | 4 | 186
| D | M21.2 | Svítidla ve v objektu dle nabídky společnosti Syvel |  |  |  | 0 | [5 empty] | 0 |  | 0 |  | 0 | 1 | D | 0 |  |  |  | ROZPOCET | [6 empty] | 0
94 | K | 210-201 | Montáž svítidel | kpl | 1 |  | 0 |  |  |  | základní |  | 0 | 0 | 0 | 0 | 0 | 4 | K | 1 |  |  |  | ROZPOCET | 0 | 0 | 0 | 0 | 0 | 1 | 0 | 4 | 188
95 | K | 210-202 | Montáž DALI pohybového čidla | kpl | 1 |  | 0 |  |  |  | základní |  | 0 | 0 | 0 | 0 | 0 | 4 | K | 1 |  |  |  | ROZPOCET | 0 | 0 | 0 | 0 | 0 | 1 | 0 | 4 | 190
96 | K | 210-204 | Montáž napájecích zdrojů pro LED pásky | kpl | 1 |  | 0 |  |  |  | základní |  | 0 | 0 | 0 | 0 | 0 | 4 | K | 1 |  |  |  | ROZPOCET | 0 | 0 | 0 | 0 | 0 | 1 | 0 | 4 | 192
97 | K | 348-001 | A1-Přisazené svítidlo 122W, 15510 lm, 3000K, IP20, 230V, opaldriver integrovaný ve svítidle | kus | 2 |  | 0 |  |  |  | základní |  | 0 | 0 | 0 | 0 | 0 | 4 | K | 1 |  |  |  | ROZPOCET | 0 | 0 | 0 | 0 | 0 | 1 | 0 | 4 | 194
98 | K | 348-002 | B1-Přisazené svítidlo 17,4W,2650 lm, 3000K, IP 20, 230V, 99 stupňů driver integrovaný ve svítidle | kus | 5 |  | 0 |  |  |  | základní |  | 0 | 0 | 0 | 0 | 0 | 4 | K | 1 |  |  |  | ROZPOCET | 0 | 0 | 0 | 0 | 0 | 1 | 0 | 4 | 196
99 | K | 348-003 | A1s - závěsné svítidlo designové 68W 6107lm LED 3000K, celková délka 1350mm, délka ramen 510/590mm | kus | 1 |  | 0 |  |  |  | základní |  | 0 | 0 | 0 | 0 | 0 | 4 | K | 1 |  |  |  | ROZPOCET | 0 | 0 | 0 | 0 | 0 | 1 | 0 | 4 | 198
100 | K | 348-004 | D1b-Vestavěné svítidlo 18W,1817 lm, 3000K, IP 44, 230V, 60 stupňů driver integrovaný ve svítidle | kus | 1 |  | 0 |  |  |  | základní |  | 0 | 0 | 0 | 0 | 0 | 4 | K | 1 |  |  |  | ROZPOCET | 0 | 0 | 0 | 0 | 0 | 1 | 0 | 4 | 200
101 | K | 348-005 | D1a-Vestavěné svítidlo 10W,1025 lm, 3000K, IP 20, 230V, 60 stupňů driver integrovaný ve svítidle | kus | 19 |  | 0 |  |  |  | základní |  | 0 | 0 | 0 | 0 | 0 | 4 | K | 1 |  |  |  | ROZPOCET | 0 | 0 | 0 | 0 | 0 | 1 | 0 | 4 | 202
102 | K | 348-006 | D1led - architektonické osvětlení LED 11,6W/m 3000K CRI90 1180lm vč. Instalační lišty, úchytek,, optického difuzoru, napaječů | m | 13 |  | 0 |  |  |  | základní |  | 0 | 0 | 0 | 0 | 0 | 4 | K | 1 |  |  |  | ROZPOCET | 0 | 0 | 0 | 0 | 0 | 1 | 0 | 4 | 204
103 | K | 348-007 | D1c- Přisazené svítidlo LED 22W 4000K 2200lm, opálový kryt, IP44 | kus | 5 |  | 0 |  |  |  | základní |  | 0 | 0 | 0 | 0 | 0 | 4 | K | 1 |  |  |  | ROZPOCET | 0 | 0 | 0 | 0 | 0 | 1 | 0 | 4 | 206
104 | K | 348-008 | E1-Přisazené svítidlo 1x7W,2x830 lm, 3000K, IP 65, 230V, těleso - světlý beton, krycí sklo driver, integrovaný ve svítidle | kus | 7 |  | 0 |  |  |  | základní |  | 0 | 0 | 0 | 0 | 0 | 4 | K | 1 |  |  |  | ROZPOCET | 0 | 0 | 0 | 0 | 0 | 1 | 0 | 4 | 208
105 | K | 348-009 | E3-Přisazené svítidlo 1x7W,2x830 lm, 3000K, IP 65, 230V, těleso - tmavý beton, krycí sklo driver, integrovaný ve svítidle | kus | 3 |  | 0 |  |  |  | základní |  | 0 | 0 | 0 | 0 | 0 | 4 | K | 1 |  |  |  | ROZPOCET | 0 | 0 | 0 | 0 | 0 | 1 | 0 | 4 | 210
106 | K | 348-010 | L1 - architektonické osvětlení LED 11,6W/m 3000K CRI90 1180lm vč. Instalační lišty, úchytek,, optického difuzoru, napaječů | m | 18 |  | 0 |  |  |  | základní |  | 0 | 0 | 0 | 0 | 0 | 4 | K | 1 |  |  |  | ROZPOCET | 0 | 0 | 0 | 0 | 0 | 1 | 0 | 4 | 212
107 | K | 348-011 | E2- architektonické osvětlení LED 9,6W/m 3000K CRI90 - COB 504LED/m, profil s nastavitelnou optikou,, vč. Instalační lišty a příslušenství , dodatečné ochrana proti vlhokosti pomocí PU | m | 25 |  | 0 |  |  |  | základní |  | 0 | 0 | 0 | 0 | 0 | 4 | K | 1 |  |  |  | ROZPOCET | 0 | 0 | 0 | 0 | 0 | 1 | 0 | 4 | 214
108 | K | 348-012 | E2-Napájecí zdroj pro LED pásky L1 a E2 | kus | 6 |  | 0 |  |  |  | základní |  | 0 | 0 | 0 | 0 | 0 | 4 | K | 1 |  |  |  | ROZPOCET | 0 | 0 | 0 | 0 | 0 | 1 | 0 | 4 | 216
109 | K | 348-013 | P1a-Přisazené svítidlo kancelářské 47W,4019 lm, 4000K, IP 20, 230V, UGR optika MICRO-C, externí, driver u svítidla | kus | 6 |  | 0 |  |  |  | základní |  | 0 | 0 | 0 | 0 | 0 | 4 | K | 1 |  |  |  | ROZPOCET | 0 | 0 | 0 | 0 | 0 | 1 | 0 | 4 | 218
110 | K | 348-014 | P1b-Přisazené svítidlo průmyslové 51W,6967 lm, 4000K, IP 66, 230V | kus | 7 |  | 0 |  |  |  | základní |  | 0 | 0 | 0 | 0 | 0 | 4 | K | 1 |  |  |  | ROZPOCET | 0 | 0 | 0 | 0 | 0 | 1 | 0 | 4 | 220
111 | K | 348-015 | P1c-Přisazené svítidlo průmyslové 20W,2475 lm, 4000K, IP 66, 230V | kus | 1 |  | 0 |  |  |  | základní |  | 0 | 0 | 0 | 0 | 0 | 4 | K | 1 |  |  |  | ROZPOCET | 0 | 0 | 0 | 0 | 0 | 1 | 0 | 4 | 222
112 | K | 348-016 | S1a - Reflektorové svítidlo do systémové lišty, LED 29W, 3600lm, zdroj světla COB LED, reflektor 55°, , DALI | kus | 37 |  | 0 |  |  |  | základní |  | 0 | 0 | 0 | 0 | 0 | 4 | K | 1 |  |  |  | ROZPOCET | 0 | 0 | 0 | 0 | 0 | 1 | 0 | 4 | 224
113 | K | 348-017 | S1b - Reflektorové svítidlo do systémové lišty, LED 10W, 1600lm, zdroj světla COB LED, reflektor 55° | kus | 15 |  | 0 |  |  |  | základní |  | 0 | 0 | 0 | 0 | 0 | 4 | K | 1 |  |  |  | ROZPOCET | 0 | 0 | 0 | 0 | 0 | 1 | 0 | 4 | 226
114 | K | 348-018 | S1c- systémová lišta pro 3F/DALI svítidla, včetně příslušenství | m | 85 |  | 0 |  |  |  | základní |  | 0 | 0 | 0 | 0 | 0 | 4 | K | 1 |  |  |  | ROZPOCET | 0 | 0 | 0 | 0 | 0 | 1 | 0 | 4 | 228
115 | K | 348-019 | S1d-řídící jednotka pro ovládání DALI svítidel | kus | 4 |  | 0 |  |  |  | základní |  | 0 | 0 | 0 | 0 | 0 | 4 | K | 1 |  |  |  | ROZPOCET | 0 | 0 | 0 | 0 | 0 | 1 | 0 | 4 | 230
116 | K | 348-020 | D1a-DALI napaječ 350mA | kus | 13 |  | 0 |  |  |  | základní |  | 0 | 0 | 0 | 0 | 0 | 4 | K | 1 |  |  |  | ROZPOCET | 0 | 0 | 0 | 0 | 0 | 1 | 0 | 4 | 232
117 | K | 348-021 | D1-LED pásky DALI napaječ 24V | kus | 6 |  | 0 |  |  |  | základní |  | 0 | 0 | 0 | 0 | 0 | 4 | K | 1 |  |  |  | ROZPOCET | 0 | 0 | 0 | 0 | 0 | 1 | 0 | 4 | 234
118 | K | 348-022 | D1- pohybové čidlo DALI | kus | 2 |  | 0 |  |  |  | základní |  | 0 | 0 | 0 | 0 | 0 | 4 | K | 1 |  |  |  | ROZPOCET | 0 | 0 | 0 | 0 | 0 | 1 | 0 | 4 | 236
119 | K | 348-023 | N2-Vestavné nouzové svítidlo 4W, IP20 area autotest 3 hod. interní driver ve svítidle 230V, včetně, dodávky | kus | 8 |  | 0 |  |  |  | základní |  | 0 | 0 | 0 | 0 | 0 | 4 | K | 1 |  |  |  | ROZPOCET | 0 | 0 | 0 | 0 | 0 | 1 | 0 | 4 | 238
120 | K | 348-024 | N3-Vestavné nouzové svítidlo 4W, IP20 corridor autotest 3 hod. interní driver ve svítidle 230V,, včetně dodávky | kus | 1 |  | 0 |  |  |  | základní |  | 0 | 0 | 0 | 0 | 0 | 4 | K | 1 |  |  |  | ROZPOCET | 0 | 0 | 0 | 0 | 0 | 1 | 0 | 4 | 240
121 | K | 348-025 | N4-Přisazené nouzové svítidlo 4W, IP20 area autotest 3 hod. interní driver ve svítidle 230V, včetně, dodávky | kus | 3 |  | 0 |  |  |  | základní |  | 0 | 0 | 0 | 0 | 0 | 4 | K | 1 |  |  |  | ROZPOCET | 0 | 0 | 0 | 0 | 0 | 1 | 0 | 4 | 242
122 | K | 348-026 | N-Přisazené/vestavné svítidlo s piktogramem signal 2W, IP20 autotest 1 hod. driver itegrovaný ve, svítidle 230V, DALI, včetně dodávky | kus | 18 |  | 0 |  |  |  | základní |  | 0 | 0 | 0 | 0 | 0 | 4 | K | 1 |  |  |  | ROZPOCET | 0 | 0 | 0 | 0 | 0 | 1 | 0 | 4 | 244

## 03.2 - Slaboproud
[9 empty] | >> skryté sloupce << | [9 empty] | {f0f49526-b666-49ca-816e-6cbd12c8ee2a}
2
| KRYCÍ LIST SOUPISU PRACÍ | [8 empty] | v --- níže se nacházejí doplnkové a pomocné údaje k sestavám --- v | [8 empty] | False
Stavba:
Technikův pavilon
Objekt:
SO 01 - Technikův pavilon
Soupis:
03 - Specialisté SO 01
Úroveň 4:
03.2 - Slaboproud
| KSO: |  |  |  |  | CC-CZ:
| Místo: |  |  |  |  | Datum: | 21. 11. 2024
| Zadavatel: |  |  |  |  | IČ:
|  | Statutární město Liberec, nám.Dr.E.Beneše |  |  |  | DIČ:
| Uchazeč: |  |  |  |  | IČ: | Vyplň údaj
|  | Vyplň údaj |  |  |  | DIČ: | Vyplň údaj
| Projektant: |  |  |  |  | IČ:
|  | Kancelář architektury města, nám.Dr.E.Beneše |  |  |  | DIČ:
| Zpracovatel: |  |  |  |  | IČ:
|  | PROPOS Liberec s.r.o. |  |  |  | DIČ:
Poznámka:
| Cena bez DPH | [5 empty] | 0
|  |  | Základ daně |  |  | Sazba daně | Výše daně
| DPH | základní | 0 |  |  | 21% | 0
|  | snížená | 0 |  |  | 12% | 0
|  | zákl. přenesená | 0 |  |  | 21% | 0
|  | sníž. přenesená | 0 |  |  | 12% | 0
|  | nulová | 0 |  |  | 0% | 0
| Cena s DPH |  |  | v | CZK |  | 0
| Projektant |  |  | Zpracovatel
| Datum a podpis: |  | Razítko | Datum a podpis: |  |  | Razítko
| Objednavatel |  |  | Uchazeč
| Datum a podpis: |  | Razítko | Datum a podpis: |  |  | Razítko
REKAPITULACE ČLENĚNÍ SOUPISU PRACÍ
Stavba:
Technikův pavilon
Objekt:
SO 01 - Technikův pavilon
Soupis:
03 - Specialisté SO 01
Úroveň 4:
03.2 - Slaboproud
Místo: | [5 empty] | Datum: | 21. 11. 2024
Zadavatel: |  |  | Statutární město Liberec, nám.Dr.E.Beneše |  |  | Projektant: | Kancelář architektury města, nám.Dr.E.Beneše
Uchazeč: |  |  | Vyplň údaj |  |  | Zpracovatel: | PROPOS Liberec s.r.o.
Kód dílu - Popis | [6 empty] | Cena celkem [CZK]
Náklady ze soupisu prací | [6 empty] | 0 | [12 empty] | -1
| M22.1 - Datové rozvody | [5 empty] | 0
| M22.2 - Přístupový a docházkový systém | [5 empty] | 0
| M22.3 - Kamerový systém | [5 empty] | 0
| M22.4 - Systém PZTS | [5 empty] | 0
| M22.5 - HDMI a audio kabeláž k projektorům | [5 empty] | 0
| M22.6 - SLP - ostatní | [5 empty] | 0
SOUPIS PRACÍ
Stavba:
Technikův pavilon
Objekt:
SO 01 - Technikův pavilon
Soupis:
03 - Specialisté SO 01
Úroveň 4:
03.2 - Slaboproud
Místo: | [5 empty] | Datum: | 21. 11. 2024
Zadavatel: |  |  | Statutární město Liberec, nám.Dr.E.Beneše |  |  | Projektant: | Kancelář architektury města, nám.Dr.E.Beneše
Uchazeč: |  |  | Vyplň údaj |  |  | Zpracovatel: | PROPOS Liberec s.r.o.
PČ | Typ | Kód | Popis | MJ | Množství | J.cena [CZK] | Cena celkem [CZK] | Cenová soustava |  |  | DPH | J. Nh [h] | Nh celkem [h] | J. hmotnost [t] | Hmotnost celkem [t] | J. suť [t] | Suť Celkem [t]
Náklady soupisu celkem | [6 empty] | 0 | [5 empty] | 0 |  | 0 |  | 0 |  | D | -1 | [7 empty] | 0
| D | M22.1 | Datové rozvody |  |  |  | 0 | [5 empty] | 0 |  | 0 |  | 0 | 1 | D | 0 | ROZPOCET | [6 empty] | 0
1 | K | 220-101 | Datový rozvaděč Rack 19'' 27U, skříňový včetně dodávky | kus | 1 |  | 0 |  |  |  | základní |  | 0 | 0 | 0 | 0 | 0 | 4 | K | 1 | ROZPOCET | 0 | 0 | 0 | 0 | 0 | 1 | 0 | 4 | 2
2 | K | 220-102 | Napájecí panel do racku 19'', 1U, 8x230V s přepěťovou ochranou včetně dodávky | kus | 1 |  | 0 |  |  |  | základní |  | 0 | 0 | 0 | 0 | 0 | 4 | K | 1 | ROZPOCET | 0 | 0 | 0 | 0 | 0 | 1 | 0 | 4 | 4
3 | K | 220-103 | Patch panel 19'' 24xRJ45 1U včetně dodávky | kus | 4 |  | 0 |  |  |  | základní |  | 0 | 0 | 0 | 0 | 0 | 4 | K | 1 | ROZPOCET | 0 | 0 | 0 | 0 | 0 | 1 | 0 | 4 | 6
4 | K | 220-104 | Vyvazovací panel 19'', 1U včetně dodávky | kus | 4 |  | 0 |  |  |  | základní |  | 0 | 0 | 0 | 0 | 0 | 4 | K | 1 | ROZPOCET | 0 | 0 | 0 | 0 | 0 | 1 | 0 | 4 | 8
5 | K | 220-105 | Switch 19'' 48xRJ45, 1U, PoE, spravovatelný, včetně licence, včetně SFP tranceiverů 10Gbit včetně, dodávky | kus | 2 |  | 0 |  |  |  | základní |  | 0 | 0 | 0 | 0 | 0 | 4 | K | 1 | ROZPOCET | 0 | 0 | 0 | 0 | 0 | 1 | 0 | 4 | 10
6 | K | 220-106 | Optická vana pro zakončení optické přípojky včetně optických konektorů včetně dodávky | kus | 1 |  | 0 |  |  |  | základní |  | 0 | 0 | 0 | 0 | 0 | 4 | K | 1 | ROZPOCET | 0 | 0 | 0 | 0 | 0 | 1 | 0 | 4 | 12
7 | K | 220-107 | Záložní zdroj UPS 6kVA včetně baterií, umístění do Racku, včetně dodávky | kus | 1 |  | 0 |  |  |  | základní |  | 0 | 0 | 0 | 0 | 0 | 4 | K | 1 | ROZPOCET | 0 | 0 | 0 | 0 | 0 | 1 | 0 | 4 | 14
8 | K | 220-108 | Nastavení aktivních prvků | kpl | 1 |  | 0 |  |  |  | základní |  | 0 | 0 | 0 | 0 | 0 | 4 | K | 1 | ROZPOCET | 0 | 0 | 0 | 0 | 0 | 1 | 0 | 4 | 16
9 | K | 220-109 | AP přístupový bod přisazený stropní včetně dodávky | kus | 4 |  | 0 |  |  |  | základní |  | 0 | 0 | 0 | 0 | 0 | 4 | K | 1 | ROZPOCET | 0 | 0 | 0 | 0 | 0 | 1 | 0 | 4 | 18
10 | K | 220-110 | Datová zásuvka 2xRJ45 zapuštěnná, dle designu ostatních prvků včetně dodávky | kus | 32 |  | 0 |  |  |  | základní |  | 0 | 0 | 0 | 0 | 0 | 4 | K | 1 | ROZPOCET | 0 | 0 | 0 | 0 | 0 | 1 | 0 | 4 | 20
11 | K | 220-111 | Datová zásuvka 2xRJ45 nástěnná, dle designu ostatních prvků včetně dodávky | kus | 2 |  | 0 |  |  |  | základní |  | 0 | 0 | 0 | 0 | 0 | 4 | K | 1 | ROZPOCET | 0 | 0 | 0 | 0 | 0 | 1 | 0 | 4 | 22
12 | K | 220-112 | Datová zásuvka 1xRJ45 zapuštěnná, dle designu ostatních prvků včetně dodávky | kus | 1 |  | 0 |  |  |  | základní |  | 0 | 0 | 0 | 0 | 0 | 4 | K | 1 | ROZPOCET | 0 | 0 | 0 | 0 | 0 | 1 | 0 | 4 | 24
13 | K | 220-113 | Datová zásuvka 1xRJ45 nástěnná keramická, dle designu ostatních prvků včetně dodávky | kus | 11 |  | 0 |  |  |  | základní |  | 0 | 0 | 0 | 0 | 0 | 4 | K | 1 | ROZPOCET | 0 | 0 | 0 | 0 | 0 | 1 | 0 | 4 | 26
14 | K | 222290403RT3 | Montáž zásuvky modulární datové s koncovkou RJ 45, 45 x 22,5 mm, v elektroinstalační liště, parapetním kanálu a sestavě podlahové a víceúčelové krabice včetně zapojení, IP 20, včetně dodávky RJ 45/6 | kus | 2 |  | 0 |  |  |  | základní |  | 0 | 0 | 0 | 0 | 0 | 4 | K | 1 | ROZPOCET | 0 | 0 | 0 | 0 | 0 | 1 | 0 | 4 | 28
15 | K | 210010311RT3 | Montáž krabice plastové univerzální, kruhové, o průměru 73 mm, hloubky 42 mm, bez víčka, do zdiva, bez zapojení, včetně dodávky | kus | 4 |  | 0 |  |  |  | základní |  | 0 | 0 | 0 | 0 | 0 | 4 | K | 1 | ROZPOCET | 0 | 0 | 0 | 0 | 0 | 1 | 0 | 4 | 30
16 | K | 210010326RT1 | Montáž krabice plastové univerzální, kruhové, o průměru 73 mm, hloubky 45 mm, s předlisovanými vstupy na pružných membránách, do dutých stěn, bez zapojení, včetně dodávky | kus | 32 |  | 0 |  |  |  | základní |  | 0 | 0 | 0 | 0 | 0 | 4 | K | 1 | ROZPOCET | 0 | 0 | 0 | 0 | 0 | 1 | 0 | 4 | 32
17 | K | 973031616R00 | Vysekání v cihelném zdivu výklenků a kapes kapes pro špalíky a krabice na jakoukoliv maltu vápennou nebo vápenocementovou, velilkosti do 100x100x50 mm | kus | 4 |  | 0 |  |  |  | základní |  | 0 | 0 | 0 | 0 | 0 | 4 | K | 1 | ROZPOCET | 0 | 0 | 0 | 0 | 0 | 1 | 0 | 4 | 34
18 | K | 974054608R00 | Vyvrtání otvorů pro krabice v sádrokartonové desce průměr do 80 mm | kus | 32 |  | 0 |  |  |  | základní |  | 0 | 0 | 0 | 0 | 0 | 4 | K | 1 | ROZPOCET | 0 | 0 | 0 | 0 | 0 | 1 | 0 | 4 | 36
19 | K | 222280216RT2.A | Sdělovací kabel UTP CAT7 včetně dodávky | m | 2300 |  | 0 |  |  |  | základní |  | 0 | 0 | 0 | 0 | 0 | 4 | K | 1 | ROZPOCET | 0 | 0 | 0 | 0 | 0 | 1 | 0 | 4 | 38
20 | K | 210010003RU3.A | Montáž trubky ohebné, z PVC, uložené pod omítku, vnější průměr 25 mm, mech. pevnost 750 N/5 cm, včetně dodávky materiálu | m | 250 |  | 0 |  |  |  | základní |  | 0 | 0 | 0 | 0 | 0 | 4 | K | 1 | ROZPOCET | 0 | 0 | 0 | 0 | 0 | 1 | 0 | 4 | 40
21 | K | 210010004RU3.A | Montáž trubky ohebné, z PVC, uložené pod omítku, vnější průměr 32 mm, mech. pevnost 750 N/5 cm, včetně dodávky materiálu | m | 100 |  | 0 |  |  |  | základní |  | 0 | 0 | 0 | 0 | 0 | 4 | K | 1 | ROZPOCET | 0 | 0 | 0 | 0 | 0 | 1 | 0 | 4 | 42
22 | K | 210010005RU3.A | Montáž trubky ohebné, z PVC, uložené pod omítku, vnější průměr 40 mm, mech. pevnost 750 N/5 cm, včetně dodávky materiálu | m | 25 |  | 0 |  |  |  | základní |  | 0 | 0 | 0 | 0 | 0 | 4 | K | 1 | ROZPOCET | 0 | 0 | 0 | 0 | 0 | 1 | 0 | 4 | 44
| D | M22.2 | Přístupový a docházkový systém |  |  |  | 0 | [5 empty] | 0 |  | 0 |  | 0 | 1 | D | 0 | ROZPOCET | [6 empty] | 0
23 | K | 220-201 | Řídící jednotka přístupu pro 1x dveře, nástěnná skříň, včetně licence včetně dodávky | kus | 1 |  | 0 |  |  |  | základní |  | 0 | 0 | 0 | 0 | 0 | 4 | K | 1 | ROZPOCET | 0 | 0 | 0 | 0 | 0 | 1 | 0 | 4 | 46
24 | K | 220-202 | Napájecí zdroj včetně záložního systému včetně dodávky | kus | 1 |  | 0 |  |  |  | základní |  | 0 | 0 | 0 | 0 | 0 | 4 | K | 1 | ROZPOCET | 0 | 0 | 0 | 0 | 0 | 1 | 0 | 4 | 48
25 | K | 220-203 | Čtečka karet včetně dodávky | kus | 1 |  | 0 |  |  |  | základní |  | 0 | 0 | 0 | 0 | 0 | 4 | K | 1 | ROZPOCET | 0 | 0 | 0 | 0 | 0 | 1 | 0 | 4 | 50
26 | K | 220-204 | Elektromechanický zámek nízkoodběrový 12V DC včetně dodávky | kus | 1 |  | 0 |  |  |  | základní |  | 0 | 0 | 0 | 0 | 0 | 4 | K | 1 | ROZPOCET | 0 | 0 | 0 | 0 | 0 | 1 | 0 | 4 | 52
27 | K | 220-205 | Identifikační karty 30kus včetně nastavení včetně dodávky | kus | 1 |  | 0 |  |  |  | základní |  | 0 | 0 | 0 | 0 | 0 | 4 | K | 1 | ROZPOCET | 0 | 0 | 0 | 0 | 0 | 1 | 0 | 4 | 54
28 | K | 220-206 | Tablet docházkového systému, včetně napájecího zdroje, čtečky otisku prstů, čtečky RFID karet včetně, dodávky | kus | 1 |  | 0 |  |  |  | základní |  | 0 | 0 | 0 | 0 | 0 | 4 | K | 1 | ROZPOCET | 0 | 0 | 0 | 0 | 0 | 1 | 0 | 4 | 56
29 | K | 220-207 | Nastavení přístupového a docházkového systému | h | 6 |  | 0 |  |  |  | základní |  | 0 | 0 | 0 | 0 | 0 | 4 | K | 1 | ROZPOCET | 0 | 0 | 0 | 0 | 0 | 1 | 0 | 4 | 58
30 | K | 210010329RT2 | Montáž krabice plastové rozvodné, hranaté, o rozměru 152 x 152 mm , hloubky 64 mm , s víčkem, do dutých stěn, bez zapojení, včetně dodávky | kus | 1 |  | 0 |  |  |  | základní |  | 0 | 0 | 0 | 0 | 0 | 4 | K | 1 | ROZPOCET | 0 | 0 | 0 | 0 | 0 | 1 | 0 | 4 | 60
31 | K | 222280216RT2.B | Sdělovací kabel UTP CAT7 včetně dodávky | m | 30 |  | 0 |  |  |  | základní |  | 0 | 0 | 0 | 0 | 0 | 4 | K | 1 | ROZPOCET | 0 | 0 | 0 | 0 | 0 | 1 | 0 | 4 | 62
32 | K | 210860223R00 | Montáž kabelu ovládacího JYTY s Al laminovanou fólií, 7 x 1 mm, pevně uloženého | m | 30 |  | 0 |  |  |  | základní |  | 0 | 0 | 0 | 0 | 0 | 4 | K | 1 | ROZPOCET | 0 | 0 | 0 | 0 | 0 | 1 | 0 | 4 | 64
33 | K | 34121556R | kabel JYTY; sdělovací; pevné uložení vnitřní; Cu jádra holá; počet žil 7; jmen.prům.jádra 1,00 mm; teplota použití do 70 °C; barva pláště šedá | m | 30 |  | 0 |  |  |  | základní |  | 0 | 0 | 0 | 0 | 0 | 4 | K | 1 | ROZPOCET | 0 | 0 | 0 | 0 | 0 | 1 | 0 | 4 | 66
34 | K | 974054615R00 | Vyvrtání otvorů pro krabice v sádrokartonové desce průměr od 81 mm do 150 mm | kus | 1 |  | 0 |  |  |  | základní |  | 0 | 0 | 0 | 0 | 0 | 4 | K | 1 | ROZPOCET | 0 | 0 | 0 | 0 | 0 | 1 | 0 | 4 | 68
35 | K | 210010003RU3.B | Montáž trubky ohebné, z PVC, uložené pod omítku, vnější průměr 25 mm, mech. pevnost 750 N/5 cm, včetně dodávky materiálu | m | 30 |  | 0 |  |  |  | základní |  | 0 | 0 | 0 | 0 | 0 | 4 | K | 1 | ROZPOCET | 0 | 0 | 0 | 0 | 0 | 1 | 0 | 4 | 70
| D | M22.3 | Kamerový systém |  |  |  | 0 | [5 empty] | 0 |  | 0 |  | 0 | 1 | D | 0 | ROZPOCET | [6 empty] | 0
36 | K | 220-301 | Vnitřní IP kamera, 5 Mpx, IR svit, fixní objektiv, napájení přes PoE včetně dodávky | kus | 2 |  | 0 |  |  |  | základní |  | 0 | 0 | 0 | 0 | 0 | 4 | K | 1 | ROZPOCET | 0 | 0 | 0 | 0 | 0 | 1 | 0 | 4 | 72
37 | K | 220-302 | Venkovní IP kamera, 5 Mpx, IR svit, fixní objektiv, min. IP44 napájení přes PoE včetně dodávky | kus | 2 |  | 0 |  |  |  | základní |  | 0 | 0 | 0 | 0 | 0 | 4 | K | 1 | ROZPOCET | 0 | 0 | 0 | 0 | 0 | 1 | 0 | 4 | 74
38 | K | 220-303 | Nahrávací zařízení NVR 8xPoE včetně HDD 4TB pro ukládání nahrávky včetně nastavení, dodávky a, montáže | kus | 1 |  | 0 |  |  |  | základní |  | 0 | 0 | 0 | 0 | 0 | 4 | K | 1 | ROZPOCET | 0 | 0 | 0 | 0 | 0 | 1 | 0 | 4 | 76
39 | K | 222280216RT2.C | Sdělovací kabel UTP CAT7 včetně dodávky | m | 150 |  | 0 |  |  |  | základní |  | 0 | 0 | 0 | 0 | 0 | 4 | K | 1 | ROZPOCET | 0 | 0 | 0 | 0 | 0 | 1 | 0 | 4 | 78
40 | K | 210010002RU3.A | Montáž trubky ohebné, z PVC, uložené pod omítku, vnější průměr 20 mm, mech. pevnost 750 N/5 cm, včetně dodávky materiálu | m | 150 |  | 0 |  |  |  | základní |  | 0 | 0 | 0 | 0 | 0 | 4 | K | 1 | ROZPOCET | 0 | 0 | 0 | 0 | 0 | 1 | 0 | 4 | 80
| D | M22.4 | Systém PZTS |  |  |  | 0 | [5 empty] | 0 |  | 0 |  | 0 | 1 | D | 0 | ROZPOCET | [6 empty] | 0
41 | K | 220-401 | Ústředna PZTS včetné záložních baterií včetně vysílače na PCO MP včetně dodávky, montáže a nastavení | kus | 1 |  | 0 |  |  |  | základní |  | 0 | 0 | 0 | 0 | 0 | 4 | K | 1 | ROZPOCET | 0 | 0 | 0 | 0 | 0 | 1 | 0 | 4 | 82
42 | K | 220-402 | Ovládací klávesnice PZTS včetné dodávky a montáže | kus | 1 |  | 0 |  |  |  | základní |  | 0 | 0 | 0 | 0 | 0 | 4 | K | 1 | ROZPOCET | 0 | 0 | 0 | 0 | 0 | 1 | 0 | 4 | 84
43 | K | 220-403 | Venkovní siréna PZTS zálohovaná včetné dodávky a montáže | kus | 1 |  | 0 |  |  |  | základní |  | 0 | 0 | 0 | 0 | 0 | 4 | K | 1 | ROZPOCET | 0 | 0 | 0 | 0 | 0 | 1 | 0 | 4 | 86
44 | K | 220-404 | Pohybové čidlo PIR nástěnné sběrnicové včetné dodávky a montáže | kus | 11 |  | 0 |  |  |  | základní |  | 0 | 0 | 0 | 0 | 0 | 4 | K | 1 | ROZPOCET | 0 | 0 | 0 | 0 | 0 | 1 | 0 | 4 | 88
45 | K | 220-405 | Opticko-kouřový hlásič s vlastní baterií sběrnicové včetné dodávky a montáže | kus | 7 |  | 0 |  |  |  | základní |  | 0 | 0 | 0 | 0 | 0 | 4 | K | 1 | ROZPOCET | 0 | 0 | 0 | 0 | 0 | 1 | 0 | 4 | 90
46 | K | 222280215RT2.D | Sdělovací kabel UTP CAT7 včetně dodávky | m | 330 |  | 0 |  |  |  | základní |  | 0 | 0 | 0 | 0 | 0 | 4 | K | 1 | ROZPOCET | 0 | 0 | 0 | 0 | 0 | 1 | 0 | 4 | 92
47 | K | 210010002RU3.B | Montáž trubky ohebné, z PVC, uložené pod omítku, vnější průměr 20 mm, mech. pevnost 750 N/5 cm, včetně dodávky materiálu | m | 200 |  | 0 |  |  |  | základní |  | 0 | 0 | 0 | 0 | 0 | 4 | K | 1 | ROZPOCET | 0 | 0 | 0 | 0 | 0 | 1 | 0 | 4 | 94
| D | M22.5 | HDMI a audio kabeláž k projektorům |  |  |  | 0 | [5 empty] | 0 |  | 0 |  | 0 | 1 | D | 0 | ROZPOCET | [6 empty] | 0
48 | K | 220-501 | Zásuvka HDMI nástěnná včetně krabice, rámečku a krytu dle designu ostatních prvků včetně dodávky | kus | 2 |  | 0 |  |  |  | základní |  | 0 | 0 | 0 | 0 | 0 | 4 | K | 1 | ROZPOCET | 0 | 0 | 0 | 0 | 0 | 1 | 0 | 4 | 96
49 | K | 220-502 | Modulová zásuvka HDMI do podlahové krabice včetně dodávky | kus | 2 |  | 0 |  |  |  | základní |  | 0 | 0 | 0 | 0 | 0 | 4 | K | 1 | ROZPOCET | 0 | 0 | 0 | 0 | 0 | 1 | 0 | 4 | 98
50 | K | 220-503 | Nástěnná krabice s krytkou dle designu ostatních prvků včetně dodávky | kus | 2 |  | 0 |  |  |  | základní |  | 0 | 0 | 0 | 0 | 0 | 4 | K | 1 | ROZPOCET | 0 | 0 | 0 | 0 | 0 | 1 | 0 | 4 | 100
51 | K | 220-504 | HDMI kabel s koncovkami 25 m včetně dodávky | kus | 1 |  | 0 |  |  |  | základní |  | 0 | 0 | 0 | 0 | 0 | 4 | K | 1 | ROZPOCET | 0 | 0 | 0 | 0 | 0 | 1 | 0 | 4 | 102
52 | K | 220-505 | HDMI kabel s koncovkami 20 m včetně dodávky | kus | 1 |  | 0 |  |  |  | základní |  | 0 | 0 | 0 | 0 | 0 | 4 | K | 1 | ROZPOCET | 0 | 0 | 0 | 0 | 0 | 1 | 0 | 4 | 104
53 | K | 220-506 | kabel s koncovkami 3,5mm Jack 25m včetně dodávky | kus | 1 |  | 0 |  |  |  | základní |  | 0 | 0 | 0 | 0 | 0 | 4 | K | 1 | ROZPOCET | 0 | 0 | 0 | 0 | 0 | 1 | 0 | 4 | 106
54 | K | 220-507 | kabel s koncovkami 3,5mm Jack 20m včetně dodávky | kus | 1 |  | 0 |  |  |  | základní |  | 0 | 0 | 0 | 0 | 0 | 4 | K | 1 | ROZPOCET | 0 | 0 | 0 | 0 | 0 | 1 | 0 | 4 | 108
55 | K | 210010004RU3.B | Montáž trubky ohebné, z PVC, uložené pod omítku, vnější průměr 32 mm, mech. pevnost 750 N/5 cm, včetně dodávky materiálu | m | 45 |  | 0 |  |  |  | základní |  | 0 | 0 | 0 | 0 | 0 | 4 | K | 1 | ROZPOCET | 0 | 0 | 0 | 0 | 0 | 1 | 0 | 4 | 110
56 | K | 210010005RU3.B | Montáž trubky ohebné, z PVC, uložené pod omítku, vnější průměr 40 mm, mech. pevnost 750 N/5 cm, včetně dodávky materiálu | m | 45 |  | 0 |  |  |  | základní |  | 0 | 0 | 0 | 0 | 0 | 4 | K | 1 | ROZPOCET | 0 | 0 | 0 | 0 | 0 | 1 | 0 | 4 | 112
| D | M22.6 | SLP - ostatní |  |  |  | 0 | [5 empty] | 0 |  | 0 |  | 0 | 1 | D | 0 | ROZPOCET | [6 empty] | 0
57 | K | 34195K | Podružný materiál pro slaboproudou elektroinstalaci | kpl | 1 |  | 0 |  |  |  | základní |  | 0 | 0 | 0 | 0 | 0 | 4 | K | 1 | ROZPOCET | 0 | 0 | 0 | 0 | 0 | 1 | 0 | 4 | 114
58 | K | 220-601 | Nehořlavé podložky pod nástěnné zásuvky včetně dodávky | kus | 6 |  | 0 |  |  |  | základní |  | 0 | 0 | 0 | 0 | 0 | 4 | K | 1 | ROZPOCET | 0 | 0 | 0 | 0 | 0 | 1 | 0 | 4 | 116
59 | K | 220-602 | Nehořlavé podložky pod nástěnné keramické zásuvky včetně dodávky | kus | 11 |  | 0 |  |  |  | základní |  | 0 | 0 | 0 | 0 | 0 | 4 | K | 1 | ROZPOCET | 0 | 0 | 0 | 0 | 0 | 1 | 0 | 4 | 118
60 | K | 220-603 | Příchytka stahovacího pásku včetně stahovacích pásků a upevňovacího materiálu včetně dodávky | 100 kus | 5 |  | 0 |  |  |  | základní |  | 0 | 0 | 0 | 0 | 0 | 4 | K | 1 | ROZPOCET | 0 | 0 | 0 | 0 | 0 | 1 | 0 | 4 | 120
61 | K | 220-604 | Tuhá hrdlová trubka DN20 včetně spojovacího a upevňovacího materiálu včetně dodávky | m | 8 |  | 0 |  |  |  | základní |  | 0 | 0 | 0 | 0 | 0 | 4 | K | 1 | ROZPOCET | 0 | 0 | 0 | 0 | 0 | 1 | 0 | 4 | 122
62 | K | 220-605 | Kabelová lávka 60x100 včetně spojovacího a upevňovacího materiálu, pro kabelovou stoupačku silnoproudu včetně dodávky | kpl/m | 10 |  | 0 |  |  |  | základní |  | 0 | 0 | 0 | 0 | 0 | 4 | K | 1 | ROZPOCET | 0 | 0 | 0 | 0 | 0 | 1 | 0 | 4 | 124
63 | K | 21009K | Protipožární ucpávky včetně dodávky | kus | 2 |  | 0 |  |  |  | základní |  | 0 | 0 | 0 | 0 | 0 | 4 | K | 1 | ROZPOCET | 0 | 0 | 0 | 0 | 0 | 1 | 0 | 4 | 126
64 | K | 46068K | Průraz zdivem, jádrové vrtání | kpl | 1 |  | 0 |  |  |  | základní |  | 0 | 0 | 0 | 0 | 0 | 4 | K | 1 | ROZPOCET | 0 | 0 | 0 | 0 | 0 | 1 | 0 | 4 | 128
65 | K | 97908K | Odvoz stavebního materiálu, úklid | kpl | 1 |  | 0 |  |  |  | základní |  | 0 | 0 | 0 | 0 | 0 | 4 | K | 1 | ROZPOCET | 0 | 0 | 0 | 0 | 0 | 1 | 0 | 4 | 130

## 03.3 - Bleskosvod
[9 empty] | >> skryté sloupce << | [9 empty] | {04d2f14c-fcb3-4594-8a90-7961c2b60f7c}
2
| KRYCÍ LIST SOUPISU PRACÍ | [8 empty] | v --- níže se nacházejí doplnkové a pomocné údaje k sestavám --- v | [8 empty] | False
Stavba:
Technikův pavilon
Objekt:
SO 01 - Technikův pavilon
Soupis:
03 - Specialisté SO 01
Úroveň 4:
03.3 - Bleskosvod
| KSO: |  |  |  |  | CC-CZ:
| Místo: |  |  |  |  | Datum: | 21. 11. 2024
| Zadavatel: |  |  |  |  | IČ:
|  | Statutární město Liberec, nám.Dr.E.Beneše |  |  |  | DIČ:
| Uchazeč: |  |  |  |  | IČ: | Vyplň údaj
|  | Vyplň údaj |  |  |  | DIČ: | Vyplň údaj
| Projektant: |  |  |  |  | IČ:
|  | Kancelář architektury města, nám.Dr.E.Beneše |  |  |  | DIČ:
| Zpracovatel: |  |  |  |  | IČ:
|  | PROPOS Liberec s.r.o. |  |  |  | DIČ:
Poznámka:
| Cena bez DPH | [5 empty] | 0
|  |  | Základ daně |  |  | Sazba daně | Výše daně
| DPH | základní | 0 |  |  | 21% | 0
|  | snížená | 0 |  |  | 12% | 0
|  | zákl. přenesená | 0 |  |  | 21% | 0
|  | sníž. přenesená | 0 |  |  | 12% | 0
|  | nulová | 0 |  |  | 0% | 0
| Cena s DPH |  |  | v | CZK |  | 0
| Projektant |  |  | Zpracovatel
| Datum a podpis: |  | Razítko | Datum a podpis: |  |  | Razítko
| Objednavatel |  |  | Uchazeč
| Datum a podpis: |  | Razítko | Datum a podpis: |  |  | Razítko
REKAPITULACE ČLENĚNÍ SOUPISU PRACÍ
Stavba:
Technikův pavilon
Objekt:
SO 01 - Technikův pavilon
Soupis:
03 - Specialisté SO 01
Úroveň 4:
03.3 - Bleskosvod
Místo: | [5 empty] | Datum: | 21. 11. 2024
Zadavatel: |  |  | Statutární město Liberec, nám.Dr.E.Beneše |  |  | Projektant: | Kancelář architektury města, nám.Dr.E.Beneše
Uchazeč: |  |  | Vyplň údaj |  |  | Zpracovatel: | PROPOS Liberec s.r.o.
Kód dílu - Popis | [6 empty] | Cena celkem [CZK]
Náklady ze soupisu prací | [6 empty] | 0 | [12 empty] | -1
| M21.3 - Bleskosvod | [5 empty] | 0
| M700 - HZS - hodinové zúčtovací sazby | [5 empty] | 0
SOUPIS PRACÍ
Stavba:
Technikův pavilon
Objekt:
SO 01 - Technikův pavilon
Soupis:
03 - Specialisté SO 01
Úroveň 4:
03.3 - Bleskosvod
Místo: | [5 empty] | Datum: | 21. 11. 2024
Zadavatel: |  |  | Statutární město Liberec, nám.Dr.E.Beneše |  |  | Projektant: | Kancelář architektury města, nám.Dr.E.Beneše
Uchazeč: |  |  | Vyplň údaj |  |  | Zpracovatel: | PROPOS Liberec s.r.o.
PČ | Typ | Kód | Popis | MJ | Množství | J.cena [CZK] | Cena celkem [CZK] | Cenová soustava |  |  | DPH | J. Nh [h] | Nh celkem [h] | J. hmotnost [t] | Hmotnost celkem [t] | J. suť [t] | Suť Celkem [t]
Náklady soupisu celkem | [6 empty] | 0 | [5 empty] | 0 |  | 0 |  | 0 |  | D | -1 | [10 empty] | 0
| D | M21.3 | Bleskosvod |  |  |  | 0 | [5 empty] | 0 |  | 0 |  | 0 | 1 | D | 0 |  |  |  | ROZPOCET | [6 empty] | 0
1 | K | 210220021RO0 | Vedení uzemňovací v zemi do 120 mm2 vč.svorek | m | 170 |  | 0 |  |  |  | základní |  | 0 | 0 | 0 | 0 | 0 | 4 | K | 1 |  |  |  | ROZPOCET | 0 | 0 | 0 | 0 | 0 | 1 | 0 | 4 | 2
2 | K | 35441120R | pásek uzemňovací provedení pozinkovaný; 30 x 4 mm | kg | 149.625 |  | 0 |  |  |  | základní |  | 0 | 0 | 0 | 0 | 0 | 4 | K | 1 |  |  |  | ROZPOCET | 0 | 0 | 0 | 0 | 0 | 1 | 0 | 4 | 4
3 | K | 35441120N | Pásek uzemňovací pozinkovaný 30 x 4 mm | kg | 17.64 |  | 0 |  |  |  | základní |  | 0 | 0 | 0 | 0 | 0 | 4 | K | 1 |  |  |  | ROZPOCET | 0 | 0 | 0 | 0 | 0 | 1 | 0 | 4 | 6
4 | K | 210-301 | Distanční držáky - rovné provedení včetně dodávky | kus | 150 |  | 0 |  |  |  | základní |  | 0 | 0 | 0 | 0 | 0 | 4 | K | 1 |  |  |  | ROZPOCET | 0 | 0 | 0 | 0 | 0 | 1 | 0 | 4 | 8
5 | K | 210-302 | Protikorózní páska pro obalení nadzemních a podzemních spojů, materiál - petrolat, L=10m, B=100mm | kus | 6 |  | 0 |  |  |  | základní |  | 0 | 0 | 0 | 0 | 0 | 4 | K | 1 |  |  |  | ROZPOCET | 0 | 0 | 0 | 0 | 0 | 1 | 0 | 4 | 10
6 | K | 210220002R00 | Montáž uzemňovacího vedení na povrchu, včetně svorek upevnění a připojení, z drátů ocelových pozinkovaných (FeZn), průměru do 10 mm, bez nátěru | m | 45 |  | 0 |  |  |  | základní |  | 0 | 0 | 0 | 0 | 0 | 4 | K | 1 |  |  |  | ROZPOCET | 0 | 0 | 0 | 0 | 0 | 1 | 0 | 4 | 12
7 | K | 15615235I | Drát zemnící 10 FeZn/PVC izolovaný vodič pr. 10mm | kg | 32.839 |  | 0 |  |  |  | základní |  | 0 | 0 | 0 | 0 | 0 | 4 | K | 1 |  |  |  | ROZPOCET | 0 | 0 | 0 | 0 | 0 | 1 | 0 | 4 | 14
8 | K | 210800647RT1 | Montáž vodiče H07V-K (CYA), 10 mm2, uloženého pevně, včetně dodávky vodiče | m | 80 |  | 0 |  |  |  | základní |  | 0 | 0 | 0 | 0 | 0 | 4 | K | 1 |  |  |  | ROZPOCET | 0 | 0 | 0 | 0 | 0 | 1 | 0 | 4 | 16
9 | K | 21001004 | Chránička DN 32 včetně dodávky | m | 80 |  | 0 |  |  |  | základní |  | 0 | 0 | 0 | 0 | 0 | 4 | K | 1 |  |  |  | ROZPOCET | 0 | 0 | 0 | 0 | 0 | 1 | 0 | 4 | 18
10 | K | 210-303 | Střešní držák vedení pro ploché střechy pro vodič CYA10 o váze 1kg včetně dodávky | kus | 40 |  | 0 |  |  |  | základní |  | 0 | 0 | 0 | 0 | 0 | 4 | K | 1 |  |  |  | ROZPOCET | 0 | 0 | 0 | 0 | 0 | 1 | 0 | 4 | 20
11 | K | 210-304 | Střešní držák vedení o hmotnosti cca 4,9kg pro vodiče HVI light, včetně dodávky | kus | 60 |  | 0 |  |  |  | základní |  | 0 | 0 | 0 | 0 | 0 | 4 | K | 1 |  |  |  | ROZPOCET | 0 | 0 | 0 | 0 | 0 | 1 | 0 | 4 | 22
12 | K | 210-305 | Jímací stožár GFK/Al pro vodiče HVI lightPlus, celková výška 2,4m, podpůrná trubka GFK o délce 1,6m,, jímací tyč Al o délce 0,8m, malá trojnožka pro upevnění podpůrné trubky, sada pro upevnění vodičů | kus | 4 |  | 0 |  |  |  | základní |  | 0 | 0 | 0 | 0 | 0 | 4 | K | 1 |  |  |  | ROZPOCET | 0 | 0 | 0 | 0 | 0 | 1 | 0 | 4 | 24
13 | K | 210-306 | Jímací stožár GFK/Al pro vodiče HVI lightPlus, celková výška 3,3m, podpůrná trubka GFK o délce 2,4m,, jímací tyč Al o délce 0,9m, včetně dodávky | kus | 5 |  | 0 |  |  |  | základní |  | 0 | 0 | 0 | 0 | 0 | 4 | K | 1 |  |  |  | ROZPOCET | 0 | 0 | 0 | 0 | 0 | 1 | 0 | 4 | 26
14 | K | 210-307 | Připojovací sada pro jímací stožár D50 včetně dodávky | kus | 5 |  | 0 |  |  |  | základní |  | 0 | 0 | 0 | 0 | 0 | 4 | K | 1 |  |  |  | ROZPOCET | 0 | 0 | 0 | 0 | 0 | 1 | 0 | 4 | 28
15 | K | 210-308 | Vodič HVI lightPlus včetně dodávky | m | 195 |  | 0 |  |  |  | základní |  | 0 | 0 | 0 | 0 | 0 | 4 | K | 1 |  |  |  | ROZPOCET | 0 | 0 | 0 | 0 | 0 | 1 | 0 | 4 | 30
16 | K | 210-309 | Připojovací prvek pro vodič HVI lightPlus včetně dodávky | kus | 28 |  | 0 |  |  |  | základní |  | 0 | 0 | 0 | 0 | 0 | 4 | K | 1 |  |  |  | ROZPOCET | 0 | 0 | 0 | 0 | 0 | 1 | 0 | 4 | 32
17 | K | 210-310 | Držák vodiče HVI lightPlus do zdiva včetně dodávky | kus | 95 |  | 0 |  |  |  | základní |  | 0 | 0 | 0 | 0 | 0 | 4 | K | 1 |  |  |  | ROZPOCET | 0 | 0 | 0 | 0 | 0 | 1 | 0 | 4 | 34
18 | K | 210-311 | Chodníková revizní krabice do zateplení včetně dodávky | kus | 7 |  | 0 |  |  |  | základní |  | 0 | 0 | 0 | 0 | 0 | 4 | K | 1 |  |  |  | ROZPOCET | 0 | 0 | 0 | 0 | 0 | 1 | 0 | 4 | 36
19 | K | 34195K | Materiál pro elektroinstalaci (šroubky, hmoždinky, …) | sada | 1 |  | 0 |  |  |  | základní |  | 0 | 0 | 0 | 0 | 0 | 4 | K | 1 |  |  |  | ROZPOCET | 0 | 0 | 0 | 0 | 0 | 1 | 0 | 4 | 38
20 | K | 210220401R00 | Označení svodu štítky plastovým, nebo smaltovaným, | kus | 9 |  | 0 |  |  |  | základní |  | 0 | 0 | 0 | 0 | 0 | 4 | K | 1 |  |  |  | ROZPOCET | 0 | 0 | 0 | 0 | 0 | 1 | 0 | 4 | 40
21 | K | 35441846R | štítek označení, plast | kus | 9 |  | 0 |  |  |  | základní |  | 0 | 0 | 0 | 0 | 0 | 4 | K | 1 |  |  |  | ROZPOCET | 0 | 0 | 0 | 0 | 0 | 1 | 0 | 4 | 42
22 | K | 210220301R00 | Montáž svorky hromosvodové do dvou šroubů | kus | 9 |  | 0 |  |  |  | základní |  | 0 | 0 | 0 | 0 | 0 | 4 | K | 1 |  |  |  | ROZPOCET | 0 | 0 | 0 | 0 | 0 | 1 | 0 | 4 | 44
23 | K | 35441925R | svorka zkušební pro lano; provedení Fe/Zn | kus | 9 |  | 0 |  |  |  | základní |  | 0 | 0 | 0 | 0 | 0 | 4 | K | 1 |  |  |  | ROZPOCET | 0 | 0 | 0 | 0 | 0 | 1 | 0 | 4 | 46
24 | K | 210220302R00 | Montáž svorky hromosvodové nad dva šrouby | kus | 54 |  | 0 |  |  |  | základní |  | 0 | 0 | 0 | 0 | 0 | 4 | K | 1 |  |  |  | ROZPOCET | 0 | 0 | 0 | 0 | 0 | 1 | 0 | 4 | 48
| VV |  | 28+26 |  | 54 | [13 empty] | VV | 1 | 2 | True | 0 | ROZPOCET
| VV |  | Součet |  | 54 | [13 empty] | VV | 1 | 4 | True | 1 | ROZPOCET
25 | K | 35441986R | svorka pro zemnicí pásku; provedení Fe/Zn | kus | 28 |  | 0 |  |  |  | základní |  | 0 | 0 | 0 | 0 | 0 | 4 | K | 1 |  |  |  | ROZPOCET | 0 | 0 | 0 | 0 | 0 | 1 | 0 | 4 | 50
26 | K | 35441997R | svorka zemnicí páska-drát; provedení Fe/Zn | kus | 26 |  | 0 |  |  |  | základní |  | 0 | 0 | 0 | 0 | 0 | 4 | K | 1 |  |  |  | ROZPOCET | 0 | 0 | 0 | 0 | 0 | 1 | 0 | 4 | 52
| D | M700 | HZS - hodinové zúčtovací sazby |  |  |  | 0 | [5 empty] | 0 |  | 0 |  | 0 | 1 | D | 0 |  |  |  | ROZPOCET | [6 empty] | 0
27 | K | HZS-001 | Antikorozní úprava zemních spojů | hod | 15 |  | 0 |  |  |  | základní |  | 0 | 0 | 0 | 0 | 0 | 4 | K | 1 |  |  |  | ROZPOCET | 0 | 0 | 0 | 0 | 0 | 1 | 0 | 4 | 54
28 | K | HZS-002 | Revize bleskosvodu | kpl | 1 |  | 0 |  |  |  | základní |  | 0 | 0 | 0 | 0 | 0 | 4 | K | 1 |  |  |  | ROZPOCET | 0 | 0 | 0 | 0 | 0 | 1 | 0 | 4 | 56

## 03.4 - FVE
[9 empty] | >> skryté sloupce << | [9 empty] | {a90175f0-470d-4f1c-800e-cdada5b53260}
2
| KRYCÍ LIST SOUPISU PRACÍ | [8 empty] | v --- níže se nacházejí doplnkové a pomocné údaje k sestavám --- v | [8 empty] | False
Stavba:
Technikův pavilon
Objekt:
SO 01 - Technikův pavilon
Soupis:
03 - Specialisté SO 01
Úroveň 4:
03.4 - FVE
| KSO: |  |  |  |  | CC-CZ:
| Místo: |  |  |  |  | Datum: | 21. 11. 2024
| Zadavatel: |  |  |  |  | IČ:
|  | Statutární město Liberec, nám.Dr.E.Beneše |  |  |  | DIČ:
| Uchazeč: |  |  |  |  | IČ: | Vyplň údaj
|  | Vyplň údaj |  |  |  | DIČ: | Vyplň údaj
| Projektant: |  |  |  |  | IČ:
|  | Kancelář architektury města, nám.Dr.E.Beneše |  |  |  | DIČ:
| Zpracovatel: |  |  |  |  | IČ:
|  | PROPOS Liberec s.r.o. |  |  |  | DIČ:
Poznámka:
| Cena bez DPH | [5 empty] | 0
|  |  | Základ daně |  |  | Sazba daně | Výše daně
| DPH | základní | 0 |  |  | 21% | 0
|  | snížená | 0 |  |  | 12% | 0
|  | zákl. přenesená | 0 |  |  | 21% | 0
|  | sníž. přenesená | 0 |  |  | 12% | 0
|  | nulová | 0 |  |  | 0% | 0
| Cena s DPH |  |  | v | CZK |  | 0
| Projektant |  |  | Zpracovatel
| Datum a podpis: |  | Razítko | Datum a podpis: |  |  | Razítko
| Objednavatel |  |  | Uchazeč
| Datum a podpis: |  | Razítko | Datum a podpis: |  |  | Razítko
REKAPITULACE ČLENĚNÍ SOUPISU PRACÍ
Stavba:
Technikův pavilon
Objekt:
SO 01 - Technikův pavilon
Soupis:
03 - Specialisté SO 01
Úroveň 4:
03.4 - FVE
Místo: | [5 empty] | Datum: | 21. 11. 2024
Zadavatel: |  |  | Statutární město Liberec, nám.Dr.E.Beneše |  |  | Projektant: | Kancelář architektury města, nám.Dr.E.Beneše
Uchazeč: |  |  | Vyplň údaj |  |  | Zpracovatel: | PROPOS Liberec s.r.o.
Kód dílu - Popis | [6 empty] | Cena celkem [CZK]
Náklady ze soupisu prací | [6 empty] | 0 | [12 empty] | -1
| M21.4 - Fotovoltaika | [5 empty] | 0
SOUPIS PRACÍ
Stavba:
Technikův pavilon
Objekt:
SO 01 - Technikův pavilon
Soupis:
03 - Specialisté SO 01
Úroveň 4:
03.4 - FVE
Místo: | [5 empty] | Datum: | 21. 11. 2024
Zadavatel: |  |  | Statutární město Liberec, nám.Dr.E.Beneše |  |  | Projektant: | Kancelář architektury města, nám.Dr.E.Beneše
Uchazeč: |  |  | Vyplň údaj |  |  | Zpracovatel: | PROPOS Liberec s.r.o.
PČ | Typ | Kód | Popis | MJ | Množství | J.cena [CZK] | Cena celkem [CZK] | Cenová soustava |  |  | DPH | J. Nh [h] | Nh celkem [h] | J. hmotnost [t] | Hmotnost celkem [t] | J. suť [t] | Suť Celkem [t]
Náklady soupisu celkem | [6 empty] | 0 | [5 empty] | 0 |  | 0 |  | 0 |  | D | -1 | [7 empty] | 0
| D | M21.4 | Fotovoltaika |  |  |  | 0 | [5 empty] | 0 |  | 0 |  | 0 | 1 | D | 0 | ROZPOCET | [6 empty] | 0
1 | K | 210-401 | Fotovoltaický panel monokrystal s technologii half-cell o výkoně 545Wp včetně dodávky | kus | 18 |  | 0 |  |  |  | základní |  | 0 | 0 | 0 | 0 | 0 | 4 | K | 1 | ROZPOCET | 0 | 0 | 0 | 0 | 0 | 1 | 0 | 4 | 2
2 | K | 210-402 | Výkonový optimizér včetně dodávky | kus | 18 |  | 0 |  |  |  | základní |  | 0 | 0 | 0 | 0 | 0 | 4 | K | 1 | ROZPOCET | 0 | 0 | 0 | 0 | 0 | 1 | 0 | 4 | 4
3 | K | 210-403 | Přístupový bod pro monitoring panelů skrz výkonové optimizéry včetně dodávky | kus | 1 |  | 0 |  |  |  | základní |  | 0 | 0 | 0 | 0 | 0 | 4 | K | 1 | ROZPOCET | 0 | 0 | 0 | 0 | 0 | 1 | 0 | 4 | 6
4 | K | 210-404 | Rozvaděč monitoringu panelů dle výkresové dokumentace včetně dodávky | kus | 1 |  | 0 |  |  |  | základní |  | 0 | 0 | 0 | 0 | 0 | 4 | K | 1 | ROZPOCET | 0 | 0 | 0 | 0 | 0 | 1 | 0 | 4 | 8
5 | K | 210-405 | Montážní konstrukce pro uchycení fotovoltaických panelů na plochou střechu dle PD včetně betonových, podstavců pro zatížení konstrukce, dodávky a montáže | kpl | 1 |  | 0 |  |  |  | základní |  | 0 | 0 | 0 | 0 | 0 | 4 | K | 1 | ROZPOCET | 0 | 0 | 0 | 0 | 0 | 1 | 0 | 4 | 10
6 | K | 210-406 | Fotovoltaický hybridní střídač, 3-fázový, asymetrický vstupní výkon 15 kWp, výstupní výkon 10kW, včetně konfigurace, dodávky a montáže | kus | 1 |  | 0 |  |  |  | základní |  | 0 | 0 | 0 | 0 | 0 | 4 | K | 1 | ROZPOCET | 0 | 0 | 0 | 0 | 0 | 1 | 0 | 4 | 12
7 | K | 210-407 | Smartmeter pro komunikaci se střídačem včetně dodávky | kus | 1 |  | 0 |  |  |  | základní |  | 0 | 0 | 0 | 0 | 0 | 4 | K | 1 | ROZPOCET | 0 | 0 | 0 | 0 | 0 | 1 | 0 | 4 | 14
8 | K | 210-408 | Nástěnný rozvaděč R-FVE(DC) dle projektové dokumentace včetně dodávky | kus | 1 |  | 0 |  |  |  | základní |  | 0 | 0 | 0 | 0 | 0 | 4 | K | 1 | ROZPOCET | 0 | 0 | 0 | 0 | 0 | 1 | 0 | 4 | 16
9 | K | 210-409 | Nástěnný rozvaděč R-FVE(AC) dle projektové dokumentace včetně dodávky | kus | 1 |  | 0 |  |  |  | základní |  | 0 | 0 | 0 | 0 | 0 | 4 | K | 1 | ROZPOCET | 0 | 0 | 0 | 0 | 0 | 1 | 0 | 4 | 18
10 | K | 210-410 | Bateriový modul Master, 5,8 kWh včetně dodávky | kus | 1 |  | 0 |  |  |  | základní |  | 0 | 0 | 0 | 0 | 0 | 4 | K | 1 | ROZPOCET | 0 | 0 | 0 | 0 | 0 | 1 | 0 | 4 | 20
11 | K | 210-411 | Bateriový modul Slave, 5,7 kWh včetně dodávky | kus | 1 |  | 0 |  |  |  | základní |  | 0 | 0 | 0 | 0 | 0 | 4 | K | 1 | ROZPOCET | 0 | 0 | 0 | 0 | 0 | 1 | 0 | 4 | 22
12 | K | 210-412 | Bezpečnostní STOP tlačítko, červené s aretaci, 1x rozpínací kontakt včetně dodávky | kus | 1 |  | 0 |  |  |  | základní |  | 0 | 0 | 0 | 0 | 0 | 4 | K | 1 | ROZPOCET | 0 | 0 | 0 | 0 | 0 | 1 | 0 | 4 | 24
13 | K | 210-413 | Štítek PV včetně dodávky | kus | 4 |  | 0 |  |  |  | základní |  | 0 | 0 | 0 | 0 | 0 | 4 | K | 1 | ROZPOCET | 0 | 0 | 0 | 0 | 0 | 1 | 0 | 4 | 26
14 | K | 210810057RT2 | Montáž kabelu CYKY 750 V, 5 žilového, pevně uloženého, včetně dodávky kabelu CYKY 5 x 6 mm2 | m | 6 |  | 0 |  |  |  | základní |  | 0 | 0 | 0 | 0 | 0 | 4 | K | 1 | ROZPOCET | 0 | 0 | 0 | 0 | 0 | 1 | 0 | 4 | 28
15 | K | 210810047RT1 | Montáž kabelu CYKY 750 V, 3 x 4 mm2, pevně uloženého, včetně dodávky kabelu | m | 6 |  | 0 |  |  |  | základní |  | 0 | 0 | 0 | 0 | 0 | 4 | K | 1 | ROZPOCET | 0 | 0 | 0 | 0 | 0 | 1 | 0 | 4 | 30
16 | K | 210810045RT1 | Montáž kabelu CYKY 750 V, 3 x 1,5 mm2, pevně uloženého, včetně dodávky kabelu | m | 6 |  | 0 |  |  |  | základní |  | 0 | 0 | 0 | 0 | 0 | 4 | K | 1 | ROZPOCET | 0 | 0 | 0 | 0 | 0 | 1 | 0 | 4 | 32
17 | K | 220280216RT2 | Sdělovací kabel UTP cat.7 včetně dodávky | m | 70 |  | 0 |  |  |  | základní |  | 0 | 0 | 0 | 0 | 0 | 4 | K | 1 | ROZPOCET | 0 | 0 | 0 | 0 | 0 | 1 | 0 | 4 | 34
18 | K | 210-414 | Solární kabel 6mm2 včetně dodávky | m | 300 |  | 0 |  |  |  | základní |  | 0 | 0 | 0 | 0 | 0 | 4 | K | 1 | ROZPOCET | 0 | 0 | 0 | 0 | 0 | 1 | 0 | 4 | 36
19 | K | 210800646RT1 | Montáž vodiče H07V-K (CYA), 6 mm2, uloženého pevně, včetně dodávky vodiče | m | 60 |  | 0 |  |  |  | základní |  | 0 | 0 | 0 | 0 | 0 | 4 | K | 1 | ROZPOCET | 0 | 0 | 0 | 0 | 0 | 1 | 0 | 4 | 38
20 | K | 210800647RT1 | Montáž vodiče H07V-K (CYA), 10 mm2, uloženého pevně, včetně dodávky vodiče | m | 20 |  | 0 |  |  |  | základní |  | 0 | 0 | 0 | 0 | 0 | 4 | K | 1 | ROZPOCET | 0 | 0 | 0 | 0 | 0 | 1 | 0 | 4 | 40
21 | K | 210800648RT1 | Montáž vodiče H07V-K (CYA), 16 mm2, uloženého pevně, včetně dodávky vodiče | m | 70 |  | 0 |  |  |  | základní |  | 0 | 0 | 0 | 0 | 0 | 4 | K | 1 | ROZPOCET | 0 | 0 | 0 | 0 | 0 | 1 | 0 | 4 | 42
22 | K | 210-415 | Kladný FV konektor MC4 pro solární kabel 4mm2, IP67 včetně dodávky | kus | 5 |  | 0 |  |  |  | základní |  | 0 | 0 | 0 | 0 | 0 | 4 | K | 1 | ROZPOCET | 0 | 0 | 0 | 0 | 0 | 1 | 0 | 4 | 44
23 | K | 210-416 | Záporný FV konektor MC4 pro solární kabel 4mm2, IP67 včetně dodávky | kus | 5 |  | 0 |  |  |  | základní |  | 0 | 0 | 0 | 0 | 0 | 4 | K | 1 | ROZPOCET | 0 | 0 | 0 | 0 | 0 | 1 | 0 | 4 | 46
24 | K | 210-417 | Plný kabelový žlab 60x100 včetně spojovacího, upevňovacího materiálu, vč. dodávky | kpl/m | 20 |  | 0 |  |  |  | základní |  | 0 | 0 | 0 | 0 | 0 | 4 | K | 1 | ROZPOCET | 0 | 0 | 0 | 0 | 0 | 1 | 0 | 4 | 48
25 | K | 210-418 | Hranatá lišta LHD 100x60 pro kabely včetně dodávky | kpl/m | 20 |  | 0 |  |  |  | základní |  | 0 | 0 | 0 | 0 | 0 | 4 | K | 1 | ROZPOCET | 0 | 0 | 0 | 0 | 0 | 1 | 0 | 4 | 50
26 | K | 210-419 | Chránička DN 63 včetně dodávky | m | 60 |  | 0 |  |  |  | základní |  | 0 | 0 | 0 | 0 | 0 | 4 | K | 1 | ROZPOCET | 0 | 0 | 0 | 0 | 0 | 1 | 0 | 4 | 52
27 | K | 210-420 | Chránička DN 40 včetně dodávky | m | 60 |  | 0 |  |  |  | základní |  | 0 | 0 | 0 | 0 | 0 | 4 | K | 1 | ROZPOCET | 0 | 0 | 0 | 0 | 0 | 1 | 0 | 4 | 54
28 | K | 210-421 | Venkovní chránička DN 32 (UV odolná) včetně dodávky | m | 30 |  | 0 |  |  |  | základní |  | 0 | 0 | 0 | 0 | 0 | 4 | K | 1 | ROZPOCET | 0 | 0 | 0 | 0 | 0 | 1 | 0 | 4 | 56
29 | K | 22089K | Revize systému FVE | kpl | 1 |  | 0 |  |  |  | základní |  | 0 | 0 | 0 | 0 | 0 | 4 | K | 1 | ROZPOCET | 0 | 0 | 0 | 0 | 0 | 1 | 0 | 4 | 58
30 | K | 34195K | Podružný elektroinstalační materiál | kpl | 1 |  | 0 |  |  |  | základní |  | 0 | 0 | 0 | 0 | 0 | 4 | K | 1 | ROZPOCET | 0 | 0 | 0 | 0 | 0 | 1 | 0 | 4 | 60
31 | K | 005241010R | Dokumentace skutečného provedení | Soubor | 1 |  | 0 |  |  |  | základní |  | 0 | 0 | 0 | 0 | 0 | 4 | K | 1 | ROZPOCET | 0 | 0 | 0 | 0 | 0 | 1 | 0 | 4 | 62

## 04 - Vzduchotechnika
[9 empty] | >> skryté sloupce << | [9 empty] | {e5d01b88-030b-413e-9427-abd8fd2e7851}
2
| KRYCÍ LIST SOUPISU PRACÍ | [8 empty] | v --- níže se nacházejí doplnkové a pomocné údaje k sestavám --- v | [8 empty] | False
Stavba:
Technikův pavilon
Objekt:
SO 01 - Technikův pavilon
Soupis:
03 - Specialisté SO 01
Úroveň 3:
04 - Vzduchotechnika
| KSO: |  |  |  |  | CC-CZ:
| Místo: |  |  |  |  | Datum: | 21. 11. 2024
| Zadavatel: |  |  |  |  | IČ:
|  | Statutární město Liberec, nám.Dr.E.Beneše |  |  |  | DIČ:
| Uchazeč: |  |  |  |  | IČ: | Vyplň údaj
|  | Vyplň údaj |  |  |  | DIČ: | Vyplň údaj
| Projektant: |  |  |  |  | IČ:
|  | Kancelář architektury města, nám.Dr.E.Beneše |  |  |  | DIČ:
| Zpracovatel: |  |  |  |  | IČ:
|  | PROPOS Liberec s.r.o. |  |  |  | DIČ:
Poznámka:
| Cena bez DPH | [5 empty] | 0
|  |  | Základ daně |  |  | Sazba daně | Výše daně
| DPH | základní | 0 |  |  | 21% | 0
|  | snížená | 0 |  |  | 12% | 0
|  | zákl. přenesená | 0 |  |  | 21% | 0
|  | sníž. přenesená | 0 |  |  | 12% | 0
|  | nulová | 0 |  |  | 0% | 0
| Cena s DPH |  |  | v | CZK |  | 0
| Projektant |  |  | Zpracovatel
| Datum a podpis: |  | Razítko | Datum a podpis: |  |  | Razítko
| Objednavatel |  |  | Uchazeč
| Datum a podpis: |  | Razítko | Datum a podpis: |  |  | Razítko
REKAPITULACE ČLENĚNÍ SOUPISU PRACÍ
Stavba:
Technikův pavilon
Objekt:
SO 01 - Technikův pavilon
Soupis:
03 - Specialisté SO 01
Úroveň 3:
04 - Vzduchotechnika
Místo: | [5 empty] | Datum: | 21. 11. 2024
Zadavatel: |  |  | Statutární město Liberec, nám.Dr.E.Beneše |  |  | Projektant: | Kancelář architektury města, nám.Dr.E.Beneše
Uchazeč: |  |  | Vyplň údaj |  |  | Zpracovatel: | PROPOS Liberec s.r.o.
Kód dílu - Popis | [6 empty] | Cena celkem [CZK]
Náklady ze soupisu prací | [6 empty] | 0 | [12 empty] | -1
| D1 - Zařízení č.1 větrání Pavilonu | [5 empty] | 0
| D2 - Přívodní potrubí: | [5 empty] | 0
| 7511038 - Čtyřhranné ocelové potrubí z pozinkovaného plechu SK I: | [5 empty] | 0
| 7511044 - Kruhové potrubí SPIRO z oboustranně pozinkovaného plechu: | [5 empty] | 0
| D3 - Odvodní potrubí: | [5 empty] | 0
| 7511052 - Čtyřhranné ocelové potrubí z pozinkovaného plechu SK I: | [5 empty] | 0
| 7511058 - Kruhové potrubí SPIRO z oboustranně pozinkovaného plechu: | [5 empty] | 0
| D4 - Ohebné potrubí: | [5 empty] | 0
| D5 - Izolace potrubí: | [5 empty] | 0
| 7511074 - Ostatní: | [5 empty] | 0
| D6 - Zařízení č.2 větrání výtahové šachty | [5 empty] | 0
| D2 - Přívodní potrubí: | [5 empty] | 0
| 7511083 - Čtyřhranné ocelové potrubí z pozinkovaného plechu SK I: | [5 empty] | 0
| D3 - Odvodní potrubí: | [5 empty] | 0
| 7511086 - Kruhové potrubí SPIRO z oboustranně pozinkovaného plechu: | [5 empty] | 0
| D5 - Izolace potrubí: | [5 empty] | 0
| D7 - Ostatní: | [5 empty] | 0
SOUPIS PRACÍ
Stavba:
Technikův pavilon
Objekt:
SO 01 - Technikův pavilon
Soupis:
03 - Specialisté SO 01
Úroveň 3:
04 - Vzduchotechnika
Místo: | [5 empty] | Datum: | 21. 11. 2024
Zadavatel: |  |  | Statutární město Liberec, nám.Dr.E.Beneše |  |  | Projektant: | Kancelář architektury města, nám.Dr.E.Beneše
Uchazeč: |  |  | Vyplň údaj |  |  | Zpracovatel: | PROPOS Liberec s.r.o.
PČ | Typ | Kód | Popis | MJ | Množství | J.cena [CZK] | Cena celkem [CZK] | Cenová soustava |  |  | DPH | J. Nh [h] | Nh celkem [h] | J. hmotnost [t] | Hmotnost celkem [t] | J. suť [t] | Suť Celkem [t]
Náklady soupisu celkem | [6 empty] | 0 | [5 empty] | 0 |  | 0 |  | 0 |  | D | -1 | [7 empty] | 0
| D | D1 | Zařízení č.1 větrání Pavilonu |  |  |  | 0 | [5 empty] | 0 |  | 0 |  | 0 | 1 | D | 0 | ROZPOCET | [6 empty] | 0
1 | K | 7511001 | Vzduchotechnická jednotka v pravém provedení | ks | 1 |  | 0 |  |  |  | základní |  | 0 | 0 | 0 | 0 | 0 | 4 | K | 1 | ROZPOCET | 0 | 0 | 0 | 0 | 0 | 1 | 0 | 4 | 2
| P |  | Poznámka k položce: s hrdly vyústěnými nahoru, jednotka je rozebíratelná na tři části -vč sifonů pro odvod kondenzátu a základového rámu výšky 200mm, vč směšovacího uzlu pro VZT jednotku, vč. ovládání - ve vnitřním provedení , jednotka umístěná na podlaze, uspořádání nad sebou v sestavě: PŘÍVOD: -pružná manžeta -filter ISO ePM1 60% -deskový výměník ZZT s obtokem -ventilátor 1x PM motor 2850m3/h, vč. servisního vypínače a kabeláže, externí tlak 400Pa -ohřívač/chladič:vodní ohřev 7,7kW, voda 50/30°C , teplota za ohřívačem 20°C, tlaková ztráta 1,21kPa -vodní chlazení 4,1 kW, voda 16/22°C, teplota za chladičem 24,5°C ODVOD -filter ISO ePM10 50% -ventilátor 1x PM motor 2850m3/h, vč. servisního vypínače a kabeláže, externí tlak 400Pa -deskový výměník ZZT s obtokem -pružná manžeta | [15 empty] | P | 1
2 | K | 7511002 | Klapka se servopohonem 24V | ks | 1 |  | 0 |  |  |  | základní |  | 0 | 0 | 0 | 0 | 0 | 4 | K | 1 | ROZPOCET | 0 | 0 | 0 | 0 | 0 | 1 | 0 | 4 | 4
3 | K | 7511003 | Klapka se servopohonem 24V | ks | 1 |  | 0 |  |  |  | základní |  | 0 | 0 | 0 | 0 | 0 | 4 | K | 1 | ROZPOCET | 0 | 0 | 0 | 0 | 0 | 1 | 0 | 4 | 6
4 | K | 7511004 | Elektrický parní odporový zvlhčovač, střední jednotka, vč. čidla vlhkosti -2ks (kanálové, 0-10V), vč. čidla tlakové diference, hydrostatu, vč. Z261 Filtr 3/8", vč. chlazení odpadní vody pros střední jednotku (vestavěné, min. tlak vody 2 bar) | ks | 1 |  | 0 |  |  |  | základní |  | 0 | 0 | 0 | 0 | 0 | 4 | K | 1 | ROZPOCET | 0 | 0 | 0 | 0 | 0 | 1 | 0 | 4 | 8
5 | K | 7511005 | Parní trubice (min šíře potrubí 550mm) | ks | 1 |  | 0 |  |  |  | základní |  | 0 | 0 | 0 | 0 | 0 | 4 | K | 1 | ROZPOCET | 0 | 0 | 0 | 0 | 0 | 1 | 0 | 4 | 10
6 | K | 7511006 | Parní hadice (D=57/45mm) | bm | 4 |  | 0 |  |  |  | základní |  | 0 | 0 | 0 | 0 | 0 | 4 | K | 1 | ROZPOCET | 0 | 0 | 0 | 0 | 0 | 1 | 0 | 4 | 12
7 | K | 7511007 | Kondenzátní hadice (D=12/8mm) | bm | 4 |  | 0 |  |  |  | základní |  | 0 | 0 | 0 | 0 | 0 | 4 | K | 1 | ROZPOCET | 0 | 0 | 0 | 0 | 0 | 1 | 0 | 4 | 14
8 | K | 7511008 | Regulátor variabilního průtoku 0,2-6m/s,24V, BLC-MOD, Vmin=280m3/h, V max=420m3h bez uklidňující délky | ks | 1 |  | 0 |  |  |  | základní |  | 0 | 0 | 0 | 0 | 0 | 4 | K | 1 | ROZPOCET | 0 | 0 | 0 | 0 | 0 | 1 | 0 | 4 | 16
9 | K | 7511009 | Regulátor variabilního průtoku 0,2-6m/s,24V, BLC-MOD, Vmin=270m3/h, V max=410m3h bez uklidňující délky | ks | 1 |  | 0 |  |  |  | základní |  | 0 | 0 | 0 | 0 | 0 | 4 | K | 1 | ROZPOCET | 0 | 0 | 0 | 0 | 0 | 1 | 0 | 4 | 18
10 | K | 7511010 | Regulátor variabilního průtoku 0,2-6m/s,24V, BLC-MOD, Vmin=280m3/h, V max=420m3h bez uklidňující délky | ks | 1 |  | 0 |  |  |  | základní |  | 0 | 0 | 0 | 0 | 0 | 4 | K | 1 | ROZPOCET | 0 | 0 | 0 | 0 | 0 | 1 | 0 | 4 | 20
11 | K | 7511011 | Regulátor variabilního průtoku 0,2-6m/s,24V, BLC-MOD, Vmin=270m3/h, V max=385m3h bez uklidňující délky | ks | 1 |  | 0 |  |  |  | základní |  | 0 | 0 | 0 | 0 | 0 | 4 | K | 1 | ROZPOCET | 0 | 0 | 0 | 0 | 0 | 1 | 0 | 4 | 22
12 | K | 7511012 | Regulátor variabilního průtoku 0,2-6m/s,24V, BLC-MOD, Vmin=270m3/h, V max=385m3h bez uklidňující délky | ks | 1 |  | 0 |  |  |  | základní |  | 0 | 0 | 0 | 0 | 0 | 4 | K | 1 | ROZPOCET | 0 | 0 | 0 | 0 | 0 | 1 | 0 | 4 | 24
13 | K | 7511013 | Regulátor variabilního průtoku 0,2-6m/s,24V, BLC-MOD, Vmin=150m3/h, V max=360m3h bez uklidňující délky | ks | 1 |  | 0 |  |  |  | základní |  | 0 | 0 | 0 | 0 | 0 | 4 | K | 1 | ROZPOCET | 0 | 0 | 0 | 0 | 0 | 1 | 0 | 4 | 26
14 | K | 7511014 | Regulátor variabilního průtoku 0,2-6m/s,24V, BLC-MOD, Vmin=150m3/h, V max=360m3h bez uklidňující délky | ks | 1 |  | 0 |  |  |  | základní |  | 0 | 0 | 0 | 0 | 0 | 4 | K | 1 | ROZPOCET | 0 | 0 | 0 | 0 | 0 | 1 | 0 | 4 | 28
15 | K | 7511015 | Regulátor variabilního průtoku 0,2-6m/s,24V, BLC-MOD, Vmin=120m3/h, V max=290m3h bez uklidňující délky | ks | 1 |  | 0 |  |  |  | základní |  | 0 | 0 | 0 | 0 | 0 | 4 | K | 1 | ROZPOCET | 0 | 0 | 0 | 0 | 0 | 1 | 0 | 4 | 30
16 | K | 7511016 | Regulátor variabilního průtoku 0,2-6m/s,24V, BLC-MOD, Vmin=120m3/h, V max=290m3h bez uklidňující délky | ks | 1 |  | 0 |  |  |  | základní |  | 0 | 0 | 0 | 0 | 0 | 4 | K | 1 | ROZPOCET | 0 | 0 | 0 | 0 | 0 | 1 | 0 | 4 | 32
17 | K | 7511017 | Regulační klapka čtyřhranná s ručním ovládáním, 400x225 | ks | 1 |  | 0 |  |  |  | základní |  | 0 | 0 | 0 | 0 | 0 | 4 | K | 1 | ROZPOCET | 0 | 0 | 0 | 0 | 0 | 1 | 0 | 4 | 34
18 | K | 7511018 | Regulační klapka čtyřhranná s ručním ovládáním, 500x200 | ks | 1 |  | 0 |  |  |  | základní |  | 0 | 0 | 0 | 0 | 0 | 4 | K | 1 | ROZPOCET | 0 | 0 | 0 | 0 | 0 | 1 | 0 | 4 | 36
19 | K | 7511019 | Regulační klapka čtyřhranná s ručním ovládáním, 315x200 | ks | 2 |  | 0 |  |  |  | základní |  | 0 | 0 | 0 | 0 | 0 | 4 | K | 1 | ROZPOCET | 0 | 0 | 0 | 0 | 0 | 1 | 0 | 4 | 38
20 | K | 7511020 | Tlumič čtyřhranný 600x500-1500, buňky:1xJTH 200/500/1500, 4xJTH 400/500/1500,vč. hlukové izolace z minerální vlny tl. 60mm s Al folií (součinitel útlumu 0,81) | ks | 4 |  | 0 |  |  |  | základní |  | 0 | 0 | 0 | 0 | 0 | 4 | K | 1 | ROZPOCET | 0 | 0 | 0 | 0 | 0 | 1 | 0 | 4 | 40
21 | K | 7511021 | Talířový ventil Ø100mm, vč. montážního rámečku, s kruhovou čelní deskou, RAL 9003 | ks | 12 |  | 0 |  |  |  | základní |  | 0 | 0 | 0 | 0 | 0 | 4 | K | 1 | ROZPOCET | 0 | 0 | 0 | 0 | 0 | 1 | 0 | 4 | 42
22 | K | 7511022 | Talířový ventil Ø125mm, vč. montážního rámečku, s kruhovou čelní deskou, RAL 9003 | ks | 29 |  | 0 |  |  |  | základní |  | 0 | 0 | 0 | 0 | 0 | 4 | K | 1 | ROZPOCET | 0 | 0 | 0 | 0 | 0 | 1 | 0 | 4 | 44
23 | K | 7511023 | Talířový ventil Ø160mm, vč. montážního rámečku, s kruhovou čelní deskou, RAL 9003 | ks | 29 |  | 0 |  |  |  | základní |  | 0 | 0 | 0 | 0 | 0 | 4 | K | 1 | ROZPOCET | 0 | 0 | 0 | 0 | 0 | 1 | 0 | 4 | 46
24 | K | 7511024 | Kanál s tryskami na obě strany Ø315, optimalizovaný na velké průtoky vzduchu, délak 4500mm, vč. dílu s klapkou pro kanál s tryskami Ø315, bez potrubního dílu pro kanál s tryskami, RAL 9003 | ks | 1 |  | 0 |  |  |  | základní |  | 0 | 0 | 0 | 0 | 0 | 4 | K | 1 | ROZPOCET | 0 | 0 | 0 | 0 | 0 | 1 | 0 | 4 | 48
25 | K | 7511025 | Krycí mřížka 1000x200, RAL 9003 | ks | 2 |  | 0 |  |  |  | základní |  | 0 | 0 | 0 | 0 | 0 | 4 | K | 1 | ROZPOCET | 0 | 0 | 0 | 0 | 0 | 1 | 0 | 4 | 50
26 | K | 7511026 | Vyústka do čtyřhranného potrubí 200x200, jednořadá, lamely horizontální, se speciálním mechanismem s upínacím rámečkem, bez regulace, RAL 9003 | ks | 6 |  | 0 |  |  |  | základní |  | 0 | 0 | 0 | 0 | 0 | 4 | K | 1 | ROZPOCET | 0 | 0 | 0 | 0 | 0 | 1 | 0 | 4 | 52
27 | K | 7511027 | Vyústka do čtyřhranného potrubí 325x75, jednořadá, lamely horizontální, se speciálním mechanismem s upínacím rámečkem, bez regulace, RAL 9003 | ks | 6 |  | 0 |  |  |  | základní |  | 0 | 0 | 0 | 0 | 0 | 4 | K | 1 | ROZPOCET | 0 | 0 | 0 | 0 | 0 | 1 | 0 | 4 | 54
28 | K | 7511028 | Vyústka do čtyřhranného potrubí 300x150, jednořadá, lamely horizontální, se speciálním mechanismem s upínacím rámečkem, s regulací, RAL 9003 | ks | 1 |  | 0 |  |  |  | základní |  | 0 | 0 | 0 | 0 | 0 | 4 | K | 1 | ROZPOCET | 0 | 0 | 0 | 0 | 0 | 1 | 0 | 4 | 56
29 | K | 7511029 | Vyústka do čtyřhranného potrubí 400x200, jednořadá, lamely horizontální, se speciálním mechanismem s upínacím rámečkem, bez regulace, RAL 9003 | ks | 8 |  | 0 |  |  |  | základní |  | 0 | 0 | 0 | 0 | 0 | 4 | K | 1 | ROZPOCET | 0 | 0 | 0 | 0 | 0 | 1 | 0 | 4 | 58
30 | K | 7511030 | Vyústka do čtyřhranného potrubí 500x200, jednořadá, lamely horizontální, se speciálním mechanismem s upínacím rámečkem, s regulací, RAL 9003 | ks | 1 |  | 0 |  |  |  | základní |  | 0 | 0 | 0 | 0 | 0 | 4 | K | 1 | ROZPOCET | 0 | 0 | 0 | 0 | 0 | 1 | 0 | 4 | 60
31 | K | 7511031 | Vyústka do čtyřhranného potrubí 1225x75, jednořadá, lamely horizontální, se speciálním mechanismem s upínacím rámečkem, bez regulace, RAL 9003 | ks | 2 |  | 0 |  |  |  | základní |  | 0 | 0 | 0 | 0 | 0 | 4 | K | 1 | ROZPOCET | 0 | 0 | 0 | 0 | 0 | 1 | 0 | 4 | 62
32 | K | 7511032 | Protidešťová žaluzie hliníková se sítem proti ptactvu 1800x355, vč. montážního rámečku UR | ks | 2 |  | 0 |  |  |  | základní |  | 0 | 0 | 0 | 0 | 0 | 4 | K | 1 | ROZPOCET | 0 | 0 | 0 | 0 | 0 | 1 | 0 | 4 | 64
33 | K | 7511033 | Požární klapka Ø100 se servopohonem 230V (AC), s vratnou pružinou a termoelektrickou tavnou pojistkou | ks | 1 |  | 0 |  |  |  | základní |  | 0 | 0 | 0 | 0 | 0 | 4 | K | 1 | ROZPOCET | 0 | 0 | 0 | 0 | 0 | 1 | 0 | 4 | 66
34 | K | 7511034 | Požární větrací mřížka 200x300 - pružinoivý servopohon 230V (AC) s termoelektrickou pojistkou 72°C a koncovými mikrospínači se servopohonem 230V (AC), s vratnou pružinou a termoelektrickou tavnou pojistkou | ks | 1 |  | 0 |  |  |  | základní |  | 0 | 0 | 0 | 0 | 0 | 4 | K | 1 | ROZPOCET | 0 | 0 | 0 | 0 | 0 | 1 | 0 | 4 | 68
35 | K | 7511035 | Požární klapka Ø125 se servopohonem 230V (AC), s vratnou pružinou a termoelektrickou tavnou pojistkou | ks | 1 |  | 0 |  |  |  | základní |  | 0 | 0 | 0 | 0 | 0 | 4 | K | 1 | ROZPOCET | 0 | 0 | 0 | 0 | 0 | 1 | 0 | 4 | 70
36 | K | 7511036 | Požární větrací mřížka 200x300 - pružinoivý servopohon 230V (AC) s termoelektrickou pojistkou 72°C a koncovými mikrospínači se servopohonem 230V (AC), s vratnou pružinou a termoelektrickou tavnou pojistkou | ks | 1 |  | 0 |  |  |  | základní |  | 0 | 0 | 0 | 0 | 0 | 4 | K | 1 | ROZPOCET | 0 | 0 | 0 | 0 | 0 | 1 | 0 | 4 | 72
| D | D2 | Přívodní potrubí: |  |  |  | 0 | [5 empty] | 0 |  | 0 |  | 0 | 1 | D | 0 | ROZPOCET | [6 empty] | 0
| D | 7511038 | Čtyřhranné ocelové potrubí z pozinkovaného plechu SK I: |  |  |  | 0 | [5 empty] | 0 |  | 0 |  | 0 | 1 | D | 1 | ROZPOCET | [6 empty] | 0
37 | K | 7511039 | Čtyřhranné potrubí do obv. 1050 včetně 20% tvarovek | m2 | 26 |  | 0 |  |  |  | základní |  | 0 | 0 | 0 | 0 | 0 | 4 | K | 2 | ROZPOCET | 0 | 0 | 0 | 0 | 0 | 1 | 0 | 4 | 74
38 | K | 7511040 | Čtyřhranné potrubí do obv. 1500 včetně 20% tvarovek | m2 | 10 |  | 0 |  |  |  | základní |  | 0 | 0 | 0 | 0 | 0 | 4 | K | 2 | ROZPOCET | 0 | 0 | 0 | 0 | 0 | 1 | 0 | 4 | 76
39 | K | 7511041 | Čtyřhranné potrubí do obv. 1890 včetně 20% tvarovek | m2 | 18 |  | 0 |  |  |  | základní |  | 0 | 0 | 0 | 0 | 0 | 4 | K | 2 | ROZPOCET | 0 | 0 | 0 | 0 | 0 | 1 | 0 | 4 | 78
40 | K | 7511042 | Čtyřhranné potrubí do obv. 2630 včetně 20% tvarovek | m2 | 9 |  | 0 |  |  |  | základní |  | 0 | 0 | 0 | 0 | 0 | 4 | K | 2 | ROZPOCET | 0 | 0 | 0 | 0 | 0 | 1 | 0 | 4 | 80
41 | K | 7511043 | Čtyřhranné potrubí do obv. 4460 včetně20% tvarovek | m2 | 1 |  | 0 |  |  |  | základní |  | 0 | 0 | 0 | 0 | 0 | 4 | K | 2 | ROZPOCET | 0 | 0 | 0 | 0 | 0 | 1 | 0 | 4 | 82
| D | 7511044 | Kruhové potrubí SPIRO z oboustranně pozinkovaného plechu: |  |  |  | 0 | [5 empty] | 0 |  | 0 |  | 0 | 1 | D | 1 | ROZPOCET | [6 empty] | 0
42 | K | 7511045 | Kruhové potrubí Ø100 včetně 20 % tvarovek | bm | 4 |  | 0 |  |  |  | základní |  | 0 | 0 | 0 | 0 | 0 | 4 | K | 2 | ROZPOCET | 0 | 0 | 0 | 0 | 0 | 1 | 0 | 4 | 84
43 | K | 7511046 | Kruhové potrubí Ø125 včetně 20 % tvarovek | bm | 17 |  | 0 |  |  |  | základní |  | 0 | 0 | 0 | 0 | 0 | 4 | K | 2 | ROZPOCET | 0 | 0 | 0 | 0 | 0 | 1 | 0 | 4 | 86
44 | K | 7511047 | Kruhové potrubí Ø160 včetně 20 % tvarovek | bm | 1 |  | 0 |  |  |  | základní |  | 0 | 0 | 0 | 0 | 0 | 4 | K | 2 | ROZPOCET | 0 | 0 | 0 | 0 | 0 | 1 | 0 | 4 | 88
45 | K | 7511048 | Kruhové potrubí Ø200 včetně 20 % tvarovek | bm | 70 |  | 0 |  |  |  | základní |  | 0 | 0 | 0 | 0 | 0 | 4 | K | 2 | ROZPOCET | 0 | 0 | 0 | 0 | 0 | 1 | 0 | 4 | 90
46 | K | 7511049 | Kruhové potrubí Ø250 včetně 20 % tvarovek | bm | 4 |  | 0 |  |  |  | základní |  | 0 | 0 | 0 | 0 | 0 | 4 | K | 2 | ROZPOCET | 0 | 0 | 0 | 0 | 0 | 1 | 0 | 4 | 92
47 | K | 7511050 | Kruhové potrubí Ø315 včetně 20 % tvarovek | bm | 33 |  | 0 |  |  |  | základní |  | 0 | 0 | 0 | 0 | 0 | 4 | K | 2 | ROZPOCET | 0 | 0 | 0 | 0 | 0 | 1 | 0 | 4 | 94
| D | D3 | Odvodní potrubí: |  |  |  | 0 | [5 empty] | 0 |  | 0 |  | 0 | 1 | D | 0 | ROZPOCET | [6 empty] | 0
| D | 7511052 | Čtyřhranné ocelové potrubí z pozinkovaného plechu SK I: |  |  |  | 0 | [5 empty] | 0 |  | 0 |  | 0 | 1 | D | 1 | ROZPOCET | [6 empty] | 0
48 | K | 7511053 | Čtyřhranné potrubí do obv. 1050 včetně 20% tvarovek | m2 | 12 |  | 0 |  |  |  | základní |  | 0 | 0 | 0 | 0 | 0 | 4 | K | 2 | ROZPOCET | 0 | 0 | 0 | 0 | 0 | 1 | 0 | 4 | 96
49 | K | 7511054 | Čtyřhranné potrubí do obv. 1500 včetně 20% tvarovek | m2 | 18 |  | 0 |  |  |  | základní |  | 0 | 0 | 0 | 0 | 0 | 4 | K | 2 | ROZPOCET | 0 | 0 | 0 | 0 | 0 | 1 | 0 | 4 | 98
50 | K | 7511055 | Čtyřhranné potrubí do obv. 1890 včetně 20% tvarovek | m2 | 18 |  | 0 |  |  |  | základní |  | 0 | 0 | 0 | 0 | 0 | 4 | K | 2 | ROZPOCET | 0 | 0 | 0 | 0 | 0 | 1 | 0 | 4 | 100
51 | K | 7511056 | Čtyřhranné potrubí do obv. 2630 včetně 20% tvarovek | m2 | 1 |  | 0 |  |  |  | základní |  | 0 | 0 | 0 | 0 | 0 | 4 | K | 2 | ROZPOCET | 0 | 0 | 0 | 0 | 0 | 1 | 0 | 4 | 102
52 | K | 7511057 | Čtyřhranné potrubí do obv. 4460 včetně 20% tvarovek | m2 | 1 |  | 0 |  |  |  | základní |  | 0 | 0 | 0 | 0 | 0 | 4 | K | 2 | ROZPOCET | 0 | 0 | 0 | 0 | 0 | 1 | 0 | 4 | 104
| D | 7511058 | Kruhové potrubí SPIRO z oboustranně pozinkovaného plechu: |  |  |  | 0 | [5 empty] | 0 |  | 0 |  | 0 | 1 | D | 1 | ROZPOCET | [6 empty] | 0
53 | K | 7511059 | Kruhové potrubí Ø100 včetně 20 % tvarovek | bm | 10 |  | 0 |  |  |  | základní |  | 0 | 0 | 0 | 0 | 0 | 4 | K | 2 | ROZPOCET | 0 | 0 | 0 | 0 | 0 | 1 | 0 | 4 | 106
54 | K | 7511060 | Kruhové potrubí Ø125 včetně 20 % tvarovek | bm | 12 |  | 0 |  |  |  | základní |  | 0 | 0 | 0 | 0 | 0 | 4 | K | 2 | ROZPOCET | 0 | 0 | 0 | 0 | 0 | 1 | 0 | 4 | 108
55 | K | 7511061 | Kruhové potrubí Ø160 včetně 20 % tvarovek | bm | 4 |  | 0 |  |  |  | základní |  | 0 | 0 | 0 | 0 | 0 | 4 | K | 2 | ROZPOCET | 0 | 0 | 0 | 0 | 0 | 1 | 0 | 4 | 110
56 | K | 7511062 | Kruhové potrubí Ø200 včetně 20 % tvarovek | bm | 23 |  | 0 |  |  |  | základní |  | 0 | 0 | 0 | 0 | 0 | 4 | K | 2 | ROZPOCET | 0 | 0 | 0 | 0 | 0 | 1 | 0 | 4 | 112
57 | K | 7511063 | Kruhové potrubí Ø225 včetně 20 % tvarovek | bm | 1 |  | 0 |  |  |  | základní |  | 0 | 0 | 0 | 0 | 0 | 4 | K | 2 | ROZPOCET | 0 | 0 | 0 | 0 | 0 | 1 | 0 | 4 | 114
58 | K | 7511064 | Kruhové potrubí Ø250 včetně 20 % tvarovek | bm | 6 |  | 0 |  |  |  | základní |  | 0 | 0 | 0 | 0 | 0 | 4 | K | 2 | ROZPOCET | 0 | 0 | 0 | 0 | 0 | 1 | 0 | 4 | 116
| D | D4 | Ohebné potrubí: |  |  |  | 0 | [5 empty] | 0 |  | 0 |  | 0 | 1 | D | 0 | ROZPOCET | [6 empty] | 0
59 | K | 7511066 | Hlukově a tepelně izolovaná flexibilní hadice Ø100 | bm | 9 |  | 0 |  |  |  | základní |  | 0 | 0 | 0 | 0 | 0 | 4 | K | 1 | ROZPOCET | 0 | 0 | 0 | 0 | 0 | 1 | 0 | 4 | 118
60 | K | 7511067 | Hlukově a tepelně izolovaná flexibilní hadice Ø125 | bm | 30 |  | 0 |  |  |  | základní |  | 0 | 0 | 0 | 0 | 0 | 4 | K | 1 | ROZPOCET | 0 | 0 | 0 | 0 | 0 | 1 | 0 | 4 | 120
61 | K | 7511068 | Hlukově a tepelně izolovaná flexibilní hadice Ø160 | bm | 10 |  | 0 |  |  |  | základní |  | 0 | 0 | 0 | 0 | 0 | 4 | K | 1 | ROZPOCET | 0 | 0 | 0 | 0 | 0 | 1 | 0 | 4 | 122
62 | K | 7511069 | Hlukově a tepelně izolovaná flexibilní hadice Ø200 | bm | 1 |  | 0 |  |  |  | základní |  | 0 | 0 | 0 | 0 | 0 | 4 | K | 1 | ROZPOCET | 0 | 0 | 0 | 0 | 0 | 1 | 0 | 4 | 124
| D | D5 | Izolace potrubí: |  |  |  | 0 | [5 empty] | 0 |  | 0 |  | 0 | 1 | D | 0 | ROZPOCET | [6 empty] | 0
63 | K | 7511071 | Tepelná izolace, tl. 20mm | m2 | 23 |  | 0 |  |  |  | základní |  | 0 | 0 | 0 | 0 | 0 | 4 | K | 1 | ROZPOCET | 0 | 0 | 0 | 0 | 0 | 1 | 0 | 4 | 126
64 | K | 7511072 | Tepelná izolace, tl. 50mm | m2 | 33 |  | 0 |  |  |  | základní |  | 0 | 0 | 0 | 0 | 0 | 4 | K | 1 | ROZPOCET | 0 | 0 | 0 | 0 | 0 | 1 | 0 | 4 | 128
65 | K | 7511073 | Hluková izolace (součinitel útlumu 0,81), tl. 60mm | m2 | 8 |  | 0 |  |  |  | základní |  | 0 | 0 | 0 | 0 | 0 | 4 | K | 1 | ROZPOCET | 0 | 0 | 0 | 0 | 0 | 1 | 0 | 4 | 130
| D | 7511074 | Ostatní: |  |  |  | 0 | [5 empty] | 0 |  | 0 |  | 0 | 1 | D | 1 | ROZPOCET | [6 empty] | 0
66 | K | 7511075 | Spojovací, těsnící, montážní, závěsný a pomocný materiál | kpl | 1 |  | 0 |  |  |  | základní |  | 0 | 0 | 0 | 0 | 0 | 4 | K | 2 | ROZPOCET | 0 | 0 | 0 | 0 | 0 | 1 | 0 | 4 | 132
67 | K | 7511076 | Kompletní montáž vč. lešení, sprovoznění, vyregulování soustavy, vč. protokolu o zaregulování, zaškolení obsluhy a předání | kpl | 1 |  | 0 |  |  |  | základní |  | 0 | 0 | 0 | 0 | 0 | 4 | K | 2 | ROZPOCET | 0 | 0 | 0 | 0 | 0 | 1 | 0 | 4 | 134
| D | D6 | Zařízení č.2 větrání výtahové šachty |  |  |  | 0 | [5 empty] | 0 |  | 0 |  | 0 | 1 | D | 0 | ROZPOCET | [6 empty] | 0
68 | K | 7511078 | Vyústka do čtyřhranného potrubí 300x200, jednořadá, lamely horizontální, se speciálním mechanismem s upínacím rámečkem, bez regulace, RAL 9003 | ks | 1 |  | 0 |  |  |  | základní |  | 0 | 0 | 0 | 0 | 0 | 4 | K | 1 | ROZPOCET | 0 | 0 | 0 | 0 | 0 | 1 | 0 | 4 | 136
69 | K | 7511079 | Krycí mřížka 300x200, RAL 9003 | ks | 1 |  | 0 |  |  |  | základní |  | 0 | 0 | 0 | 0 | 0 | 4 | K | 1 | ROZPOCET | 0 | 0 | 0 | 0 | 0 | 1 | 0 | 4 | 138
70 | K | 7511080 | Krycí mřížka Ø225, RAL 9003 | ks | 1 |  | 0 |  |  |  | základní |  | 0 | 0 | 0 | 0 | 0 | 4 | K | 1 | ROZPOCET | 0 | 0 | 0 | 0 | 0 | 1 | 0 | 4 | 140
71 | K | 7511081 | Výfuková hlavice Ø250 | ks | 1 |  | 0 |  |  |  | základní |  | 0 | 0 | 0 | 0 | 0 | 4 | K | 1 | ROZPOCET | 0 | 0 | 0 | 0 | 0 | 1 | 0 | 4 | 142
| D | D2 | Přívodní potrubí: |  |  |  | 0 | [5 empty] | 0 |  | 0 |  | 0 | 1 | D | 0 | ROZPOCET | [6 empty] | 0
| D | 7511083 | Čtyřhranné ocelové potrubí z pozinkovaného plechu SK I: |  |  |  | 0 | [5 empty] | 0 |  | 0 |  | 0 | 1 | D | 1 | ROZPOCET | [6 empty] | 0
72 | K | 7511084 | Čtyřhranné potrubí do obv. 1050 včetně 20% tvarovek | m2 | 1 |  | 0 |  |  |  | základní |  | 0 | 0 | 0 | 0 | 0 | 4 | K | 2 | ROZPOCET | 0 | 0 | 0 | 0 | 0 | 1 | 0 | 4 | 144
| D | D3 | Odvodní potrubí: |  |  |  | 0 | [5 empty] | 0 |  | 0 |  | 0 | 1 | D | 0 | ROZPOCET | [6 empty] | 0
| D | 7511086 | Kruhové potrubí SPIRO z oboustranně pozinkovaného plechu: |  |  |  | 0 | [5 empty] | 0 |  | 0 |  | 0 | 1 | D | 1 | ROZPOCET | [6 empty] | 0
73 | K | 7511087 | Kruhové potrubí Ø225 včetně 20 % tvarovek | bm | 2 |  | 0 |  |  |  | základní |  | 0 | 0 | 0 | 0 | 0 | 4 | K | 2 | ROZPOCET | 0 | 0 | 0 | 0 | 0 | 1 | 0 | 4 | 146
| D | D5 | Izolace potrubí: |  |  |  | 0 | [5 empty] | 0 |  | 0 |  | 0 | 1 | D | 0 | ROZPOCET | [6 empty] | 0
74 | K | 7511089 | Tepelná izolace, tl. 100mm | m2 | 1 |  | 0 |  |  |  | základní |  | 0 | 0 | 0 | 0 | 0 | 4 | K | 1 | ROZPOCET | 0 | 0 | 0 | 0 | 0 | 1 | 0 | 4 | 148
75 | K | 7511090 | Tepelná izolace s oplechováním, tl. 100mm | m2 | 2 |  | 0 |  |  |  | základní |  | 0 | 0 | 0 | 0 | 0 | 4 | K | 1 | ROZPOCET | 0 | 0 | 0 | 0 | 0 | 1 | 0 | 4 | 150
| D | D7 | Ostatní: |  |  |  | 0 | [5 empty] | 0 |  | 0 |  | 0 | 1 | D | 0 | ROZPOCET | [6 empty] | 0
76 | K | 7511092 | Spojovací, těsnící, montážní, závěsný a pomocný materiál | kpl | 1 |  | 0 |  |  |  | základní |  | 0 | 0 | 0 | 0 | 0 | 4 | K | 1 | ROZPOCET | 0 | 0 | 0 | 0 | 0 | 1 | 0 | 4 | 152
77 | K | 7511093 | Kompletní montáž vč. lešení, sprovoznění, vyregulování soustavy, vč. protokolu o zaregulování, zaškolení obsluhy a předání | kpl | 1 |  | 0 |  |  |  | základní |  | 0 | 0 | 0 | 0 | 0 | 4 | K | 1 | ROZPOCET | 0 | 0 | 0 | 0 | 0 | 1 | 0 | 4 | 154

## 05 - Měření a regulace
[9 empty] | >> skryté sloupce << | [9 empty] | {b839b464-a908-455d-b6d9-31eb1f2ac77b}
2
| KRYCÍ LIST SOUPISU PRACÍ | [8 empty] | v --- níže se nacházejí doplnkové a pomocné údaje k sestavám --- v | [8 empty] | False
Stavba:
Technikův pavilon
Objekt:
SO 01 - Technikův pavilon
Soupis:
03 - Specialisté SO 01
Úroveň 3:
05 - Měření a regulace
| KSO: |  |  |  |  | CC-CZ:
| Místo: |  |  |  |  | Datum: | 21. 11. 2024
| Zadavatel: |  |  |  |  | IČ:
|  | Statutární město Liberec, nám.Dr.E.Beneše |  |  |  | DIČ:
| Uchazeč: |  |  |  |  | IČ: | Vyplň údaj
|  | Vyplň údaj |  |  |  | DIČ: | Vyplň údaj
| Projektant: |  |  |  |  | IČ:
|  | Kancelář architektury města, nám.Dr.E.Beneše |  |  |  | DIČ:
| Zpracovatel: |  |  |  |  | IČ:
|  | PROPOS Liberec s.r.o. |  |  |  | DIČ:
Poznámka:
| Cena bez DPH | [5 empty] | 0
|  |  | Základ daně |  |  | Sazba daně | Výše daně
| DPH | základní | 0 |  |  | 21% | 0
|  | snížená | 0 |  |  | 12% | 0
|  | zákl. přenesená | 0 |  |  | 21% | 0
|  | sníž. přenesená | 0 |  |  | 12% | 0
|  | nulová | 0 |  |  | 0% | 0
| Cena s DPH |  |  | v | CZK |  | 0
| Projektant |  |  | Zpracovatel
| Datum a podpis: |  | Razítko | Datum a podpis: |  |  | Razítko
| Objednavatel |  |  | Uchazeč
| Datum a podpis: |  | Razítko | Datum a podpis: |  |  | Razítko
REKAPITULACE ČLENĚNÍ SOUPISU PRACÍ
Stavba:
Technikův pavilon
Objekt:
SO 01 - Technikův pavilon
Soupis:
03 - Specialisté SO 01
Úroveň 3:
05 - Měření a regulace
Místo: | [5 empty] | Datum: | 21. 11. 2024
Zadavatel: |  |  | Statutární město Liberec, nám.Dr.E.Beneše |  |  | Projektant: | Kancelář architektury města, nám.Dr.E.Beneše
Uchazeč: |  |  | Vyplň údaj |  |  | Zpracovatel: | PROPOS Liberec s.r.o.
Kód dílu - Popis | [6 empty] | Cena celkem [CZK]
Náklady ze soupisu prací | [6 empty] | 0 | [12 empty] | -1
| M36.1 - Měření a regulace | [5 empty] | 0
| M36.2 - MaR - ostatní | [5 empty] | 0
SOUPIS PRACÍ
Stavba:
Technikův pavilon
Objekt:
SO 01 - Technikův pavilon
Soupis:
03 - Specialisté SO 01
Úroveň 3:
05 - Měření a regulace
Místo: | [5 empty] | Datum: | 21. 11. 2024
Zadavatel: |  |  | Statutární město Liberec, nám.Dr.E.Beneše |  |  | Projektant: | Kancelář architektury města, nám.Dr.E.Beneše
Uchazeč: |  |  | Vyplň údaj |  |  | Zpracovatel: | PROPOS Liberec s.r.o.
PČ | Typ | Kód | Popis | MJ | Množství | J.cena [CZK] | Cena celkem [CZK] | Cenová soustava |  |  | DPH | J. Nh [h] | Nh celkem [h] | J. hmotnost [t] | Hmotnost celkem [t] | J. suť [t] | Suť Celkem [t]
Náklady soupisu celkem | [6 empty] | 0 | [5 empty] | 0 |  | 0 |  | 0 |  | D | -1 | [10 empty] | 0
| D | M36.1 | Měření a regulace |  |  |  | 0 | [5 empty] | 0 |  | 0 |  | 0 | 1 | D | 0 |  |  |  | ROZPOCET | [6 empty] | 0
1 | K | 360-101 | Rozvaděč R-MaR dle projektové dokumentace včetně řídící jednotky, rozšiřujících modulů a napájecího, zdroje včetně dodávky | kpl | 1 |  | 0 |  |  |  | základní |  | 0 | 0 | 0 | 0 | 0 | 4 | K | 1 |  |  |  | ROZPOCET | 0 | 0 | 0 | 0 | 0 | 1 | 0 | 4 | 2
2 | K | 360-102 | Ekvitermní čidlo teploty, 24V, 0-10V, venkovní nástěnné včetně dodávky | kus | 1 |  | 0 |  |  |  | základní |  | 0 | 0 | 0 | 0 | 0 | 4 | K | 1 |  |  |  | ROZPOCET | 0 | 0 | 0 | 0 | 0 | 1 | 0 | 4 | 4
3 | K | 360-103 | Teplotní čidlo v pouzdře do jímky/na potrubí,1-Wire, včetně dodávky | kus | 6 |  | 0 |  |  |  | základní |  | 0 | 0 | 0 | 0 | 0 | 4 | K | 1 |  |  |  | ROZPOCET | 0 | 0 | 0 | 0 | 0 | 1 | 0 | 4 | 6
4 | K | 360-104 | Teplotní čidlo prostorové do krabice s perforovaným víčkem,1-Wire, včetně dodávky | kus | 5 |  | 0 |  |  |  | základní |  | 0 | 0 | 0 | 0 | 0 | 4 | K | 1 |  |  |  | ROZPOCET | 0 | 0 | 0 | 0 | 0 | 1 | 0 | 4 | 8
5 | K | 360-105 | Čidlo CO2, 24V, 0-10V, vnitřní nástěnné včetně dodávky | kus | 3 |  | 0 |  |  |  | základní |  | 0 | 0 | 0 | 0 | 0 | 4 | K | 1 |  |  |  | ROZPOCET | 0 | 0 | 0 | 0 | 0 | 1 | 0 | 4 | 10
6 | K | 360-106 | Termopohon pro dynamické otopné těleso, NO, 24V, ON/OFF včetně adaptéru pro osazení včetně dodávky | kus | 8 |  | 0 |  |  |  | základní |  | 0 | 0 | 0 | 0 | 0 | 4 | K | 1 |  |  |  | ROZPOCET | 0 | 0 | 0 | 0 | 0 | 1 | 0 | 4 | 12
7 | K | 210860222R00 | Montáž kabelu ovládacího JYTY s Al laminovanou fólií, 4 x 1 mm, pevně uloženého | m | 600 |  | 0 |  |  |  | základní |  | 0 | 0 | 0 | 0 | 0 | 4 | K | 1 |  |  |  | ROZPOCET | 0 | 0 | 0 | 0 | 0 | 1 | 0 | 4 | 14
8 | K | 34121554R | kabel JYTY; sdělovací; pevné uložení vnitřní; Cu jádra holá; počet žil 4; jmen.prům.jádra 1,00 mm; teplota použití do 70 °C; barva pláště šedá | m | 600 |  | 0 |  |  |  | základní |  | 0 | 0 | 0 | 0 | 0 | 4 | K | 1 |  |  |  | ROZPOCET | 0 | 0 | 0 | 0 | 0 | 1 | 0 | 4 | 16
9 | K | 210860223R00 | Montáž kabelu ovládacího JYTY s Al laminovanou fólií, 7 x 1 mm, pevně uloženého | m | 300 |  | 0 |  |  |  | základní |  | 0 | 0 | 0 | 0 | 0 | 4 | K | 1 |  |  |  | ROZPOCET | 0 | 0 | 0 | 0 | 0 | 1 | 0 | 4 | 18
10 | K | 34121556R | kabel JYTY; sdělovací; pevné uložení vnitřní; Cu jádra holá; počet žil 7; jmen.prům.jádra 1,00 mm; teplota použití do 70 °C; barva pláště šedá | m | 300 |  | 0 |  |  |  | základní |  | 0 | 0 | 0 | 0 | 0 | 4 | K | 1 |  |  |  | ROZPOCET | 0 | 0 | 0 | 0 | 0 | 1 | 0 | 4 | 20
11 | K | 222280216RT2 | Sdělovací kabel UTP cat 7 včetně dodávky | m | 750 |  | 0 |  |  |  | základní |  | 0 | 0 | 0 | 0 | 0 | 4 | K | 1 |  |  |  | ROZPOCET | 0 | 0 | 0 | 0 | 0 | 1 | 0 | 4 | 22
12 | K | 210810058RT1 | Montáž kabelu CYKY 750 V, 7 x 1,5 mm2, pevně uloženého, včetně dodávky kabelu | m | 55 |  | 0 |  |  |  | základní |  | 0 | 0 | 0 | 0 | 0 | 4 | K | 1 |  |  |  | ROZPOCET | 0 | 0 | 0 | 0 | 0 | 1 | 0 | 4 | 24
13 | K | 360-107 | Nastavení řídící jednotky systému MaR pro podlahové vytápění | kpl | 1 |  | 0 |  |  |  | základní |  | 0 | 0 | 0 | 0 | 0 | 4 | K | 1 |  |  |  | ROZPOCET | 0 | 0 | 0 | 0 | 0 | 1 | 0 | 4 | 26
14 | K | 360-108 | Přístrojová krabice pod omítku KPR 68_KA s perforovaným víčkem včetně dodávky | kus | 1 |  | 0 |  |  |  | základní |  | 0 | 0 | 0 | 0 | 0 | 4 | K | 1 |  |  |  | ROZPOCET | 0 | 0 | 0 | 0 | 0 | 1 | 0 | 4 | 28
15 | K | 360-109 | Krabice KPRL 68 s perforovaným víčkem včetně dodávky | kus | 4 |  | 0 |  |  |  | základní |  | 0 | 0 | 0 | 0 | 0 | 4 | K | 1 |  |  |  | ROZPOCET | 0 | 0 | 0 | 0 | 0 | 1 | 0 | 4 | 30
16 | K | 360-110 | Krabice KPRL 68 včetně dodávky | kus | 3 |  | 0 |  |  |  | základní |  | 0 | 0 | 0 | 0 | 0 | 4 | K | 1 |  |  |  | ROZPOCET | 0 | 0 | 0 | 0 | 0 | 1 | 0 | 4 | 32
17 | K | 973031616R00 | Vysekání v cihelném zdivu výklenků a kapes kapes pro špalíky a krabice na jakoukoliv maltu vápennou nebo vápenocementovou, velilkosti do 100x100x50 mm | kus | 1 |  | 0 |  |  |  | základní |  | 0 | 0 | 0 | 0 | 0 | 4 | K | 1 |  |  |  | ROZPOCET | 0 | 0 | 0 | 0 | 0 | 1 | 0 | 4 | 34
18 | K | 974054608R00 | Vyvrtání otvorů pro krabice v sádrokartonové desce průměr do 80 mm | kus | 7 |  | 0 |  |  |  | základní |  | 0 | 0 | 0 | 0 | 0 | 4 | K | 1 |  |  |  | ROZPOCET | 0 | 0 | 0 | 0 | 0 | 1 | 0 | 4 | 36
19 | K | 21001032NRT2 | Rozbočovací krabice nástěnná K12 s víčkem, včetně dodávky | kus | 10 |  | 0 |  |  |  | základní |  | 0 | 0 | 0 | 0 | 0 | 4 | K | 1 |  |  |  | ROZPOCET | 0 | 0 | 0 | 0 | 0 | 1 | 0 | 4 | 38
20 | K | 21001032NRT4 | Rozbočovací krabice nástěnná K8 s víčkem, včetně dodávky | kus | 10 |  | 0 |  |  |  | základní |  | 0 | 0 | 0 | 0 | 0 | 4 | K | 1 |  |  |  | ROZPOCET | 0 | 0 | 0 | 0 | 0 | 1 | 0 | 4 | 40
21 | K | 22 | Chránička DN25 včetně dodávky | m | 300 |  | 0 |  |  |  | základní |  | 0 | 0 | 0 | 0 | 0 | 4 | K | 1 |  |  |  | ROZPOCET | 0 | 0 | 0 | 0 | 0 | 1 | 0 | 4 | 42
22 | K | 23 | Chránička DN20 včetně dodávky | m | 400 |  | 0 |  |  |  | základní |  | 0 | 0 | 0 | 0 | 0 | 4 | K | 1 |  |  |  | ROZPOCET | 0 | 0 | 0 | 0 | 0 | 1 | 0 | 4 | 44
| D | M36.2 | MaR - ostatní |  |  |  | 0 | [5 empty] | 0 |  | 0 |  | 0 | 1 | D | 0 |  |  |  | ROZPOCET | [6 empty] | 0
23 | K | 974031121R44 | Vysekání rýh ve zdi cihelné 4 x 4 cm | m | 30 |  | 0 |  |  |  | základní |  | 0 | 0 | 0 | 0 | 0 | 4 | K | 1 |  |  |  | ROZPOCET | 0 | 0 | 0 | 0 | 0 | 1 | 0 | 4 | 46
24 | K | 612403399RT2 | Hrubá výplň rýh ve stěnách, jakoukoliv maltou maltou ze suchých směsí jakékoliv šířky | m2 | 1.32 |  | 0 |  |  |  | základní |  | 0 | 0 | 0 | 0 | 0 | 4 | K | 1 |  |  |  | ROZPOCET | 0 | 0 | 0 | 0 | 0 | 1 | 0 | 4 | 48
| P |  | Poznámka k položce: jakékoliv šířky rýhy, | [15 empty] | P | 1
| VV |  | zapravení rýh + 10% : | [15 empty] | VV | 1 | 1 | True | 0 | ROZPOCET
| VV |  | 0,04*30,0*1,1 |  | 1.32 | [13 empty] | VV | 1 | 2 | True | 0 | ROZPOCET
| VV |  | Součet |  | 1.32 | [13 empty] | VV | 1 | 4 | True | 1 | ROZPOCET
25 | K | 46068K | Průrazy zdivem | kpl | 1 |  | 0 |  |  |  | základní |  | 0 | 0 | 0 | 0 | 0 | 4 | K | 1 |  |  |  | ROZPOCET | 0 | 0 | 0 | 0 | 0 | 1 | 0 | 4 | 50
26 | K | 22089K | Revize elektroinstalace | kpl | 1 |  | 0 |  |  |  | základní |  | 0 | 0 | 0 | 0 | 0 | 4 | K | 1 |  |  |  | ROZPOCET | 0 | 0 | 0 | 0 | 0 | 1 | 0 | 4 | 52
27 | K | 34195K | Podružný elektroinstalační materiál | kpl | 1 |  | 0 |  |  |  | základní |  | 0 | 0 | 0 | 0 | 0 | 4 | K | 1 |  |  |  | ROZPOCET | 0 | 0 | 0 | 0 | 0 | 1 | 0 | 4 | 54
28 | K | 97908K | Odvoz stavebního materiálu, úklid | kpl | 1 |  | 0 |  |  |  | základní |  | 0 | 0 | 0 | 0 | 0 | 4 | K | 1 |  |  |  | ROZPOCET | 0 | 0 | 0 | 0 | 0 | 1 | 0 | 4 | 56

## SO 02 - Přípojka vodovodu
[9 empty] | >> skryté sloupce << | [9 empty] | {49cac0d7-f983-4d05-9470-b73ed984e916}
2
| KRYCÍ LIST SOUPISU PRACÍ | [8 empty] | v --- níže se nacházejí doplnkové a pomocné údaje k sestavám --- v | [8 empty] | False
Stavba:
Technikův pavilon
Objekt:
SO 02 - Přípojka vodovodu
| KSO: |  |  |  |  | CC-CZ:
| Místo: |  |  |  |  | Datum: | 21. 11. 2024
| Zadavatel: |  |  |  |  | IČ:
|  | Statutární město Liberec, nám.Dr.E.Beneše |  |  |  | DIČ:
| Uchazeč: |  |  |  |  | IČ: | Vyplň údaj
|  | Vyplň údaj |  |  |  | DIČ: | Vyplň údaj
| Projektant: |  |  |  |  | IČ:
|  | Kancelář architektury města, nám.Dr.E.Beneše |  |  |  | DIČ:
| Zpracovatel: |  |  |  |  | IČ:
|  | PROPOS Liberec s.r.o. |  |  |  | DIČ:
Poznámka:
| Cena bez DPH | [5 empty] | 0
|  |  | Základ daně |  |  | Sazba daně | Výše daně
| DPH | základní | 0 |  |  | 21% | 0
|  | snížená | 0 |  |  | 12% | 0
|  | zákl. přenesená | 0 |  |  | 21% | 0
|  | sníž. přenesená | 0 |  |  | 12% | 0
|  | nulová | 0 |  |  | 0% | 0
| Cena s DPH |  |  | v | CZK |  | 0
| Projektant |  |  | Zpracovatel
| Datum a podpis: |  | Razítko | Datum a podpis: |  |  | Razítko
| Objednavatel |  |  | Uchazeč
| Datum a podpis: |  | Razítko | Datum a podpis: |  |  | Razítko
REKAPITULACE ČLENĚNÍ SOUPISU PRACÍ
Stavba:
Technikův pavilon
Objekt:
SO 02 - Přípojka vodovodu
Místo: | [5 empty] | Datum: | 21. 11. 2024
Zadavatel: |  |  | Statutární město Liberec, nám.Dr.E.Beneše |  |  | Projektant: | Kancelář architektury města, nám.Dr.E.Beneše
Uchazeč: |  |  | Vyplň údaj |  |  | Zpracovatel: | PROPOS Liberec s.r.o.
Kód dílu - Popis | [6 empty] | Cena celkem [CZK]
Náklady ze soupisu prací | [6 empty] | 0 | [12 empty] | -1
| D1 - VODOVOD-VENKOVNÍ ROZVODY | [5 empty] | 0
| D2 - NAPOJENÍ NA VEŘEJNÝ ŘAD | [5 empty] | 0
| D3 - VODOMĚRNÁ ŠACHTA | [5 empty] | 0
| D4 - VYBAVENÍ VODOMĚRNÉ ŠACHTY | [5 empty] | 0
| D5 - ROZVODY | [5 empty] | 0
| D6 - CHRÁNIČKY | [5 empty] | 0
| D7 - ZKOUŠKY, DESINFEKCE POTRUBÍ, MONTÁŽ | [5 empty] | 0
SOUPIS PRACÍ
Stavba:
Technikův pavilon
Objekt:
SO 02 - Přípojka vodovodu
Místo: | [5 empty] | Datum: | 21. 11. 2024
Zadavatel: |  |  | Statutární město Liberec, nám.Dr.E.Beneše |  |  | Projektant: | Kancelář architektury města, nám.Dr.E.Beneše
Uchazeč: |  |  | Vyplň údaj |  |  | Zpracovatel: | PROPOS Liberec s.r.o.
PČ | Typ | Kód | Popis | MJ | Množství | J.cena [CZK] | Cena celkem [CZK] | Cenová soustava |  |  | DPH | J. Nh [h] | Nh celkem [h] | J. hmotnost [t] | Hmotnost celkem [t] | J. suť [t] | Suť Celkem [t]
Náklady soupisu celkem | [6 empty] | 0 | [5 empty] | 0 |  | 0 |  | 0 |  | D | -1 | [7 empty] | 0
| D | D1 | VODOVOD-VENKOVNÍ ROZVODY |  |  |  | 0 | [5 empty] | 0 |  | 0 |  | 0 | 1 | D | 0 | ROZPOCET | [6 empty] | 0
| D | D2 | NAPOJENÍ NA VEŘEJNÝ ŘAD |  |  |  | 0 | [5 empty] | 0 |  | 0 |  | 0 | 1 | D | 1 | ROZPOCET | [6 empty] | 0
1 | K | 7211001 | Navrtávací pas D90 - 5/4" | ks | 1 |  | 0 |  |  |  | základní |  | 0 | 0 | 0 | 0 | 0 | 4 | K | 2 | ROZPOCET | 0 | 0 | 0 | 0 | 0 | 1 | 0 | 4 | 2
2 | K | 7211002 | Šoupátko domovní přípojky s vnější a vnitřním závitem a integrovaným ISO hrdlem D50 - 2" | ks | 1 |  | 0 |  |  |  | základní |  | 0 | 0 | 0 | 0 | 0 | 4 | K | 2 | ROZPOCET | 0 | 0 | 0 | 0 | 0 | 1 | 0 | 4 | 4
| D | D3 | VODOMĚRNÁ ŠACHTA |  |  |  | 0 | [5 empty] | 0 |  | 0 |  | 0 | 1 | D | 1 | ROZPOCET | [6 empty] | 0
3 | K | 7211004 | Vodoměrná šachta hranatá 1500x1200 mm, H = 1800 mm, NESAMONOSNÁ, instalace pod úroveň terénu bez dalšího zajištění šachty (zatížení občasným pojezdem), nádrž včetně komínku (300 mm), žebřík, prostupy, poklop třídy zatížení A15 | ks | 1 |  | 0 |  |  |  | základní |  | 0 | 0 | 0 | 0 | 0 | 4 | K | 2 | ROZPOCET | 0 | 0 | 0 | 0 | 0 | 1 | 0 | 4 | 6
| D | D4 | VYBAVENÍ VODOMĚRNÉ ŠACHTY |  |  |  | 0 | [5 empty] | 0 |  | 0 |  | 0 | 1 | D | 1 | ROZPOCET | [6 empty] | 0
4 | K | 7211006 | Armaturní sestava 1" DN 40 (ven. Ø50 mm)-kulový kohout, teleskopické šroubení, výpustný kulový kohout se zpětnou klapkou, 2x spojka) | ks | 1 |  | 0 |  |  |  | základní |  | 0 | 0 | 0 | 0 | 0 | 4 | K | 2 | ROZPOCET | 0 | 0 | 0 | 0 | 0 | 1 | 0 | 4 | 8
5 | K | 7211007 | Vodoměr Qn = 2,5 m3/h, DN40 | ks | 1 |  | 0 |  |  |  | základní |  | 0 | 0 | 0 | 0 | 0 | 4 | K | 2 | ROZPOCET | 0 | 0 | 0 | 0 | 0 | 1 | 0 | 4 | 10
6 | K | 7211008 | Uzavírací ventil s vypouštěním | ks | 1 |  | 0 |  |  |  | základní |  | 0 | 0 | 0 | 0 | 0 | 4 | K | 2 | ROZPOCET | 0 | 0 | 0 | 0 | 0 | 1 | 0 | 4 | 12
7 | K | 7211009 | Kohout kulový DN40 | ks | 2 |  | 0 |  |  |  | základní |  | 0 | 0 | 0 | 0 | 0 | 4 | K | 2 | ROZPOCET | 0 | 0 | 0 | 0 | 0 | 1 | 0 | 4 | 14
8 | K | 7211010 | Zpětná klapka DN40 | ks | 1 |  | 0 |  |  |  | základní |  | 0 | 0 | 0 | 0 | 0 | 4 | K | 2 | ROZPOCET | 0 | 0 | 0 | 0 | 0 | 1 | 0 | 4 | 16
9 | K | 7211011 | Poklop kompozitový - tř. zatížení A15 | ks | 1 |  | 0 |  |  |  | základní |  | 0 | 0 | 0 | 0 | 0 | 4 | K | 2 | ROZPOCET | 0 | 0 | 0 | 0 | 0 | 1 | 0 | 4 | 18
| D | D5 | ROZVODY |  |  |  | 0 | [5 empty] | 0 |  | 0 |  | 0 | 1 | D | 1 | ROZPOCET | [6 empty] | 0
10 | K | 7211013 | Vodovodní tlakové potrubí PE 100 SDR 11, 40×3,7 mm | m | 1 |  | 0 |  |  |  | základní |  | 0 | 0 | 0 | 0 | 0 | 4 | K | 2 | ROZPOCET | 0 | 0 | 0 | 0 | 0 | 1 | 0 | 4 | 20
11 | K | 7211014 | Vodovodní tlakové potrubí PE 100 SDR 11, 50×4,6 mm | m | 9 |  | 0 |  |  |  | základní |  | 0 | 0 | 0 | 0 | 0 | 4 | K | 2 | ROZPOCET | 0 | 0 | 0 | 0 | 0 | 1 | 0 | 4 | 22
| D | D6 | CHRÁNIČKY |  |  |  | 0 | [5 empty] | 0 |  | 0 |  | 0 | 1 | D | 1 | ROZPOCET | [6 empty] | 0
12 | K | 7211016 | chránička - ohebná dvouplášťová korungovaná chránička, Ø110, modrá | bm | 10 |  | 0 |  |  |  | základní |  | 0 | 0 | 0 | 0 | 0 | 4 | K | 2 | ROZPOCET | 0 | 0 | 0 | 0 | 0 | 1 | 0 | 4 | 24
| D | D7 | ZKOUŠKY, DESINFEKCE POTRUBÍ, MONTÁŽ |  |  |  | 0 | [5 empty] | 0 |  | 0 |  | 0 | 1 | D | 1 | ROZPOCET | [6 empty] | 0
13 | K | 7211018 | Desinfekce vodovodního potrubí do DN70 | bm | 30 |  | 0 |  |  |  | základní |  | 0 | 0 | 0 | 0 | 0 | 4 | K | 2 | ROZPOCET | 0 | 0 | 0 | 0 | 0 | 1 | 0 | 4 | 26

## SO 03 a 04 - Přípojka kan...
[9 empty] | >> skryté sloupce << | [9 empty] | {9dbf6249-9f09-4e9e-8ce0-1240a2263e6e}
2
| KRYCÍ LIST SOUPISU PRACÍ | [8 empty] | v --- níže se nacházejí doplnkové a pomocné údaje k sestavám --- v | [8 empty] | False
Stavba:
Technikův pavilon
Objekt:
SO 03 a 04 - Přípojka kanalizace a deštové vody
| KSO: |  |  |  |  | CC-CZ:
| Místo: |  |  |  |  | Datum: | 21. 11. 2024
| Zadavatel: |  |  |  |  | IČ:
|  | Statutární město Liberec, nám.Dr.E.Beneše |  |  |  | DIČ:
| Uchazeč: |  |  |  |  | IČ: | Vyplň údaj
|  | Vyplň údaj |  |  |  | DIČ: | Vyplň údaj
| Projektant: |  |  |  |  | IČ:
|  | Kancelář architektury města, nám.Dr.E.Beneše |  |  |  | DIČ:
| Zpracovatel: |  |  |  |  | IČ:
|  | PROPOS Liberec s.r.o. |  |  |  | DIČ:
Poznámka:
| Cena bez DPH | [5 empty] | 0
|  |  | Základ daně |  |  | Sazba daně | Výše daně
| DPH | základní | 0 |  |  | 21% | 0
|  | snížená | 0 |  |  | 12% | 0
|  | zákl. přenesená | 0 |  |  | 21% | 0
|  | sníž. přenesená | 0 |  |  | 12% | 0
|  | nulová | 0 |  |  | 0% | 0
| Cena s DPH |  |  | v | CZK |  | 0
| Projektant |  |  | Zpracovatel
| Datum a podpis: |  | Razítko | Datum a podpis: |  |  | Razítko
| Objednavatel |  |  | Uchazeč
| Datum a podpis: |  | Razítko | Datum a podpis: |  |  | Razítko
REKAPITULACE ČLENĚNÍ SOUPISU PRACÍ
Stavba:
Technikův pavilon
Objekt:
SO 03 a 04 - Přípojka kanalizace a deštové vody
Místo: | [5 empty] | Datum: | 21. 11. 2024
Zadavatel: |  |  | Statutární město Liberec, nám.Dr.E.Beneše |  |  | Projektant: | Kancelář architektury města, nám.Dr.E.Beneše
Uchazeč: |  |  | Vyplň údaj |  |  | Zpracovatel: | PROPOS Liberec s.r.o.
Kód dílu - Popis | [6 empty] | Cena celkem [CZK]
Náklady ze soupisu prací | [6 empty] | 0 | [12 empty] | -1
| D1 - SPLAŠKOVÁ KANALIZACE-VENKOVNÍ ROZVODY | [5 empty] | 0
| D2 - POTRUBÍ | [5 empty] | 0
| D3 - TVAROVKY | [5 empty] | 0
| D4 - DEŠŤOVÁ KANALIZACE | [5 empty] | 0
| D2 - POTRUBÍ | [5 empty] | 0
| D3 - TVAROVKY | [5 empty] | 0
| D5 - LAPAČE STŘEŠNÍCH SPLAVENIN | [5 empty] | 0
| D6 - KANALIZAČNÍ ŠACHTY | [5 empty] | 0
| D7 - VSAKOVÁNÍ | [5 empty] | 0
| D8 - CHRÁNIČKY | [5 empty] | 0
| D9 - VÝSTRAŽNÉ FOLIE DO VÝKOPŮ | [5 empty] | 0
| D10 - ZEMNÍ PRÁCE | [5 empty] | 0
| 7211062 - HLOUBENÍ RÝH | [5 empty] | 0
| D11 - ZKOUŠKY, DESINFEKCE POTRUBÍ, MONTÁŽ | [5 empty] | 0
SOUPIS PRACÍ
Stavba:
Technikův pavilon
Objekt:
SO 03 a 04 - Přípojka kanalizace a deštové vody
Místo: | [5 empty] | Datum: | 21. 11. 2024
Zadavatel: |  |  | Statutární město Liberec, nám.Dr.E.Beneše |  |  | Projektant: | Kancelář architektury města, nám.Dr.E.Beneše
Uchazeč: |  |  | Vyplň údaj |  |  | Zpracovatel: | PROPOS Liberec s.r.o.
PČ | Typ | Kód | Popis | MJ | Množství | J.cena [CZK] | Cena celkem [CZK] | Cenová soustava |  |  | DPH | J. Nh [h] | Nh celkem [h] | J. hmotnost [t] | Hmotnost celkem [t] | J. suť [t] | Suť Celkem [t]
Náklady soupisu celkem | [6 empty] | 0 | [5 empty] | 0 |  | 0 |  | 0 |  | D | -1 | [7 empty] | 0
| D | D1 | SPLAŠKOVÁ KANALIZACE-VENKOVNÍ ROZVODY |  |  |  | 0 | [5 empty] | 0 |  | 0 |  | 0 | 1 | D | 0 | ROZPOCET | [6 empty] | 0
| D | D2 | POTRUBÍ |  |  |  | 0 | [5 empty] | 0 |  | 0 |  | 0 | 1 | D | 1 | ROZPOCET | [6 empty] | 0
1 | K | 7211001 | Rovné potrubí PVC KGEM, DN 110, SN 4 | m | 21 |  | 0 |  |  |  | základní |  | 0 | 0 | 0 | 0 | 0 | 4 | K | 2 | ROZPOCET | 0 | 0 | 0 | 0 | 0 | 1 | 0 | 4 | 2
2 | K | 7211002 | Rovné potrubí PVC KGEM, DN 125, SN 4 | m | 10 |  | 0 |  |  |  | základní |  | 0 | 0 | 0 | 0 | 0 | 4 | K | 2 | ROZPOCET | 0 | 0 | 0 | 0 | 0 | 1 | 0 | 4 | 4
3 | K | 7211003 | Rovné potrubí PVC KGEM, DN 160, SN 4 | m | 5 |  | 0 |  |  |  | základní |  | 0 | 0 | 0 | 0 | 0 | 4 | K | 2 | ROZPOCET | 0 | 0 | 0 | 0 | 0 | 1 | 0 | 4 | 6
4 | K | 7211004 | Rovné potrubí PVC KGEM, DN 200, SN 4 | m | 21 |  | 0 |  |  |  | základní |  | 0 | 0 | 0 | 0 | 0 | 4 | K | 2 | ROZPOCET | 0 | 0 | 0 | 0 | 0 | 1 | 0 | 4 | 8
| D | D3 | TVAROVKY |  |  |  | 0 | [5 empty] | 0 |  | 0 |  | 0 | 1 | D | 1 | ROZPOCET | [6 empty] | 0
5 | K | 7211006 | Koleno PVC KGB, DN 110, 45° | ks | 21 |  | 0 |  |  |  | základní |  | 0 | 0 | 0 | 0 | 0 | 4 | K | 2 | ROZPOCET | 0 | 0 | 0 | 0 | 0 | 1 | 0 | 4 | 10
6 | K | 7211007 | Koleno PVC KGB, DN 125, 45° | ks | 3 |  | 0 |  |  |  | základní |  | 0 | 0 | 0 | 0 | 0 | 4 | K | 2 | ROZPOCET | 0 | 0 | 0 | 0 | 0 | 1 | 0 | 4 | 12
7 | K | 7211008 | Koleno PVC KGB, DN 160, 45° | ks | 2 |  | 0 |  |  |  | základní |  | 0 | 0 | 0 | 0 | 0 | 4 | K | 2 | ROZPOCET | 0 | 0 | 0 | 0 | 0 | 1 | 0 | 4 | 14
8 | K | 7211009 | Koleno PVC KGB, DN 200, 45° | ks | 4 |  | 0 |  |  |  | základní |  | 0 | 0 | 0 | 0 | 0 | 4 | K | 2 | ROZPOCET | 0 | 0 | 0 | 0 | 0 | 1 | 0 | 4 | 16
9 | K | 7211010 | Jednoduchá odbočka PVC KGEA 45°, DN 110/32 | ks | 1 |  | 0 |  |  |  | základní |  | 0 | 0 | 0 | 0 | 0 | 4 | K | 2 | ROZPOCET | 0 | 0 | 0 | 0 | 0 | 1 | 0 | 4 | 18
10 | K | 7211011 | Jednoduchá odbočka PVC KGEA 45°, DN 110/110 | ks | 3 |  | 0 |  |  |  | základní |  | 0 | 0 | 0 | 0 | 0 | 4 | K | 2 | ROZPOCET | 0 | 0 | 0 | 0 | 0 | 1 | 0 | 4 | 20
11 | K | 7211012 | Jednoduchá odbočka PVC KGEA 45°, DN 125/110 | ks | 6 |  | 0 |  |  |  | základní |  | 0 | 0 | 0 | 0 | 0 | 4 | K | 2 | ROZPOCET | 0 | 0 | 0 | 0 | 0 | 1 | 0 | 4 | 22
12 | K | 7211013 | Jednoduchá odbočka PVC KGEA 45°, DN 160/125 | ks | 1 |  | 0 |  |  |  | základní |  | 0 | 0 | 0 | 0 | 0 | 4 | K | 2 | ROZPOCET | 0 | 0 | 0 | 0 | 0 | 1 | 0 | 4 | 24
13 | K | 7211014 | Redukce nesouosá dlouhá KGR 125/110 | ks | 2 |  | 0 |  |  |  | základní |  | 0 | 0 | 0 | 0 | 0 | 4 | K | 2 | ROZPOCET | 0 | 0 | 0 | 0 | 0 | 1 | 0 | 4 | 26
14 | K | 7211015 | Redukce nesouosá dlouhá KGR 160/125 | ks | 3 |  | 0 |  |  |  | základní |  | 0 | 0 | 0 | 0 | 0 | 4 | K | 2 | ROZPOCET | 0 | 0 | 0 | 0 | 0 | 1 | 0 | 4 | 28
15 | K | 7211016 | Manžeta PVC DN 110 | ks | 10 |  | 0 |  |  |  | základní |  | 0 | 0 | 0 | 0 | 0 | 4 | K | 2 | ROZPOCET | 0 | 0 | 0 | 0 | 0 | 1 | 0 | 4 | 30
| D | D4 | DEŠŤOVÁ KANALIZACE |  |  |  | 0 | [5 empty] | 0 |  | 0 |  | 0 | 1 | D | 0 | ROZPOCET | [6 empty] | 0
| D | D2 | POTRUBÍ |  |  |  | 0 | [5 empty] | 0 |  | 0 |  | 0 | 1 | D | 1 | ROZPOCET | [6 empty] | 0
16 | K | 7211019 | Rovné potrubí PVC KGEM, DN 110, SN 4 | m | 48 |  | 0 |  |  |  | základní |  | 0 | 0 | 0 | 0 | 0 | 4 | K | 2 | ROZPOCET | 0 | 0 | 0 | 0 | 0 | 1 | 0 | 4 | 32
17 | K | 7211020 | Rovné potrubí PVC KGEM, DN 125, SN 4 | m | 53 |  | 0 |  |  |  | základní |  | 0 | 0 | 0 | 0 | 0 | 4 | K | 2 | ROZPOCET | 0 | 0 | 0 | 0 | 0 | 1 | 0 | 4 | 34
18 | K | 7211021 | Rovné potrubí PVC KGEM, DN 160, SN 4 | m | 27 |  | 0 |  |  |  | základní |  | 0 | 0 | 0 | 0 | 0 | 4 | K | 2 | ROZPOCET | 0 | 0 | 0 | 0 | 0 | 1 | 0 | 4 | 36
19 | K | 7211022 | Rovné potrubí PVC KGEM, DN 200, SN 4 | m | 23 |  | 0 |  |  |  | základní |  | 0 | 0 | 0 | 0 | 0 | 4 | K | 2 | ROZPOCET | 0 | 0 | 0 | 0 | 0 | 1 | 0 | 4 | 38
| D | D3 | TVAROVKY |  |  |  | 0 | [5 empty] | 0 |  | 0 |  | 0 | 1 | D | 1 | ROZPOCET | [6 empty] | 0
20 | K | 7211024 | Koleno PVC KGB, DN 110, 45° | ks | 14 |  | 0 |  |  |  | základní |  | 0 | 0 | 0 | 0 | 0 | 4 | K | 2 | ROZPOCET | 0 | 0 | 0 | 0 | 0 | 1 | 0 | 4 | 40
21 | K | 7211025 | Koleno PVC KGB, DN 125, 45° | ks | 16 |  | 0 |  |  |  | základní |  | 0 | 0 | 0 | 0 | 0 | 4 | K | 2 | ROZPOCET | 0 | 0 | 0 | 0 | 0 | 1 | 0 | 4 | 42
22 | K | 7211026 | Koleno PVC KGB, DN 160, 45° | ks | 2 |  | 0 |  |  |  | základní |  | 0 | 0 | 0 | 0 | 0 | 4 | K | 2 | ROZPOCET | 0 | 0 | 0 | 0 | 0 | 1 | 0 | 4 | 44
23 | K | 7211027 | Koleno PVC KGB, DN 200, 45° | ks | 6 |  | 0 |  |  |  | základní |  | 0 | 0 | 0 | 0 | 0 | 4 | K | 2 | ROZPOCET | 0 | 0 | 0 | 0 | 0 | 1 | 0 | 4 | 46
24 | K | 7211028 | Jednoduchá odbočka PVC KGEA 45°, DN 110/110 | ks | 1 |  | 0 |  |  |  | základní |  | 0 | 0 | 0 | 0 | 0 | 4 | K | 2 | ROZPOCET | 0 | 0 | 0 | 0 | 0 | 1 | 0 | 4 | 48
25 | K | 7211029 | Jednoduchá odbočka PVC KGEA 45°, DN 125/110 | ks | 2 |  | 0 |  |  |  | základní |  | 0 | 0 | 0 | 0 | 0 | 4 | K | 2 | ROZPOCET | 0 | 0 | 0 | 0 | 0 | 1 | 0 | 4 | 50
26 | K | 7211030 | Jednoduchá odbočka PVC KGEA 45°, DN 125/125 | ks | 2 |  | 0 |  |  |  | základní |  | 0 | 0 | 0 | 0 | 0 | 4 | K | 2 | ROZPOCET | 0 | 0 | 0 | 0 | 0 | 1 | 0 | 4 | 52
27 | K | 7211031 | Jednoduchá odbočka PVC KGEA 45°, DN 160/110 | ks | 1 |  | 0 |  |  |  | základní |  | 0 | 0 | 0 | 0 | 0 | 4 | K | 2 | ROZPOCET | 0 | 0 | 0 | 0 | 0 | 1 | 0 | 4 | 54
| D | D5 | LAPAČE STŘEŠNÍCH SPLAVENIN |  |  |  | 0 | [5 empty] | 0 |  | 0 |  | 0 | 1 | D | 1 | ROZPOCET | [6 empty] | 0
28 | K | 7211033 | Lapač střešních splavenin DN110/125 s kloubem, s košem pro zachytávání nečistot, nezámrzná ZU - suchá klapka, s těsným čistícím víkem a násuvnými prstenci (pro potrubí pr. 80, 100, 120mm) | ks | 6 |  | 0 |  |  |  | základní |  | 0 | 0 | 0 | 0 | 0 | 4 | K | 2 | ROZPOCET | 0 | 0 | 0 | 0 | 0 | 1 | 0 | 4 | 56
| D | D6 | KANALIZAČNÍ ŠACHTY |  |  |  | 0 | [5 empty] | 0 |  | 0 |  | 0 | 1 | D | 1 | ROZPOCET | [6 empty] | 0
29 | K | 7211035 | Revizní šachta - Ø600 - šachtová roura bez hrdla, 2000 mm | ks | 1 |  | 0 |  |  |  | základní |  | 0 | 0 | 0 | 0 | 0 | 4 | K | 2 | ROZPOCET | 0 | 0 | 0 | 0 | 0 | 1 | 0 | 4 | 58
30 | K | 7211036 | Revizní šachta - Ø425 - šachtová roura bez hrdla, 2000 mm | ks | 1 |  | 0 |  |  |  | základní |  | 0 | 0 | 0 | 0 | 0 | 4 | K | 2 | ROZPOCET | 0 | 0 | 0 | 0 | 0 | 1 | 0 | 4 | 60
31 | K | 7211037 | Revizní šachta - Ø425 - šachtová roura s hrdlem, 3000 mm | ks | 2 |  | 0 |  |  |  | základní |  | 0 | 0 | 0 | 0 | 0 | 4 | K | 2 | ROZPOCET | 0 | 0 | 0 | 0 | 0 | 1 | 0 | 4 | 62
32 | K | 7211038 | Revizní šachta - Ø1000 - šachtová roura s hrdlem, 3000 mm | ks | 2 |  | 0 |  |  |  | základní |  | 0 | 0 | 0 | 0 | 0 | 4 | K | 2 | ROZPOCET | 0 | 0 | 0 | 0 | 0 | 1 | 0 | 4 | 64
33 | K | 7211039 | Dno revizní šachty Ø425 KG 160 sběrné, vč. těsnění | ks | 1 |  | 0 |  |  |  | základní |  | 0 | 0 | 0 | 0 | 0 | 4 | K | 2 | ROZPOCET | 0 | 0 | 0 | 0 | 0 | 1 | 0 | 4 | 66
34 | K | 7211040 | Dno revizní šachty Ø600 KG 200 typ T | ks | 1 |  | 0 |  |  |  | základní |  | 0 | 0 | 0 | 0 | 0 | 4 | K | 2 | ROZPOCET | 0 | 0 | 0 | 0 | 0 | 1 | 0 | 4 | 68
35 | K | 7211041 | Dno revizní šachty Ø1000 KG 160 typ X, vč. těsnění | ks | 1 |  | 0 |  |  |  | základní |  | 0 | 0 | 0 | 0 | 0 | 4 | K | 2 | ROZPOCET | 0 | 0 | 0 | 0 | 0 | 1 | 0 | 4 | 70
36 | K | 7211042 | Dno revizní šachty Ø425 KG 160 typ T | ks | 1 |  | 0 |  |  |  | základní |  | 0 | 0 | 0 | 0 | 0 | 4 | K | 2 | ROZPOCET | 0 | 0 | 0 | 0 | 0 | 1 | 0 | 4 | 72
37 | K | 7211043 | Dno revizní šachty Ø425 KG 160 úhel 90°, vč. těsnění | ks | 1 |  | 0 |  |  |  | základní |  | 0 | 0 | 0 | 0 | 0 | 4 | K | 2 | ROZPOCET | 0 | 0 | 0 | 0 | 0 | 1 | 0 | 4 | 74
38 | K | 7211044 | Dno revizní šachty Ø1000 KG 160 sběrné, vč. těsnění | ks | 1 |  | 0 |  |  |  | základní |  | 0 | 0 | 0 | 0 | 0 | 4 | K | 2 | ROZPOCET | 0 | 0 | 0 | 0 | 0 | 1 | 0 | 4 | 76
39 | K | 7211045 | Poklop litinový 600/B125 do šachtové roury | ks | 1 |  | 0 |  |  |  | základní |  | 0 | 0 | 0 | 0 | 0 | 4 | K | 2 | ROZPOCET | 0 | 0 | 0 | 0 | 0 | 1 | 0 | 4 | 78
40 | K | 7211046 | Poklop litinový 1000/B125 do šachtové roury | ks | 1 |  | 0 |  |  |  | základní |  | 0 | 0 | 0 | 0 | 0 | 4 | K | 2 | ROZPOCET | 0 | 0 | 0 | 0 | 0 | 1 | 0 | 4 | 80
41 | K | 7211047 | Poklop litinový 1000/A15 do šachtové roury | ks | 1 |  | 0 |  |  |  | základní |  | 0 | 0 | 0 | 0 | 0 | 4 | K | 2 | ROZPOCET | 0 | 0 | 0 | 0 | 0 | 1 | 0 | 4 | 82
42 | K | 7211048 | Poklop litinový 425/A15 do šachtové roury | ks | 2 |  | 0 |  |  |  | základní |  | 0 | 0 | 0 | 0 | 0 | 4 | K | 2 | ROZPOCET | 0 | 0 | 0 | 0 | 0 | 1 | 0 | 4 | 84
43 | K | 7211049 | Poklop litinový 425/B125 do šachtové roury | ks | 1 |  | 0 |  |  |  | základní |  | 0 | 0 | 0 | 0 | 0 | 4 | K | 2 | ROZPOCET | 0 | 0 | 0 | 0 | 0 | 1 | 0 | 4 | 86
| D | D7 | VSAKOVÁNÍ |  |  |  | 0 | [5 empty] | 0 |  | 0 |  | 0 | 1 | D | 1 | ROZPOCET | [6 empty] | 0
44 | K | 7211051 | střední tunel vsakovacího tělesa- rozměry: 0,48 x 0,78 x 1,3 m (D x V x Š) | ks | 16 |  | 0 |  |  |  | základní |  | 0 | 0 | 0 | 0 | 0 | 4 | K | 2 | ROZPOCET | 0 | 0 | 0 | 0 | 0 | 1 | 0 | 4 | 88
45 | K | 7211052 | počáteční čelo vsakovacího tělesa | ks | 4 |  | 0 |  |  |  | základní |  | 0 | 0 | 0 | 0 | 0 | 4 | K | 2 | ROZPOCET | 0 | 0 | 0 | 0 | 0 | 1 | 0 | 4 | 90
46 | K | 7211053 | koncové čelo vsakovacího tělesa | ks | 4 |  | 0 |  |  |  | základní |  | 0 | 0 | 0 | 0 | 0 | 4 | K | 2 | ROZPOCET | 0 | 0 | 0 | 0 | 0 | 1 | 0 | 4 | 92
47 | K | 7211054 | Geotextilie 200 g / m2 | m2 | 76 |  | 0 |  |  |  | základní |  | 0 | 0 | 0 | 0 | 0 | 4 | K | 2 | ROZPOCET | 0 | 0 | 0 | 0 | 0 | 1 | 0 | 4 | 94
48 | K | 7211055 | Štěrk frakce 8 -16 mm | m2 | 76 |  | 0 |  |  |  | základní |  | 0 | 0 | 0 | 0 | 0 | 4 | K | 2 | ROZPOCET | 0 | 0 | 0 | 0 | 0 | 1 | 0 | 4 | 96
| D | D8 | CHRÁNIČKY |  |  |  | 0 | [5 empty] | 0 |  | 0 |  | 0 | 1 | D | 1 | ROZPOCET | [6 empty] | 0
49 | K | 7211057 | Trubka ocelová DN 200, délka 500 mm | ks | 3 |  | 0 |  |  |  | základní |  | 0 | 0 | 0 | 0 | 0 | 4 | K | 2 | ROZPOCET | 0 | 0 | 0 | 0 | 0 | 1 | 0 | 4 | 98
| D | D9 | VÝSTRAŽNÉ FOLIE DO VÝKOPŮ |  |  |  | 0 | [5 empty] | 0 |  | 0 |  | 0 | 1 | D | 1 | ROZPOCET | [6 empty] | 0
50 | K | 7211059 | Výstražná fólie POZOR VODA modrá 300x0,08mm | bm | 30 |  | 0 |  |  |  | základní |  | 0 | 0 | 0 | 0 | 0 | 4 | K | 2 | ROZPOCET | 0 | 0 | 0 | 0 | 0 | 1 | 0 | 4 | 100
51 | K | 7211060 | Výstražná fólie ČSN 73 6006 300x0,08mm dl.100m ŠEDÁ | bm | 151 |  | 0 |  |  |  | základní |  | 0 | 0 | 0 | 0 | 0 | 4 | K | 2 | ROZPOCET | 0 | 0 | 0 | 0 | 0 | 1 | 0 | 4 | 102
| D | D10 | ZEMNÍ PRÁCE |  |  |  | 0 | [5 empty] | 0 |  | 0 |  | 0 | 1 | D | 0 | ROZPOCET | [6 empty] | 0
| D | 7211062 | HLOUBENÍ RÝH |  |  |  | 0 | [5 empty] | 0 |  | 0 |  | 0 | 1 | D | 1 | ROZPOCET | [6 empty] | 0
52 | K | 7211063 | Hloubení rýh š.do 200 cm hor.1-2 do 50 m3, STROJNĚ Položka obsahuje hloubení rýh traktorbagrem, naložení výkopku na dopravní prostředek pro svislé, nebo vodorovné přemístění, popř. přemístění výkopku do 3 m (po povrchu území), případné zajištění rypadel p | m3 | 720 |  | 0 |  |  |  | základní |  | 0 | 0 | 0 | 0 | 0 | 4 | K | 2 | ROZPOCET | 0 | 0 | 0 | 0 | 0 | 1 | 0 | 4 | 104
| D | D11 | ZKOUŠKY, DESINFEKCE POTRUBÍ, MONTÁŽ |  |  |  | 0 | [5 empty] | 0 |  | 0 |  | 0 | 1 | D | 1 | ROZPOCET | [6 empty] | 0
53 | K | 7211065 | Zkouška těsnosti kanalizace do DN200 | bm | 55 |  | 0 |  |  |  | základní |  | 0 | 0 | 0 | 0 | 0 | 4 | K | 2 | ROZPOCET | 0 | 0 | 0 | 0 | 0 | 1 | 0 | 4 | 106

## SO 05 - Přípojka elektro
[9 empty] | >> skryté sloupce << | [9 empty] | {e241d4b7-7c6b-4ac6-941a-3e9eab26f9fa}
2
| KRYCÍ LIST SOUPISU PRACÍ | [8 empty] | v --- níže se nacházejí doplnkové a pomocné údaje k sestavám --- v | [8 empty] | False
Stavba:
Technikův pavilon
Objekt:
SO 05 - Přípojka elektro
| KSO: |  |  |  |  | CC-CZ:
| Místo: |  |  |  |  | Datum: | 21. 11. 2024
| Zadavatel: |  |  |  |  | IČ:
|  | Statutární město Liberec, nám.Dr.E.Beneše |  |  |  | DIČ:
| Uchazeč: |  |  |  |  | IČ: | Vyplň údaj
|  | Vyplň údaj |  |  |  | DIČ: | Vyplň údaj
| Projektant: |  |  |  |  | IČ:
|  | Kancelář architektury města, nám.Dr.E.Beneše |  |  |  | DIČ:
| Zpracovatel: |  |  |  |  | IČ:
|  | PROPOS Liberec s.r.o. |  |  |  | DIČ:
Poznámka:
| Cena bez DPH | [5 empty] | 0
|  |  | Základ daně |  |  | Sazba daně | Výše daně
| DPH | základní | 0 |  |  | 21% | 0
|  | snížená | 0 |  |  | 12% | 0
|  | zákl. přenesená | 0 |  |  | 21% | 0
|  | sníž. přenesená | 0 |  |  | 12% | 0
|  | nulová | 0 |  |  | 0% | 0
| Cena s DPH |  |  | v | CZK |  | 0
| Projektant |  |  | Zpracovatel
| Datum a podpis: |  | Razítko | Datum a podpis: |  |  | Razítko
| Objednavatel |  |  | Uchazeč
| Datum a podpis: |  | Razítko | Datum a podpis: |  |  | Razítko
REKAPITULACE ČLENĚNÍ SOUPISU PRACÍ
Stavba:
Technikův pavilon
Objekt:
SO 05 - Přípojka elektro
Místo: | [5 empty] | Datum: | 21. 11. 2024
Zadavatel: |  |  | Statutární město Liberec, nám.Dr.E.Beneše |  |  | Projektant: | Kancelář architektury města, nám.Dr.E.Beneše
Uchazeč: |  |  | Vyplň údaj |  |  | Zpracovatel: | PROPOS Liberec s.r.o.
Kód dílu - Popis | [6 empty] | Cena celkem [CZK]
Náklady ze soupisu prací | [6 empty] | 0 | [12 empty] | -1
| D1 - Přípojka silnoproudu | [5 empty] | 0
SOUPIS PRACÍ
Stavba:
Technikův pavilon
Objekt:
SO 05 - Přípojka elektro
Místo: | [5 empty] | Datum: | 21. 11. 2024
Zadavatel: |  |  | Statutární město Liberec, nám.Dr.E.Beneše |  |  | Projektant: | Kancelář architektury města, nám.Dr.E.Beneše
Uchazeč: |  |  | Vyplň údaj |  |  | Zpracovatel: | PROPOS Liberec s.r.o.
PČ | Typ | Kód | Popis | MJ | Množství | J.cena [CZK] | Cena celkem [CZK] | Cenová soustava |  |  | DPH | J. Nh [h] | Nh celkem [h] | J. hmotnost [t] | Hmotnost celkem [t] | J. suť [t] | Suť Celkem [t]
Náklady soupisu celkem | [6 empty] | 0 | [5 empty] | 0 |  | 0 |  | 0 |  | D | -1 | [7 empty] | 0
| D | D1 | Přípojka silnoproudu |  |  |  | 0 | [5 empty] | 0 |  | 0 |  | 0 | 1 | D | 0 | ROZPOCET | [6 empty] | 0
1 | K | 1 | Kabel AYKY-m 4 žíly 120 - 240 mm2 pevně uložený včetně dodávky kabelu 4x150 mm2 | m | 30 |  | 0 |  |  |  | základní |  | 0 | 0 | 0 | 0 | 0 | 4 | K | 1 | ROZPOCET | 0 | 0 | 0 | 0 | 0 | 1 | 0 | 4 | 2
2 | K | 2 | Uložení chráničky ve výkopu DN110 | m | 20 |  | 0 |  |  |  | základní |  | 0 | 0 | 0 | 0 | 0 | 4 | K | 1 | ROZPOCET | 0 | 0 | 0 | 0 | 0 | 1 | 0 | 4 | 4
3 | K | 3 | Trubka kabelová chránička 110mm | m | 20 |  | 0 |  |  |  | základní |  | 0 | 0 | 0 | 0 | 0 | 4 | K | 1 | ROZPOCET | 0 | 0 | 0 | 0 | 0 | 1 | 0 | 4 | 6
4 | K | 4 | Výkop komplet pod zpevněným povrchem ( zaměření, výkop (šxh: 0,35x1,2), zához, výstražná fólie, písková lóže, úprava terénu, cihly) | m | 20 |  | 0 |  |  |  | základní |  | 0 | 0 | 0 | 0 | 0 | 4 | K | 1 | ROZPOCET | 0 | 0 | 0 | 0 | 0 | 1 | 0 | 4 | 8
5 | K | 5 | Rozpojovací skříň 470x615x250 mm (ŠxVxH), vč. dodávky a montáže | kus | 1 |  | 0 |  |  |  | základní |  | 0 | 0 | 0 | 0 | 0 | 4 | K | 1 | ROZPOCET | 0 | 0 | 0 | 0 | 0 | 1 | 0 | 4 | 10

## SO 06 - Optická přípojka
[9 empty] | >> skryté sloupce << | [9 empty] | {c2e36d5b-4730-4b9d-aa0f-e18eb40bb7f7}
2
| KRYCÍ LIST SOUPISU PRACÍ | [8 empty] | v --- níže se nacházejí doplnkové a pomocné údaje k sestavám --- v | [8 empty] | False
Stavba:
Technikův pavilon
Objekt:
SO 06 - Optická přípojka
| KSO: |  |  |  |  | CC-CZ:
| Místo: |  |  |  |  | Datum: | 21. 11. 2024
| Zadavatel: |  |  |  |  | IČ:
|  | Statutární město Liberec, nám.Dr.E.Beneše |  |  |  | DIČ:
| Uchazeč: |  |  |  |  | IČ: | Vyplň údaj
|  | Vyplň údaj |  |  |  | DIČ: | Vyplň údaj
| Projektant: |  |  |  |  | IČ:
|  | Kancelář architektury města, nám.Dr.E.Beneše |  |  |  | DIČ:
| Zpracovatel: |  |  |  |  | IČ:
|  | PROPOS Liberec s.r.o. |  |  |  | DIČ:
Poznámka:
| Cena bez DPH | [5 empty] | 0
|  |  | Základ daně |  |  | Sazba daně | Výše daně
| DPH | základní | 0 |  |  | 21% | 0
|  | snížená | 0 |  |  | 12% | 0
|  | zákl. přenesená | 0 |  |  | 21% | 0
|  | sníž. přenesená | 0 |  |  | 12% | 0
|  | nulová | 0 |  |  | 0% | 0
| Cena s DPH |  |  | v | CZK |  | 0
| Projektant |  |  | Zpracovatel
| Datum a podpis: |  | Razítko | Datum a podpis: |  |  | Razítko
| Objednavatel |  |  | Uchazeč
| Datum a podpis: |  | Razítko | Datum a podpis: |  |  | Razítko
REKAPITULACE ČLENĚNÍ SOUPISU PRACÍ
Stavba:
Technikův pavilon
Objekt:
SO 06 - Optická přípojka
Místo: | [5 empty] | Datum: | 21. 11. 2024
Zadavatel: |  |  | Statutární město Liberec, nám.Dr.E.Beneše |  |  | Projektant: | Kancelář architektury města, nám.Dr.E.Beneše
Uchazeč: |  |  | Vyplň údaj |  |  | Zpracovatel: | PROPOS Liberec s.r.o.
Kód dílu - Popis | [6 empty] | Cena celkem [CZK]
Náklady ze soupisu prací | [6 empty] | 0 | [12 empty] | -1
| D1 - Slaboproudá přípojka | [5 empty] | 0
| D2 - Přístupový a docházkový systém | [5 empty] | 0
SOUPIS PRACÍ
Stavba:
Technikův pavilon
Objekt:
SO 06 - Optická přípojka
Místo: | [5 empty] | Datum: | 21. 11. 2024
Zadavatel: |  |  | Statutární město Liberec, nám.Dr.E.Beneše |  |  | Projektant: | Kancelář architektury města, nám.Dr.E.Beneše
Uchazeč: |  |  | Vyplň údaj |  |  | Zpracovatel: | PROPOS Liberec s.r.o.
PČ | Typ | Kód | Popis | MJ | Množství | J.cena [CZK] | Cena celkem [CZK] | Cenová soustava |  |  | DPH | J. Nh [h] | Nh celkem [h] | J. hmotnost [t] | Hmotnost celkem [t] | J. suť [t] | Suť Celkem [t]
Náklady soupisu celkem | [6 empty] | 0 | [5 empty] | 0 |  | 0 |  | 0 |  | D | -1 | [7 empty] | 0
| D | D1 | Slaboproudá přípojka |  |  |  | 0 | [5 empty] | 0 |  | 0 |  | 0 | 1 | D | 0 | ROZPOCET | [6 empty] | 0
1 | K | Pol1 | 1USlide výsuvný panel pro E2000 průchodek do Racku 19"včetně dodávky | kus | 1 |  | 0 |  |  |  | základní |  | 0 | 0 | 0 | 0 | 0 | 4 | K | 1 | ROZPOCET | 0 | 0 | 0 | 0 | 0 | 1 | 0 | 4 | 2
2 | K | Pol2 | Pigtailový modul (2x2m pigtail) E2000/APC, 2x2m, vlákno 9/125, AW Flex včetně dodávky | kus | 1 |  | 0 |  |  |  | základní |  | 0 | 0 | 0 | 0 | 0 | 4 | K | 1 | ROZPOCET | 0 | 0 | 0 | 0 | 0 | 1 | 0 | 4 | 4
3 | K | Pol3 | Spoj. Adaptér E-2000/APC SM zelený s pružinkou včetně dodávky | kus | 2 |  | 0 |  |  |  | základní |  | 0 | 0 | 0 | 0 | 0 | 4 | K | 1 | ROZPOCET | 0 | 0 | 0 | 0 | 0 | 1 | 0 | 4 | 6
4 | K | Pol4 | Optická spojka včetně dodávky | kus | 1 |  | 0 |  |  |  | základní |  | 0 | 0 | 0 | 0 | 0 | 4 | K | 1 | ROZPOCET | 0 | 0 | 0 | 0 | 0 | 1 | 0 | 4 | 8
5 | K | Pol5 | Venkovní optický kabel 24 vláken včetně dodávky | m | 220 |  | 0 |  |  |  | základní |  | 0 | 0 | 0 | 0 | 0 | 4 | K | 1 | ROZPOCET | 0 | 0 | 0 | 0 | 0 | 1 | 0 | 4 | 10
6 | K | Pol6 | Kabelová komora dle specifkací LIS včetně dodávky | kus | 1 |  | 0 |  |  |  | základní |  | 0 | 0 | 0 | 0 | 0 | 4 | K | 1 | ROZPOCET | 0 | 0 | 0 | 0 | 0 | 1 | 0 | 4 | 12
7 | K | Pol7 | Průchodka těsnící 40 mm, 3x10mm včetně dodávky | kus | 2 |  | 0 |  |  |  | základní |  | 0 | 0 | 0 | 0 | 0 | 4 | K | 1 | ROZPOCET | 0 | 0 | 0 | 0 | 0 | 1 | 0 | 4 | 14
8 | K | Pol8 | Průchodky MT/MK včetně dodávky | kus | 2 |  | 0 |  |  |  | základní |  | 0 | 0 | 0 | 0 | 0 | 4 | K | 1 | ROZPOCET | 0 | 0 | 0 | 0 | 0 | 1 | 0 | 4 | 16
9 | K | Pol9 | Mikrotrubička HDPE 12/10 mm červená včetně dodávky | m | 100 |  | 0 |  |  |  | základní |  | 0 | 0 | 0 | 0 | 0 | 4 | K | 1 | ROZPOCET | 0 | 0 | 0 | 0 | 0 | 1 | 0 | 4 | 18
10 | K | Pol10 | Chránička DN20 s UV odolností včetně dodávky | m | 140 |  | 0 |  |  |  | základní |  | 0 | 0 | 0 | 0 | 0 | 4 | K | 1 | ROZPOCET | 0 | 0 | 0 | 0 | 0 | 1 | 0 | 4 | 20
11 | K | Pol11 | Chránička HDPE 40mm včetně dodávky | m | 25 |  | 0 |  |  |  | základní |  | 0 | 0 | 0 | 0 | 0 | 4 | K | 1 | ROZPOCET | 0 | 0 | 0 | 0 | 0 | 1 | 0 | 4 | 22
12 | K | Pol12 | Ocelová chránička DN 20 pozink včetně spojek, kolen, ůchytek a upevňovacího materiálu včetně dodávky | m | 15 |  | 0 |  |  |  | základní |  | 0 | 0 | 0 | 0 | 0 | 4 | K | 1 | ROZPOCET | 0 | 0 | 0 | 0 | 0 | 1 | 0 | 4 | 24
13 | K | Pol13 | Stahovací pásky s UV odolností včetně dodávky (100kus) | kus | 3 |  | 0 |  |  |  | základní |  | 0 | 0 | 0 | 0 | 0 | 4 | K | 1 | ROZPOCET | 0 | 0 | 0 | 0 | 0 | 1 | 0 | 4 | 26
14 | K | Pol14 | Strojový výkop pod komunikací (hloubka 1,2m; šírka 0,35m) dle PD včetné pískové lože, folie červené, výstražné, zásypu zeminou, chráničky, zaměření, úpravy povrchu - kpl/m | m | 25 |  | 0 |  |  |  | základní |  | 0 | 0 | 0 | 0 | 0 | 4 | K | 1 | ROZPOCET | 0 | 0 | 0 | 0 | 0 | 1 | 0 | 4 | 28
15 | K | Pol15 | Svár optického vlákna | kus | 4 |  | 0 |  |  |  | základní |  | 0 | 0 | 0 | 0 | 0 | 4 | K | 1 | ROZPOCET | 0 | 0 | 0 | 0 | 0 | 1 | 0 | 4 | 30
16 | K | Pol16 | Komplexní měření optického vlákny | kus | 2 |  | 0 |  |  |  | základní |  | 0 | 0 | 0 | 0 | 0 | 4 | K | 1 | ROZPOCET | 0 | 0 | 0 | 0 | 0 | 1 | 0 | 4 | 32
17 | K | Pol17 | Zpracování měřících protokolů | kus | 2 |  | 0 |  |  |  | základní |  | 0 | 0 | 0 | 0 | 0 | 4 | K | 1 | ROZPOCET | 0 | 0 | 0 | 0 | 0 | 1 | 0 | 4 | 34
18 | K | Pol18 | Zafouknutí optického kabelu do nové trasy | m | 50 |  | 0 |  |  |  | základní |  | 0 | 0 | 0 | 0 | 0 | 4 | K | 1 | ROZPOCET | 0 | 0 | 0 | 0 | 0 | 1 | 0 | 4 | 36
19 | K | Pol19 | Montáž nového optického rozvaděče | kus | 1 |  | 0 |  |  |  | základní |  | 0 | 0 | 0 | 0 | 0 | 4 | K | 1 | ROZPOCET | 0 | 0 | 0 | 0 | 0 | 1 | 0 | 4 | 38
20 | K | Pol20 | Montáž nové optické spojky | kus | 1 |  | 0 |  |  |  | základní |  | 0 | 0 | 0 | 0 | 0 | 4 | K | 1 | ROZPOCET | 0 | 0 | 0 | 0 | 0 | 1 | 0 | 4 | 40
21 | K | Pol21 | Geodetické měření trasy | m | 20 |  | 0 |  |  |  | základní |  | 0 | 0 | 0 | 0 | 0 | 4 | K | 1 | ROZPOCET | 0 | 0 | 0 | 0 | 0 | 1 | 0 | 4 | 42
22 | K | Pol22 | Zafouknutí svazku mikrotrubiček do prázdné HDPE | m | 20 |  | 0 |  |  |  | základní |  | 0 | 0 | 0 | 0 | 0 | 4 | K | 1 | ROZPOCET | 0 | 0 | 0 | 0 | 0 | 1 | 0 | 4 | 44
23 | K | Pol23 | Osazení kabelové komory včetně výkopu, písku a zasypání | kus | 1 |  | 0 |  |  |  | základní |  | 0 | 0 | 0 | 0 | 0 | 4 | K | 1 | ROZPOCET | 0 | 0 | 0 | 0 | 0 | 1 | 0 | 4 | 46
24 | K | Pol24 | Zpracování dokumentace skutečného provedení | kus | 1 |  | 0 |  |  |  | základní |  | 0 | 0 | 0 | 0 | 0 | 4 | K | 1 | ROZPOCET | 0 | 0 | 0 | 0 | 0 | 1 | 0 | 4 | 48
25 | K | Pol25 | Montáž průchodky na HDPE | kus | 2 |  | 0 |  |  |  | základní |  | 0 | 0 | 0 | 0 | 0 | 4 | K | 1 | ROZPOCET | 0 | 0 | 0 | 0 | 0 | 1 | 0 | 4 | 50
26 | K | Pol26 | Instalace rezervy optického kabelu | kus | 2 |  | 0 |  |  |  | základní |  | 0 | 0 | 0 | 0 | 0 | 4 | K | 1 | ROZPOCET | 0 | 0 | 0 | 0 | 0 | 1 | 0 | 4 | 52
27 | K | Pol27 | Montáž kabelové těsnící průchodky na MT 10/8mm | kus | 2 |  | 0 |  |  |  | základní |  | 0 | 0 | 0 | 0 | 0 | 4 | K | 1 | ROZPOCET | 0 | 0 | 0 | 0 | 0 | 1 | 0 | 4 | 54
28 | K | Pol28 | Montáž koncovky na MT 10/8 mm | kus | 2 |  | 0 |  |  |  | základní |  | 0 | 0 | 0 | 0 | 0 | 4 | K | 1 | ROZPOCET | 0 | 0 | 0 | 0 | 0 | 1 | 0 | 4 | 56
29 | K | Pol29 | Montáž optického kabelu v chráničce na nosné lano trolejového vedení | m | 130 |  | 0 |  |  |  | základní |  | 0 | 0 | 0 | 0 | 0 | 4 | K | 1 | ROZPOCET | 0 | 0 | 0 | 0 | 0 | 1 | 0 | 4 | 58
30 | K | Pol30 | Chránička DN40 včetně dodávky | m | 25 |  | 0 |  |  |  | základní |  | 0 | 0 | 0 | 0 | 0 | 4 | K | 1 | ROZPOCET | 0 | 0 | 0 | 0 | 0 | 1 | 0 | 4 | 60
31 | K | Pol31 | Montáž ocelových trubek na stožár trolejového vedení | m | 15 |  | 0 |  |  |  | základní |  | 0 | 0 | 0 | 0 | 0 | 4 | K | 1 | ROZPOCET | 0 | 0 | 0 | 0 | 0 | 1 | 0 | 4 | 62
| D | D2 | Přístupový a docházkový systém |  |  |  | 0 | [5 empty] | 0 |  | 0 |  | 0 | 1 | D | 0 | ROZPOCET | [6 empty] | 0
32 | K | Pol32 | Řídící jednotka přístupu pro 1x dveře, nástěnná skříň, včetně licence včetně dodávky | kus | 1 |  | 0 |  |  |  | základní |  | 0 | 0 | 0 | 0 | 0 | 4 | K | 1 | ROZPOCET | 0 | 0 | 0 | 0 | 0 | 1 | 0 | 4 | 64
33 | K | Pol33 | Napájecí zdroj včetně záložního systému včetně dodávky | kus | 1 |  | 0 |  |  |  | základní |  | 0 | 0 | 0 | 0 | 0 | 4 | K | 1 | ROZPOCET | 0 | 0 | 0 | 0 | 0 | 1 | 0 | 4 | 66
34 | K | Pol34 | Čtečka karet včetně dodávky | kus | 1 |  | 0 |  |  |  | základní |  | 0 | 0 | 0 | 0 | 0 | 4 | K | 1 | ROZPOCET | 0 | 0 | 0 | 0 | 0 | 1 | 0 | 4 | 68
35 | K | Pol35 | Elektromechanický zámek nízkoodběrový 12V DC včetně dodávky | kus | 1 |  | 0 |  |  |  | základní |  | 0 | 0 | 0 | 0 | 0 | 4 | K | 1 | ROZPOCET | 0 | 0 | 0 | 0 | 0 | 1 | 0 | 4 | 70
36 | K | Pol36 | Identifikační karty 30kus včetně nastavení včetně dodávky | kus | 1 |  | 0 |  |  |  | základní |  | 0 | 0 | 0 | 0 | 0 | 4 | K | 1 | ROZPOCET | 0 | 0 | 0 | 0 | 0 | 1 | 0 | 4 | 72
37 | K | Pol37 | Tablet docházkového systému, včetně napájecího zdroje, čtečky otisku prstů, čtečky RFID karet včetně, dodávky | kus | 1 |  | 0 |  |  |  | základní |  | 0 | 0 | 0 | 0 | 0 | 4 | K | 1 | ROZPOCET | 0 | 0 | 0 | 0 | 0 | 1 | 0 | 4 | 74
38 | K | Pol38 | Nastavení přístupového a docházkového systému | h | 6 |  | 0 |  |  |  | základní |  | 0 | 0 | 0 | 0 | 0 | 4 | K | 1 | ROZPOCET | 0 | 0 | 0 | 0 | 0 | 1 | 0 | 4 | 76
39 | K | Pol39 | Montáž krabice plastové rozvodné, hranaté, o rozměru 152 x 152 mm , hloubky 64 mm , s víčkem, do dutých stěn, bez zapojení, včetně dodávky | kus | 1 |  | 0 |  |  |  | základní |  | 0 | 0 | 0 | 0 | 0 | 4 | K | 1 | ROZPOCET | 0 | 0 | 0 | 0 | 0 | 1 | 0 | 4 | 78
40 | K | Pol40 | Sdělovací kabel UTP CAT7 včetně dodávky | m | 30 |  | 0 |  |  |  | základní |  | 0 | 0 | 0 | 0 | 0 | 4 | K | 1 | ROZPOCET | 0 | 0 | 0 | 0 | 0 | 1 | 0 | 4 | 80
41 | K | Pol41 | Montáž kabelu ovládacího JYTY s Al laminovanou fólií, 7 x 1 mm, pevně uloženého | m | 30 |  | 0 |  |  |  | základní |  | 0 | 0 | 0 | 0 | 0 | 4 | K | 1 | ROZPOCET | 0 | 0 | 0 | 0 | 0 | 1 | 0 | 4 | 82
42 | K | Pol42 | kabel JYTY; sdělovací; pevné uložení vnitřní; Cu jádra holá; počet žil 7; jmen.prům.jádra 1,00 mm; teplota použití do 70 °C; barva pláště šedá | m | 30 |  | 0 |  |  |  | základní |  | 0 | 0 | 0 | 0 | 0 | 4 | K | 1 | ROZPOCET | 0 | 0 | 0 | 0 | 0 | 1 | 0 | 4 | 84
43 | K | Pol43 | Vyvrtání otvorů pro krabice v sádrokartonové desce průměr od 81 mm do 150 mm | kus | 1 |  | 0 |  |  |  | základní |  | 0 | 0 | 0 | 0 | 0 | 4 | K | 1 | ROZPOCET | 0 | 0 | 0 | 0 | 0 | 1 | 0 | 4 | 86
44 | K | Pol44 | Montáž trubky ohebné, z PVC, uložené pod omítku, vnější průměr 25 mm, mech. pevnost 750 N/5 cm, včetně dodávky materiálu | m | 30 |  | 0 |  |  |  | základní |  | 0 | 0 | 0 | 0 | 0 | 4 | K | 1 | ROZPOCET | 0 | 0 | 0 | 0 | 0 | 1 | 0 | 4 | 88

## SO 07 - Zpevněné plochy a...
[9 empty] | >> skryté sloupce << | [9 empty] | {19ffcbe8-0376-44c6-8715-61e0aab75326}
2
| KRYCÍ LIST SOUPISU PRACÍ | [8 empty] | v --- níže se nacházejí doplnkové a pomocné údaje k sestavám --- v | [8 empty] | False
Stavba:
Technikův pavilon
Objekt:
SO 07 - Zpevněné plochy a opěrná zeď
| KSO: |  |  |  |  | CC-CZ:
| Místo: |  |  |  |  | Datum: | 21. 11. 2024
| Zadavatel: |  |  |  |  | IČ:
|  | Statutární město Liberec, nám.Dr.E.Beneše |  |  |  | DIČ:
| Uchazeč: |  |  |  |  | IČ: | Vyplň údaj
|  | Vyplň údaj |  |  |  | DIČ: | Vyplň údaj
| Projektant: |  |  |  |  | IČ:
|  | Kancelář architektury města, nám.Dr.E.Beneše |  |  |  | DIČ:
| Zpracovatel: |  |  |  |  | IČ:
|  | PROPOS Liberec s.r.o. |  |  |  | DIČ:
Poznámka:
| Cena bez DPH | [5 empty] | 0
|  |  | Základ daně |  |  | Sazba daně | Výše daně
| DPH | základní | 0 |  |  | 21% | 0
|  | snížená | 0 |  |  | 12% | 0
|  | zákl. přenesená | 0 |  |  | 21% | 0
|  | sníž. přenesená | 0 |  |  | 12% | 0
|  | nulová | 0 |  |  | 0% | 0
| Cena s DPH |  |  | v | CZK |  | 0
| Projektant |  |  | Zpracovatel
| Datum a podpis: |  | Razítko | Datum a podpis: |  |  | Razítko
| Objednavatel |  |  | Uchazeč
| Datum a podpis: |  | Razítko | Datum a podpis: |  |  | Razítko
REKAPITULACE ČLENĚNÍ SOUPISU PRACÍ
Stavba:
Technikův pavilon
Objekt:
SO 07 - Zpevněné plochy a opěrná zeď
Místo: | [5 empty] | Datum: | 21. 11. 2024
Zadavatel: |  |  | Statutární město Liberec, nám.Dr.E.Beneše |  |  | Projektant: | Kancelář architektury města, nám.Dr.E.Beneše
Uchazeč: |  |  | Vyplň údaj |  |  | Zpracovatel: | PROPOS Liberec s.r.o.
Kód dílu - Popis | [6 empty] | Cena celkem [CZK]
Náklady ze soupisu prací | [6 empty] | 0 | [12 empty] | -1
| HSV - Práce a dodávky HSV | [5 empty] | 0
| 1 - Zemní práce | [5 empty] | 0
| 2 - Zakládání | [5 empty] | 0
| 5 - Komunikace pozemní | [5 empty] | 0
| 9 - Ostatní konstrukce a práce, bourání | [5 empty] | 0
| 998 - Přesun hmot | [5 empty] | 0
SOUPIS PRACÍ
Stavba:
Technikův pavilon
Objekt:
SO 07 - Zpevněné plochy a opěrná zeď
Místo: | [5 empty] | Datum: | 21. 11. 2024
Zadavatel: |  |  | Statutární město Liberec, nám.Dr.E.Beneše |  |  | Projektant: | Kancelář architektury města, nám.Dr.E.Beneše
Uchazeč: |  |  | Vyplň údaj |  |  | Zpracovatel: | PROPOS Liberec s.r.o.
PČ | Typ | Kód | Popis | MJ | Množství | J.cena [CZK] | Cena celkem [CZK] | Cenová soustava |  |  | DPH | J. Nh [h] | Nh celkem [h] | J. hmotnost [t] | Hmotnost celkem [t] | J. suť [t] | Suť Celkem [t]
Náklady soupisu celkem | [6 empty] | 0 | [5 empty] | 0 |  | 350.9226 |  | 0 |  | D | -1 | [10 empty] | 0
| D | HSV | Práce a dodávky HSV |  |  |  | 0 | [5 empty] | 0 |  | 350.9226 |  | 0 | 1 | D | 0 |  |  |  | ROZPOCET | [6 empty] | 0
| D | 1 | Zemní práce |  |  |  | 0 | [5 empty] | 0 |  | 0 |  | 0 | 1 | D | 1 |  |  |  | ROZPOCET | [6 empty] | 0
1 | K | 132251102 | Hloubení rýh nezapažených š do 800 mm v hornině třídy těžitelnosti I skupiny 3 objem do 50 m3 strojně | m3 | 62 |  | 0 | CS ÚRS 2024 02 |  |  | základní |  | 0 | 0 | 0 | 0 | 0 | 4 | K | 2 |  |  |  | ROZPOCET | 0 | 0 | 0 | 0 | 0 | 1 | 0 | 4 | -1133748768
| VV |  | 1,2*1,1*(24,875+2,47+3,14*6,25) |  | 62 | [13 empty] | VV | 2 | 2 | True | 1 | ROZPOCET
2 | K | 162251101 | Vodorovné přemístění do 20 m výkopku/sypaniny z horniny třídy těžitelnosti I skupiny 1 až 3 | m3 | 89.809 |  | 0 | CS ÚRS 2024 02 |  |  | základní |  | 0 | 0 | 0 | 0 | 0 | 4 | K | 2 |  |  |  | ROZPOCET | 0 | 0 | 0 | 0 | 0 | 1 | 0 | 4 | 691415995
| VV |  | výkopek na meziskládku | [15 empty] | VV | 2 | 1 | True | 0 | ROZPOCET
| VV |  | 62,0 |  | 62 | [13 empty] | VV | 2 | 2 | True | 0 | ROZPOCET
| VV |  | pro zásyp | [15 empty] | VV | 2 | 1 | True | 0 | ROZPOCET
| VV |  | 27,809 |  | 27.809 | [13 empty] | VV | 2 | 2 | True | 0 | ROZPOCET
| VV |  | Součet |  | 89.809 | [13 empty] | VV | 2 | 4 | True | 1 | ROZPOCET
3 | K | 162751117 | Vodorovné přemístění přes 9 000 do 10000 m výkopku/sypaniny z horniny třídy těžitelnosti I skupiny 1 až 3 | m3 | 21.63 |  | 0 | CS ÚRS 2024 02 |  |  | základní |  | 0 | 0 | 0 | 0 | 0 | 4 | K | 2 |  |  |  | ROZPOCET | 0 | 0 | 0 | 0 | 0 | 1 | 0 | 4 | 99049541
| VV |  | nevyužitý výkop | [15 empty] | VV | 2 | 1 | True | 0 | ROZPOCET
| VV |  | 62,0-40,37 |  | 21.63 | [13 empty] | VV | 2 | 2 | True | 1 | ROZPOCET
4 | K | 162751119 | Příplatek k vodorovnému přemístění výkopku/sypaniny z horniny třídy těžitelnosti I skupiny 1 až 3 ZKD 1000 m přes 10000 m | m3 | 21.63 |  | 0 | CS ÚRS 2024 02 |  |  | základní |  | 0 | 0 | 0 | 0 | 0 | 4 | K | 2 |  |  |  | ROZPOCET | 0 | 0 | 0 | 0 | 0 | 1 | 0 | 4 | -692686699
| VV |  | 21,63 |  | 21.63 | [13 empty] | VV | 2 | 2 | True | 1 | ROZPOCET
5 | K | 167151101 | Nakládání výkopku z hornin třídy těžitelnosti I skupiny 1 až 3 do 100 m3 | m3 | 62 |  | 0 | CS ÚRS 2024 02 |  |  | základní |  | 0 | 0 | 0 | 0 | 0 | 4 | K | 2 |  |  |  | ROZPOCET | 0 | 0 | 0 | 0 | 0 | 1 | 0 | 4 | 661806411
| VV |  | pro zásyp | [15 empty] | VV | 2 | 1 | True | 0 | ROZPOCET
| VV |  | 40,37 |  | 40.37 | [13 empty] | VV | 2 | 2 | True | 0 | ROZPOCET
| VV |  | pro odvoz na skládku | [15 empty] | VV | 2 | 1 | True | 0 | ROZPOCET
| VV |  | 21,63 |  | 21.63 | [13 empty] | VV | 2 | 2 | True | 0 | ROZPOCET
| VV |  | Součet |  | 62 | [13 empty] | VV | 2 | 4 | True | 1 | ROZPOCET
6 | K | 171251201 | Uložení sypaniny na skládky nebo meziskládky | m3 | 21.63 |  | 0 | CS ÚRS 2024 02 |  |  | základní |  | 0 | 0 | 0 | 0 | 0 | 4 | K | 2 |  |  |  | ROZPOCET | 0 | 0 | 0 | 0 | 0 | 1 | 0 | 4 | -1711008509
| VV |  | 21,63 |  | 21.63 | [13 empty] | VV | 2 | 2 | True | 1 | ROZPOCET
7 | K | 171201231 | Poplatek za uložení zeminy a kamení na recyklační skládce (skládkovné) kód odpadu 17 05 04 | t | 38.934 |  | 0 | CS ÚRS 2024 02 |  |  | základní |  | 0 | 0 | 0 | 0 | 0 | 4 | K | 2 |  |  |  | ROZPOCET | 0 | 0 | 0 | 0 | 0 | 1 | 0 | 4 | -231601030
| VV |  | 21,63*1,8 |  | 38.934 | [13 empty] | VV | 2 | 2 | True | 1 | ROZPOCET
8 | K | 174111101 | Zásyp jam, šachet rýh nebo kolem objektů sypaninou se zhutněním ručně | m3 | 40.37 |  | 0 | CS ÚRS 2024 02 |  |  | základní |  | 0 | 0 | 0 | 0 | 0 | 4 | K | 2 |  |  |  | ROZPOCET | 0 | 0 | 0 | 0 | 0 | 1 | 0 | 4 | -1954599295
| VV |  | hloubení - nové konstrukce | [15 empty] | VV | 2 | 1 | True | 0 | ROZPOCET
| VV |  | 62,0 |  | 62 | [13 empty] | VV | 2 | 2 | True | 0 | ROZPOCET
| VV |  | -(7,046+14,584) |  | -21.63 | [13 empty] | VV | 2 | 2 | True | 0 | ROZPOCET
| VV |  | Součet |  | 40.37 | [13 empty] | VV | 2 | 4 | True | 1 | ROZPOCET
| D | 2 | Zakládání |  |  |  | 0 | [5 empty] | 0 |  | 61.9322 |  | 0 | 1 | D | 1 |  |  |  | ROZPOCET | [6 empty] | 0
9 | K | 271532212 | Podsyp pod základové konstrukce se zhutněním z hrubého kameniva frakce 16 až 32 mm | m3 | 2.349 |  | 0 | CS ÚRS 2024 02 |  |  | základní |  | 0 | 2.16 | 5.0738 | 0 | 0 | 4 | K | 2 |  |  |  | ROZPOCET | 0 | 0 | 0 | 0 | 0 | 1 | 0 | 4 | 395832513
| VV |  | 0,1*0,5*(24,875+2,47+3,14*6,25) |  | 2.349 | [13 empty] | VV | 2 | 2 | True | 1 | ROZPOCET
10 | K | 274313811 | Základové pásy z betonu tř. C 25/30 | m3 | 7.046 |  | 0 | CS ÚRS 2024 02 |  |  | základní |  | 0 | 2.5019 | 17.6282 | 0 | 0 | 4 | K | 2 |  |  |  | ROZPOCET | 0 | 0 | 0 | 0 | 0 | 1 | 0 | 4 | -1517704708
| VV |  | 0,3*0,5*(24,875+2,47+3,14*6,25) |  | 7.046 | [13 empty] | VV | 2 | 2 | True | 1 | ROZPOCET
11 | K | 274352241 | Zřízení bednění základových pasů kruhového r přes 4 m | m2 | 28.182 |  | 0 | CS ÚRS 2024 02 |  |  | základní |  | 0 | 0.00419 | 0.11808 | 0 | 0 | 4 | K | 2 |  |  |  | ROZPOCET | 0 | 0 | 0 | 0 | 0 | 1 | 0 | 4 | 1222287342
| VV |  | 0,3*2*(24,875+2,47+3,14*6,25) |  | 28.182 | [13 empty] | VV | 2 | 2 | True | 1 | ROZPOCET
12 | K | 274352242 | Odstranění bednění základových pasů kruhového r přes 4 m | m2 | 28.182 |  | 0 | CS ÚRS 2024 02 |  |  | základní |  | 0 | 0 | 0 | 0 | 0 | 4 | K | 2 |  |  |  | ROZPOCET | 0 | 0 | 0 | 0 | 0 | 1 | 0 | 4 | 85409200
13 | K | 274361821 | Výztuž základových pasů betonářskou ocelí 10 505 (R) | t | 0.705 |  | 0 | CS ÚRS 2024 02 |  |  | základní |  | 0 | 1.0606 | 0.74774 | 0 | 0 | 4 | K | 2 |  |  |  | ROZPOCET | 0 | 0 | 0 | 0 | 0 | 1 | 0 | 4 | -1088326730
| VV |  | předpoklad 100kg/m3 | [15 empty] | VV | 2 | 1 | True | 0 | ROZPOCET
| VV |  | 7,046*100,0*0,001 |  | 0.705 | [13 empty] | VV | 2 | 2 | True | 1 | ROZPOCET
14 | K | 279321347 | Základová zeď ze ŽB bez zvýšených nároků na prostředí tř. C 25/30 bez výztuže | m3 | 14.584 |  | 0 | CS ÚRS 2024 02 |  |  | základní |  | 0 | 2.5019 | 36.4873 | 0 | 0 | 4 | K | 2 |  |  |  | ROZPOCET | 0 | 0 | 0 | 0 | 0 | 1 | 0 | 4 | 701541877
| VV |  | 1,035*0,3*(24,875+2,47+3,14*6,25) |  | 14.584 | [13 empty] | VV | 2 | 2 | True | 1 | ROZPOCET
15 | K | 279352241 | Zřízení kruhového oboustranného bednění základových zdí r přes 4 m | m2 | 97.228 |  | 0 | CS ÚRS 2024 02 |  |  | základní |  | 0 | 0.00342 | 0.33252 | 0 | 0 | 4 | K | 2 |  |  |  | ROZPOCET | 0 | 0 | 0 | 0 | 0 | 1 | 0 | 4 | -2125704664
| VV |  | 1,035*2*(24,875+2,47+3,14*6,25) |  | 97.228 | [13 empty] | VV | 2 | 2 | True | 1 | ROZPOCET
16 | K | 279352242 | Odstranění kruhového oboustranného bednění základových zdí r přes 4 m | m2 | 97.228 |  | 0 | CS ÚRS 2024 02 |  |  | základní |  | 0 | 0 | 0 | 0 | 0 | 4 | K | 2 |  |  |  | ROZPOCET | 0 | 0 | 0 | 0 | 0 | 1 | 0 | 4 | 1120368131
17 | K | 279361821 | Výztuž základových zdí nosných betonářskou ocelí 10 505 | t | 1.458 |  | 0 | CS ÚRS 2024 02 |  |  | základní |  | 0 | 1.0594 | 1.5446 | 0 | 0 | 4 | K | 2 |  |  |  | ROZPOCET | 0 | 0 | 0 | 0 | 0 | 1 | 0 | 4 | 531893903
| VV |  | předpoklad 100kg/m3 | [15 empty] | VV | 2 | 1 | True | 0 | ROZPOCET
| VV |  | 14,584*100,0*0,001 |  | 1.458 | [13 empty] | VV | 2 | 2 | True | 1 | ROZPOCET
| D | 5 | Komunikace pozemní |  |  |  | 0 | [5 empty] | 0 |  | 247.6968 |  | 0 | 1 | D | 1 |  |  |  | ROZPOCET | [6 empty] | 0
18 | K | 5642010 | Podklad nebo podsyp tl.40mm - svrchní obrusná vrstva lomové prosívky fr.0-4mm - kompletní provedení vč. rozprostření, vlhčení a zhutnění | m2 | 678 |  | 0 |  |  |  | základní |  | 0 | 0 | 0 | 0 | 0 | 4 | K | 2 |  |  |  | ROZPOCET | 0 | 0 | 0 | 0 | 0 | 1 | 0 | 4 | 1852512546
| VV |  | skladba A2 | [15 empty] | VV | 2 | 1 | True | 0 | ROZPOCET
| VV |  | 678,0 |  | 678 | [13 empty] | VV | 2 | 2 | True | 1 | ROZPOCET
19 | K | 564710012 | Podklad z kameniva hrubého drceného vel. 8-16 mm plochy přes 100 m2 tl 60 mm | m2 | 678 |  | 0 | CS ÚRS 2022 02 |  |  | základní |  | 0 | 0 | 0 | 0 | 0 | 4 | K | 2 |  |  |  | ROZPOCET | 0 | 0 | 0 | 0 | 0 | 1 | 0 | 4 | 423445425
| VV |  | 678,0 |  | 678 | [13 empty] | VV | 2 | 2 | True | 1 | ROZPOCET
20 | K | 56473011 | Podklad z kameniva hrubého drceného vel.0-32 mm plochy přes 100 m2 tl 100 mm | m2 | 882 |  | 0 |  |  |  | základní |  | 0 | 0 | 0 | 0 | 0 | 4 | K | 2 |  |  |  | ROZPOCET | 0 | 0 | 0 | 0 | 0 | 1 | 0 | 4 | -1213277667
| VV |  | A1 | [15 empty] | VV | 2 | 1 | True | 0 | ROZPOCET
| VV |  | 710,0 |  | 710 | [13 empty] | VV | 2 | 2 | True | 0 | ROZPOCET
| VV |  | A3 | [15 empty] | VV | 2 | 1 | True | 0 | ROZPOCET
| VV |  | 172,0 |  | 172 | [13 empty] | VV | 2 | 2 | True | 0 | ROZPOCET
| VV |  | Součet |  | 882 | [13 empty] | VV | 2 | 4 | True | 1 | ROZPOCET
21 | K | 56475010 | Podklad z kameniva hrubého drceného vel. 0-32 mm plochy do 100 m2 tl 170 mm | m2 | 30.3 |  | 0 |  |  |  | základní |  | 0 | 0 | 0 | 0 | 0 | 4 | K | 2 |  |  |  | ROZPOCET | 0 | 0 | 0 | 0 | 0 | 1 | 0 | 4 | -983349438
| VV |  | C3 | [15 empty] | VV | 2 | 1 | True | 0 | ROZPOCET
| VV |  | 101*0,3*1,0 |  | 30.3 | [13 empty] | VV | 2 | 2 | True | 1 | ROZPOCET
22 | K | 56475111 | Podklad z kameniva hrubého drceného vel. 0-63 mm plochy přes 100 m2 tl 150 mm | m2 | 882 |  | 0 |  |  |  | základní |  | 0 | 0 | 0 | 0 | 0 | 4 | K | 2 |  |  |  | ROZPOCET | 0 | 0 | 0 | 0 | 0 | 1 | 0 | 4 | 37657407
| VV |  | A1 | [15 empty] | VV | 2 | 1 | True | 0 | ROZPOCET
| VV |  | 710,0 |  | 710 | [13 empty] | VV | 2 | 2 | True | 0 | ROZPOCET
| VV |  | A3 | [15 empty] | VV | 2 | 1 | True | 0 | ROZPOCET
| VV |  | 172,0 |  | 172 | [13 empty] | VV | 2 | 2 | True | 0 | ROZPOCET
| VV |  | Součet |  | 882 | [13 empty] | VV | 2 | 4 | True | 1 | ROZPOCET
23 | K | 56477110 | Podklad z kameniva hrubého drceného vel. 0-63 mm plochy do 100 m2 tl 350 mm | m2 | 30.3 |  | 0 |  |  |  | základní |  | 0 | 0 | 0 | 0 | 0 | 4 | K | 2 |  |  |  | ROZPOCET | 0 | 0 | 0 | 0 | 0 | 1 | 0 | 4 | 1082426459
| VV |  | C3 | [15 empty] | VV | 2 | 1 | True | 0 | ROZPOCET
| VV |  | 101*0,3*1,0 |  | 30.3 | [13 empty] | VV | 2 | 2 | True | 1 | ROZPOCET
24 | K | 591411111 | Kladení dlažby z mozaiky jednobarevné komunikací pro pěší lože z kameniva | m2 | 710 |  | 0 | CS ÚRS 2024 02 |  |  | základní |  | 0 | 0.167 | 118.57 | 0 | 0 | 4 | K | 2 |  |  |  | ROZPOCET | 0 | 0 | 0 | 0 | 0 | 1 | 0 | 4 | 1262870248
| VV |  | skladba A1 | [15 empty] | VV | 2 | 1 | True | 0 | ROZPOCET
| VV |  | 710,0 |  | 710 | [13 empty] | VV | 2 | 2 | True | 1 | ROZPOCET
25 | M | 58381010 | kostka řezanoštípaná dlažební žula 6x6x6-8cm | m2 | 724.2 |  | 0 | CS ÚRS 2024 02 |  |  | základní |  | 0 | 0.118 | 85.4556 | 0 | 0 | 8 | M | 2 |  |  |  | ROZPOCET | 0 | 0 | 0 | 0 | 0 | 1 | 0 | 4 | 449444586
| VV |  | 710,0 |  | 710 | [13 empty] | VV | 2 | 2 | True | 1 | ROZPOCET
| VV |  | 710*1,02 'Přepočtené koeficientem množství |  | 724.2 | [13 empty] | VV | 2 | 2 | False | 1 | ROZPOCET
26 | K | 59681112 | Kladení žulové dlažby komunikací pro pěší do lože z kameniva velikosti do 0,09 m2 pl přes 100 do 300 m2 | m2 | 172 |  | 0 |  |  |  | základní |  | 0 | 0.101 | 17.372 | 0 | 0 | 4 | K | 2 |  |  |  | ROZPOCET | 0 | 0 | 0 | 0 | 0 | 1 | 0 | 4 | -329423776
| VV |  | skladba A3 | [15 empty] | VV | 2 | 1 | True | 0 | ROZPOCET
| VV |  | 172,0 |  | 172 | [13 empty] | VV | 2 | 2 | True | 1 | ROZPOCET
27 | M | 5924821 | dlažba chodníková betonová 250x400mm tl 60-80mm | m2 | 175.44 |  | 0 |  |  |  | základní |  | 0 | 0.115 | 20.1756 | 0 | 0 | 8 | M | 2 |  |  |  | ROZPOCET | 0 | 0 | 0 | 0 | 0 | 1 | 0 | 4 | 1644168558
| VV |  | 172*1,02 'Přepočtené koeficientem množství |  | 175.44 | [13 empty] | VV | 2 | 2 | False | 1 | ROZPOCET
28 | K | 59681131 | Kladení velkoformátové žulové dlažby tl do 100 mm velikosti do 0,5 m2 pl do 300 m2 | m2 | 30.3 |  | 0 |  |  |  | základní |  | 0 | 0.0888 | 2.6906 | 0 | 0 | 4 | K | 2 |  |  |  | ROZPOCET | 0 | 0 | 0 | 0 | 0 | 1 | 0 | 4 | 1502373252
| VV |  | C3 | [15 empty] | VV | 2 | 1 | True | 0 | ROZPOCET
| VV |  | 101*0,3*1,0 |  | 30.3 | [13 empty] | VV | 2 | 2 | True | 1 | ROZPOCET
29 | M | 59246109 | dlažba plošná žulová štípaná vel.300/100/80mm | m2 | 31.209 |  | 0 | CS ÚRS 2024 02 |  |  | základní |  | 0 | 0.11 | 3.433 | 0 | 0 | 8 | M | 2 |  |  |  | ROZPOCET | 0 | 0 | 0 | 0 | 0 | 1 | 0 | 4 | -176217313
| VV |  | 30,3*1,03 'Přepočtené koeficientem množství |  | 31.209 | [13 empty] | VV | 2 | 2 | False | 1 | ROZPOCET
| D | 9 | Ostatní konstrukce a práce, bourání |  |  |  | 0 | [5 empty] | 0 |  | 41.2936 |  | 0 | 1 | D | 1 |  |  |  | ROZPOCET | [6 empty] | 0
30 | K | 915223111 | Varovný pás pro orientaci nevidomých šířky 400 mm | m | 10.19 |  | 0 | CS ÚRS 2024 02 |  |  | základní |  | 0 | 0.00354 | 0.036073 | 0 | 0 | 4 | K | 2 |  |  |  | ROZPOCET | 0 | 0 | 0 | 0 | 0 | 1 | 0 | 4 | -313882731
| VV |  | 10,19 |  | 10.19 | [13 empty] | VV | 2 | 2 | True | 1 | ROZPOCET
31 | K | 91624121 | Montáž a dodávka kovového obrubníku 1000/200mm | m | 98.3 |  | 0 |  |  |  | základní |  | 0 | 0.05 | 4.915 | 0 | 0 | 4 | K | 2 |  |  |  | ROZPOCET | 0 | 0 | 0 | 0 | 0 | 1 | 0 | 4 | 1296593042
| VV |  | 15,1+5,5+7,4+5,6+5,6+7,4+5,5+7,2+8,2+30,8 |  | 98.3 | [13 empty] | VV | 2 | 2 | True | 1 | ROZPOCET
32 | K | 916241213 | Osazení obrubníku kamenného stojatého s boční opěrou do lože z betonu prostého | m | 126.8 |  | 0 | CS ÚRS 2024 02 |  |  | základní |  | 0 | 0.14067 | 17.837 | 0 | 0 | 4 | K | 2 |  |  |  | ROZPOCET | 0 | 0 | 0 | 0 | 0 | 1 | 0 | 4 | 1809375729
| VV |  | 17,1+7,5+10,7+50,9+7,8+13,0+19,8 |  | 126.8 | [13 empty] | VV | 2 | 2 | True | 1 | ROZPOCET
33 | M | 5838037 | obrubník kamenný žulový přímý 1000x100x250mm | m | 129.336 |  | 0 |  |  |  | základní |  | 0 | 0.082 | 10.6056 | 0 | 0 | 8 | M | 2 |  |  |  | ROZPOCET | 0 | 0 | 0 | 0 | 0 | 1 | 0 | 4 | -1204487448
| VV |  | 126,8*1,02 'Přepočtené koeficientem množství |  | 129.336 | [13 empty] | VV | 2 | 2 | False | 1 | ROZPOCET
34 | K | 91624124 | Montáž a dodávka štěrbinového žlabu s asymetrickým nástavcem | m | 13 |  | 0 |  |  |  | základní |  | 0 | 0.05 | 0.65 | 0 | 0 | 4 | K | 2 |  |  |  | ROZPOCET | 0 | 0 | 0 | 0 | 0 | 1 | 0 | 4 | 1021476575
| VV |  | 13,0 |  | 13 | [13 empty] | VV | 2 | 2 | True | 1 | ROZPOCET
35 | K | 91624127 | Montáž a dodávka kamenného bloku z řezané žuly vel.2000/300/200mm vč.podkladního lože z betonu a pasu | kus | 25 |  | 0 |  |  |  | základní |  | 0 | 0.25 | 6.25 | 0 | 0 | 4 | K | 2 |  |  |  | ROZPOCET | 0 | 0 | 0 | 0 | 0 | 1 | 0 | 4 | 103354796
36 | K | 91624129 | Montáž a dodávka vodícího prvku z řezané žuly vel.2000/300/200mm vč.podkladního lože z betonu a pasu | kus | 4 |  | 0 |  |  |  | základní |  | 0 | 0.25 | 1 | 0 | 0 | 4 | K | 2 |  |  |  | ROZPOCET | 0 | 0 | 0 | 0 | 0 | 1 | 0 | 4 | -951575456
| D | 998 | Přesun hmot |  |  |  | 0 | [5 empty] | 0 |  | 0 |  | 0 | 1 | D | 1 |  |  |  | ROZPOCET | [6 empty] | 0
37 | K | 998223011 | Přesun hmot pro pozemní komunikace s krytem dlážděným | t | 350.923 |  | 0 | CS ÚRS 2024 02 |  |  | základní |  | 0 | 0 | 0 | 0 | 0 | 4 | K | 2 |  |  |  | ROZPOCET | 0 | 0 | 0 | 0 | 0 | 1 | 0 | 4 | 694373283

## SO 08 - Krajínářské úpravy
[9 empty] | >> skryté sloupce << | [9 empty] | {6f3482b8-7773-4788-8b1b-87a924cb00f3}
2
| KRYCÍ LIST SOUPISU PRACÍ | [8 empty] | v --- níže se nacházejí doplnkové a pomocné údaje k sestavám --- v | [8 empty] | False
Stavba:
Technikův pavilon
Objekt:
SO 08 - Krajínářské úpravy
| KSO: |  |  |  |  | CC-CZ:
| Místo: |  |  |  |  | Datum: | 21. 11. 2024
| Zadavatel: |  |  |  |  | IČ:
|  | Statutární město Liberec, nám.Dr.E.Beneše |  |  |  | DIČ:
| Uchazeč: |  |  |  |  | IČ: | Vyplň údaj
|  | Vyplň údaj |  |  |  | DIČ: | Vyplň údaj
| Projektant: |  |  |  |  | IČ:
|  | Kancelář architektury města, nám.Dr.E.Beneše |  |  |  | DIČ:
| Zpracovatel: |  |  |  |  | IČ:
|  | PROPOS Liberec s.r.o. |  |  |  | DIČ:
Poznámka:
| Cena bez DPH | [5 empty] | 0
|  |  | Základ daně |  |  | Sazba daně | Výše daně
| DPH | základní | 0 |  |  | 21% | 0
|  | snížená | 0 |  |  | 12% | 0
|  | zákl. přenesená | 0 |  |  | 21% | 0
|  | sníž. přenesená | 0 |  |  | 12% | 0
|  | nulová | 0 |  |  | 0% | 0
| Cena s DPH |  |  | v | CZK |  | 0
| Projektant |  |  | Zpracovatel
| Datum a podpis: |  | Razítko | Datum a podpis: |  |  | Razítko
| Objednavatel |  |  | Uchazeč
| Datum a podpis: |  | Razítko | Datum a podpis: |  |  | Razítko
REKAPITULACE ČLENĚNÍ SOUPISU PRACÍ
Stavba:
Technikův pavilon
Objekt:
SO 08 - Krajínářské úpravy
Místo: | [5 empty] | Datum: | 21. 11. 2024
Zadavatel: |  |  | Statutární město Liberec, nám.Dr.E.Beneše |  |  | Projektant: | Kancelář architektury města, nám.Dr.E.Beneše
Uchazeč: |  |  | Vyplň údaj |  |  | Zpracovatel: | PROPOS Liberec s.r.o.
Kód dílu - Popis | [6 empty] | Cena celkem [CZK]
Náklady ze soupisu prací | [6 empty] | 0 | [12 empty] | -1
| 1 - PŘÍPRAVA STANOVIŠTĚ | [5 empty] | 0
| 3 - VÝSADBA KEŘŮ, POPÍNAVÝCH DŘEVIN, TRVALEK, CIBULOVIN A HLÍÝNATÝCH ROSTLIN | [5 empty] | 0
| D5 - KEŘE - 3 | [5 empty] | 0
| D6 - TRVALKY - 3 | [5 empty] | 0
SOUPIS PRACÍ
Stavba:
Technikův pavilon
Objekt:
SO 08 - Krajínářské úpravy
Místo: | [5 empty] | Datum: | 21. 11. 2024
Zadavatel: |  |  | Statutární město Liberec, nám.Dr.E.Beneše |  |  | Projektant: | Kancelář architektury města, nám.Dr.E.Beneše
Uchazeč: |  |  | Vyplň údaj |  |  | Zpracovatel: | PROPOS Liberec s.r.o.
PČ | Typ | Kód | Popis | MJ | Množství | J.cena [CZK] | Cena celkem [CZK] | Cenová soustava |  |  | DPH | J. Nh [h] | Nh celkem [h] | J. hmotnost [t] | Hmotnost celkem [t] | J. suť [t] | Suť Celkem [t]
Náklady soupisu celkem | [6 empty] | 0 | [5 empty] | 0 |  | 0.02422 |  | 0 |  | D | -1 | [7 empty] | 0
| D | 1 | PŘÍPRAVA STANOVIŠTĚ |  |  |  | 0 | [5 empty] | 0 |  | 0.02422 |  | 0 | 1 | D | 0 | ROZPOCET | [6 empty] | 0
1 | K | 184802111 | chemické odplevelení před založením kultury v rovině postřikem (včetně posktřiku) | m2 | 65 |  | 0 |  |  |  | základní |  | 0 | 0 | 0 | 0 | 0 | 4 | K | 1 | ROZPOCET | 0 | 0 | 0 | 0 | 0 | 1 | 0 | 4 | 2
2 | K | 183403114 | obdělání půdy kultivárováním | m2 | 65 |  | 0 | CS ÚRS 2024 02 |  |  | základní |  | 0 | 0 | 0 | 0 | 0 | 4 | K | 1 | ROZPOCET | 0 | 0 | 0 | 0 | 0 | 1 | 0 | 4 | 4
3 | K | 182001121 | plošná úprava terénu bez doplnění ornice, při nerovnostech do 150mm | m2 | 65 |  | 0 |  |  |  | základní |  | 0 | 0 | 0 | 0 | 0 | 4 | K | 1 | ROZPOCET | 0 | 0 | 0 | 0 | 0 | 1 | 0 | 4 | 6
4 | K | 181205111 | založení záhonů pro výsadbu rostlin (užitkové a okrasné záhony) | m2 | 65 |  | 0 |  |  |  | základní |  | 0 | 0 | 0 | 0 | 0 | 4 | K | 1 | ROZPOCET | 0 | 0 | 0 | 0 | 0 | 1 | 0 | 4 | 8
5 | K | 185802113 | hnojení umělým hnojivem v rovině naširoko 20g/m2 | t | 0.001 |  | 0 | CS ÚRS 2024 02 |  |  | základní |  | 0 | 0 | 0 | 0 | 0 | 4 | K | 1 | ROZPOCET | 0 | 0 | 0 | 0 | 0 | 1 | 0 | 4 | 10
6 | K | 183403153 | obdělání půdy hrabání, 2x opakováno | m2 | 65 |  | 0 | CS ÚRS 2024 02 |  |  | základní |  | 0 | 0 | 0 | 0 | 0 | 4 | K | 1 | ROZPOCET | 0 | 0 | 0 | 0 | 0 | 1 | 0 | 4 | 12
7 | K | 112151112 | Směrové kácení stromu s rozřezáním D kmene přes 200-300mm | ks | 1 |  | 0 | CS ÚRS 2024 02 |  |  | základní |  | 0 | 0 | 0 | 0 | 0 | 4 | K | 1 | ROZPOCET | 0 | 0 | 0 | 0 | 0 | 1 | 0 | 4 | 14
8 | K | 112151113 | Směrové kácení stromu s rozřezáním D kmene přes 300-400mm | ks | 3 |  | 0 | CS ÚRS 2024 02 |  |  | základní |  | 0 | 0 | 0 | 0 | 0 | 4 | K | 1 | ROZPOCET | 0 | 0 | 0 | 0 | 0 | 1 | 0 | 4 | 16
9 | K | 112151114 | Směrové kácení stromu s rozřezáním D kmene přes 400-500mm | ks | 1 |  | 0 | CS ÚRS 2024 02 |  |  | základní |  | 0 | 0 | 0 | 0 | 0 | 4 | K | 1 | ROZPOCET | 0 | 0 | 0 | 0 | 0 | 1 | 0 | 4 | 18
10 | K | 112201112 | Odstranění pařezů D přes 0,2 do 0,3 m v rovině a svahu do 1:5 s odklizením do 20 m a zasypáním jámy | ks | 1 |  | 0 | CS ÚRS 2024 02 |  |  | základní |  | 0 | 0 | 0 | 0 | 0 | 4 | K | 1 | ROZPOCET | 0 | 0 | 0 | 0 | 0 | 1 | 0 | 4 | 20
11 | K | 112201113 | Odstranění pařezů D přes 0,3 do 0,4 m v rovině a svahu do 1:5 s odklizením do 20 m a zasypáním jámy | ks | 3 |  | 0 | CS ÚRS 2024 02 |  |  | základní |  | 0 | 0 | 0 | 0 | 0 | 4 | K | 1 | ROZPOCET | 0 | 0 | 0 | 0 | 0 | 1 | 0 | 4 | 22
12 | K | 112201114 | Odstranění pařezů D přes 0,4 do 0,5 m v rovině a svahu do 1:5 s odklizením do 20 m a zasypáním jámy | ks | 1 |  | 0 | CS ÚRS 2024 02 |  |  | základní |  | 0 | 0 | 0 | 0 | 0 | 4 | K | 1 | ROZPOCET | 0 | 0 | 0 | 0 | 0 | 1 | 0 | 4 | 24
13 | K | 184401133 | Příprava dřevin k přesazení bez výměny půdy s vyhnojením s balem D přes 1 do 1,2 m v rovině a svahu do 1:5 | ks | 7 |  | 0 | CS ÚRS 2024 02 |  |  | základní |  | 0 | 0 | 0 | 0 | 0 | 4 | K | 1 | ROZPOCET | 0 | 0 | 0 | 0 | 0 | 1 | 0 | 4 | 26
14 | K | 184502116 | Vyzvednutí dřeviny k přesazení s balem D přes 1 do 1,2 m v rovině a svahu do 1:5 | ks | 7 |  | 0 | CS ÚRS 2024 02 |  |  | základní |  | 0 | 0.00346 | 0.02422 | 0 | 0 | 4 | K | 1 | ROZPOCET | 0 | 0 | 0 | 0 | 0 | 1 | 0 | 4 | 28
| D | 3 | VÝSADBA KEŘŮ, POPÍNAVÝCH DŘEVIN, TRVALEK, CIBULOVIN A HLÍÝNATÝCH ROSTLIN |  |  |  | 0 | [5 empty] | 0 |  | 0 |  | 0 | 1 | D | 0 | ROZPOCET | [6 empty] | 0
15 | K | 183101211 | hloubení jamek s výměnou půdy na 50% o objemu do 0,02m3 (popínavé a půdokryvné dřeviny, trvalky) | ks | 181 |  | 0 |  |  |  | základní |  | 0 | 0 | 0 | 0 | 0 | 4 | K | 1 | ROZPOCET | 0 | 0 | 0 | 0 | 0 | 1 | 0 | 4 | 30
16 | K | R1 | rostlinný substrát | m3 | 1.81 |  | 0 |  |  |  | základní |  | 0 | 0 | 0 | 0 | 0 | 4 | K | 1 | ROZPOCET | 0 | 0 | 0 | 0 | 0 | 1 | 0 | 4 | 32
17 | K | 183111172 | hloubení jamek s výměnou půdy na 100% o objemu do 0,05m3 (vyšší keře, vyšší trávy) | ks | 5 |  | 0 | CS ÚRS 2024 02 |  |  | základní |  | 0 | 0 | 0 | 0 | 0 | 4 | K | 1 | ROZPOCET | 0 | 0 | 0 | 0 | 0 | 1 | 0 | 4 | 34
18 | K | R2 | rostlinný substrát | m3 | 0.25 |  | 0 |  |  |  | základní |  | 0 | 0 | 0 | 0 | 0 | 4 | K | 1 | ROZPOCET | 0 | 0 | 0 | 0 | 0 | 1 | 0 | 4 | 36
19 | K | 184102110 | výsadba rostlin s balem, se zalitím, při průměru balu do 100mm | ks | 181 |  | 0 | CS ÚRS 2024 02 |  |  | základní |  | 0 | 0 | 0 | 0 | 0 | 4 | K | 1 | ROZPOCET | 0 | 0 | 0 | 0 | 0 | 1 | 0 | 4 | 38
20 | K | 184102111 | výsadba rostlin s balem, se zalitím, při průměru balu do 200mm | ks | 5 |  | 0 | CS ÚRS 2024 02 |  |  | základní |  | 0 | 0 | 0 | 0 | 0 | 4 | K | 1 | ROZPOCET | 0 | 0 | 0 | 0 | 0 | 1 | 0 | 4 | 40
21 | K | 185802114.1 | hnojení půdy s rozdělením k jednotlivým rostlinám, 100g/m2 (vč. materiálu) | t | 0.007 |  | 0 |  |  |  | základní |  | 0 | 0 | 0 | 0 | 0 | 4 | K | 1 | ROZPOCET | 0 | 0 | 0 | 0 | 0 | 1 | 0 | 4 | 42
22 | K | 185804312 | zálivka rostlin 25l/m2 , opakováno 3x | m3 | 1.625 |  | 0 | CS ÚRS 2024 02 |  |  | základní |  | 0 | 0 | 0 | 0 | 0 | 4 | K | 1 | ROZPOCET | 0 | 0 | 0 | 0 | 0 | 1 | 0 | 4 | 44
23 | K | 184921093.1 | mulčování výsadby při tl. Mulče do 50mm | m2 | 65 |  | 0 |  |  |  | základní |  | 0 | 0 | 0 | 0 | 0 | 4 | K | 1 | ROZPOCET | 0 | 0 | 0 | 0 | 0 | 1 | 0 | 4 | 46
24 | K | R3 | mulčovací kůra | m3 | 3.25 |  | 0 |  |  |  | základní |  | 0 | 0 | 0 | 0 | 0 | 4 | K | 1 | ROZPOCET | 0 | 0 | 0 | 0 | 0 | 1 | 0 | 4 | 48
25 | K | 162306111 | vodorovné přemístění výkopku do 500m | m3 | 2.06 |  | 0 | CS ÚRS 2024 02 |  |  | základní |  | 0 | 0 | 0 | 0 | 0 | 4 | K | 1 | ROZPOCET | 0 | 0 | 0 | 0 | 0 | 1 | 0 | 4 | 50
26 | K | 167103101.1 | nakládání výkopku, množství do 100m3 | m3 | 2.06 |  | 0 |  |  |  | základní |  | 0 | 0 | 0 | 0 | 0 | 4 | K | 1 | ROZPOCET | 0 | 0 | 0 | 0 | 0 | 1 | 0 | 4 | 52
| D | D5 | KEŘE - 3 |  |  |  | 0 | [5 empty] | 0 |  | 0 |  | 0 | 1 | D | 0 | ROZPOCET | [6 empty] | 0
27 | K | R4 | Azalae 'Blue Danube', květináč 2l, výška rostliny 20-30cm | ks | 5 |  | 0 |  |  |  | základní |  | 0 | 0 | 0 | 0 | 0 | 4 | K | 1 | ROZPOCET | 0 | 0 | 0 | 0 | 0 | 1 | 0 | 4 | 54
| D | D6 | TRVALKY - 3 |  |  |  | 0 | [5 empty] | 0 |  | 0 |  | 0 | 1 | D | 0 | ROZPOCET | [6 empty] | 0
28 | K | R5 | Anemomone hupensis 'Hadspen Abundance', K9 | ks | 15 |  | 0 |  |  |  | základní |  | 0 | 0 | 0 | 0 | 0 | 4 | K | 1 | ROZPOCET | 0 | 0 | 0 | 0 | 0 | 1 | 0 | 4 | 56
29 | K | R6 | Euphorbia amygdaloides 'Robbiae', K9 | ks | 15 |  | 0 |  |  |  | základní |  | 0 | 0 | 0 | 0 | 0 | 4 | K | 1 | ROZPOCET | 0 | 0 | 0 | 0 | 0 | 1 | 0 | 4 | 58
30 | K | R7 | Cornus canadensis, K9 | ks | 39 |  | 0 |  |  |  | základní |  | 0 | 0 | 0 | 0 | 0 | 4 | K | 1 | ROZPOCET | 0 | 0 | 0 | 0 | 0 | 1 | 0 | 4 | 60
31 | K | R8 | Festuca mairei, K9 | ks | 35 |  | 0 |  |  |  | základní |  | 0 | 0 | 0 | 0 | 0 | 4 | K | 1 | ROZPOCET | 0 | 0 | 0 | 0 | 0 | 1 | 0 | 4 | 62
32 | K | R9 | Geranium 'Rozzane', K11 | ks | 60 |  | 0 |  |  |  | základní |  | 0 | 0 | 0 | 0 | 0 | 4 | K | 1 | ROZPOCET | 0 | 0 | 0 | 0 | 0 | 1 | 0 | 4 | 64
33 | K | R10 | Hyacinthoides non-scripta, cibule 7/8 | ks | 100 |  | 0 |  |  |  | základní |  | 0 | 0 | 0 | 0 | 0 | 4 | K | 1 | ROZPOCET | 0 | 0 | 0 | 0 | 0 | 1 | 0 | 4 | 66
34 | K | R11 | Narcissus 'Toto', cibule 7/8 | ks | 100 |  | 0 |  |  |  | základní |  | 0 | 0 | 0 | 0 | 0 | 4 | K | 1 | ROZPOCET | 0 | 0 | 0 | 0 | 0 | 1 | 0 | 4 | 68
35 | K | R12 | Stachys officinalis 'Hummelo', cibule 7/8 | ks | 24 |  | 0 |  |  |  | základní |  | 0 | 0 | 0 | 0 | 0 | 4 | K | 1 | ROZPOCET | 0 | 0 | 0 | 0 | 0 | 1 | 0 | 4 | 70
36 | K | R13 | Tulipa 'Queen of Night', cibule 7/8 | ks | 100 |  | 0 |  |  |  | základní |  | 0 | 0 | 0 | 0 | 0 | 4 | K | 1 | ROZPOCET | 0 | 0 | 0 | 0 | 0 | 1 | 0 | 4 | 72

## VRN - Vedlejší rozpočtové...
[9 empty] | >> skryté sloupce << | [9 empty] | {4a1e21a2-e0c1-4ef9-b270-2864e3124f3e}
2
| KRYCÍ LIST SOUPISU PRACÍ | [8 empty] | v --- níže se nacházejí doplnkové a pomocné údaje k sestavám --- v | [8 empty] | False
Stavba:
Technikův pavilon
Objekt:
VRN - Vedlejší rozpočtové náklady
| KSO: |  |  |  |  | CC-CZ:
| Místo: |  | Liberec |  |  | Datum: | 21. 11. 2024
| Zadavatel: |  |  |  |  | IČ:
|  | Statutární město Liberec, nám.Dr.E.Beneše |  |  |  | DIČ:
| Uchazeč: |  |  |  |  | IČ: | Vyplň údaj
|  | Vyplň údaj |  |  |  | DIČ: | Vyplň údaj
| Projektant: |  |  |  |  | IČ:
|  | Kancelář architektury města, nám.Dr.E.Beneše |  |  |  | DIČ:
| Zpracovatel: |  |  |  |  | IČ:
|  | PROPOS Liberec s.r.o. |  |  |  | DIČ:
Poznámka:
| Cena bez DPH | [5 empty] | 0
|  |  | Základ daně |  |  | Sazba daně | Výše daně
| DPH | základní | 0 |  |  | 21% | 0
|  | snížená | 0 |  |  | 12% | 0
|  | zákl. přenesená | 0 |  |  | 21% | 0
|  | sníž. přenesená | 0 |  |  | 12% | 0
|  | nulová | 0 |  |  | 0% | 0
| Cena s DPH |  |  | v | CZK |  | 0
| Projektant |  |  | Zpracovatel
| Datum a podpis: |  | Razítko | Datum a podpis: |  |  | Razítko
| Objednavatel |  |  | Uchazeč
| Datum a podpis: |  | Razítko | Datum a podpis: |  |  | Razítko
REKAPITULACE ČLENĚNÍ SOUPISU PRACÍ
Stavba:
Technikův pavilon
Objekt:
VRN - Vedlejší rozpočtové náklady
Místo: |  |  | Liberec |  |  | Datum: | 21. 11. 2024
Zadavatel: |  |  | Statutární město Liberec, nám.Dr.E.Beneše |  |  | Projektant: | Kancelář architektury města, nám.Dr.E.Beneše
Uchazeč: |  |  | Vyplň údaj |  |  | Zpracovatel: | PROPOS Liberec s.r.o.
Kód dílu - Popis | [6 empty] | Cena celkem [CZK]
Náklady ze soupisu prací | [6 empty] | 0 | [12 empty] | -1
| VRN - Vedlejší rozpočtové náklady | [5 empty] | 0
SOUPIS PRACÍ
Stavba:
Technikův pavilon
Objekt:
VRN - Vedlejší rozpočtové náklady
Místo: |  |  | Liberec |  |  | Datum: | 21. 11. 2024
Zadavatel: |  |  | Statutární město Liberec, nám.Dr.E.Beneše |  |  | Projektant: | Kancelář architektury města, nám.Dr.E.Beneše
Uchazeč: |  |  | Vyplň údaj |  |  | Zpracovatel: | PROPOS Liberec s.r.o.
PČ | Typ | Kód | Popis | MJ | Množství | J.cena [CZK] | Cena celkem [CZK] | Cenová soustava |  |  | DPH | J. Nh [h] | Nh celkem [h] | J. hmotnost [t] | Hmotnost celkem [t] | J. suť [t] | Suť Celkem [t]
Náklady soupisu celkem | [6 empty] | 0 | [5 empty] | 0 |  | 0 |  | 0 |  | D | -1 | [7 empty] | 0
| D | VRN | Vedlejší rozpočtové náklady |  |  |  | 0 | [5 empty] | 0 |  | 0 |  | 0 | 5 | D | 0 | ROZPOCET | [6 empty] | 0
1 | K | 030001000 | Zařízení staveniště | kpl | 1 |  | 0 |  |  |  | základní |  | 0 | 0 | 0 | 0 | 0 | 1024 | K | 1 | ROZPOCET | 0 | 0 | 0 | 0 | 0 | 1 | 0 | 1024 | -635253614
2 | K | 030002000 | Kompletační a koordinační činnost hlavního dodavatele | kpl | 1 |  | 0 |  |  |  | základní |  | 0 | 0 | 0 | 0 | 0 | 1024 | K | 1 | ROZPOCET | 0 | 0 | 0 | 0 | 0 | 1 | 0 | 1024 | -131511264
3 | K | 030003000 | Ostatní vedlejší náklady | kpl | 1 |  | 0 |  |  |  | základní |  | 0 | 0 | 0 | 0 | 0 | 1024 | K | 1 | ROZPOCET | 0 | 0 | 0 | 0 | 0 | 1 | 0 | 1024 | 508079153

## Seznam figur
SEZNAM FIGUR
Kód: | 24-11_4930_M-R02
Stavba: | Technikův pavilon
Datum: | 21. 11. 2024
Kód | Popis | MJ | Výměra
SO 01/ 01 | Architektonicko-stavební část
P1_1a2 |  |  | 252.7
| Skladba P1.1+P1.2 |  | 0
| "mč. 1.01" 12,6 |  | 12.6
| "mč. 1.02" 122,4 |  | 122.4
| "mč. 1.03" 11,2 |  | 11.2
| "mč. 1.04" 10,2 |  | 10.2
| "mč. 1.05" 10,0 |  | 10
| "mč. 1.06" 11,2 |  | 11.2
| "mč. 1.07" 10,8 |  | 10.8
| "mč. 1.08" 32,1 |  | 32.1
| "mč. 1.10" 2,2 |  | 2.2
| "mč. 1.11" 4,0 |  | 4
| "mč. 1.12" 26,0 |  | 26
P1_1a2 | Mezisoučet |  | 252.7
Použití figury:
63245125 | Potěr cementový samonivelační litý C30 tl přes 45 do 50 mm vč.dilatací | m2 | 252.7
632451293 | Příplatek k cementovému samonivelačnímu litému potěru C30 ZKD 5 mm tl přes 50 mm | m2 | 758.1
632481213 | Separační vrstva z PE fólie | m2 | 252.7
713121111 | Montáž izolace tepelné podlah volně kladenými rohožemi, pásy, dílci, deskami 1 vrstva | m2 | 891.32
78392715 | Uzavírací voděodolný nátěr podlah polotmavý s protiskluzem | m2 | 252.7
28376416 | deska XPS hrana polodrážková a hladký povrch 300kPA tl 40mm | m2 | 252.7
skl_b11 |  |  | 192.3
| dle digi meření |  | 0
| B 1.1 |  | 0
| 192,3 |  | 192.3
skl_b11 | Mezisoučet |  | 192.3
Použití figury:
71277152 | Položení vegetační nebo trávníkové rohože vegetační střechy sklon | m2 | 244.4
712361701 | Provedení povlakové krytiny střech do 10° fólií položenou volně s přilepením spojů | m2 | 488.8
712361703 | Provedení povlakové krytiny střech do 10° fólií přilepenou v plné ploše | m2 | 460.759
712771401 | Provedení vegetační vrstvy ze substrátu tl do 100 mm vegetační střechy sklon do 5° | m2 | 244.4
713114116 | Tepelná foukaná izolace celulózová vlákna vodorovná volná tl přes 500 mm | m3 | 201.4
762341026 | Bednění střech rovných sklon do 60° z desek OSB tl 22 mm na pero a drážku šroubovaných na krokve | m2 | 454.9
7623412 | Montáž bednění střech rovných a šikmých sklonu do 60° z desek dřevovláknitých | m2 | 402.8
762810023 | Záklop stropů z desek OSB tl 15 mm na pero a drážku šroubovaných na trámy | m2 | 402.8
7628241 | Montáž a dodávka sbíjených vazníků vč.povrchové úpravy, spojovacích prvků a ostatních systémových prvků a detailů | m2 | 408.659
10321225 | substrát vegetačních střech extenzivní s nízkým obsahem organické složky | m3 | 14.664
28323005.B | fólie profilovaná (nopová) drenážní HDPE s výškou nopů 8mm | m2 | 244.4
607115 | deska dřevovláknitá tvrdá HDF hydrofobizovaná tl.15mm | m2 | 402.8
69311088 | geotextilie netkaná separační, ochranná, filtrační, drenážní PES 500g/m2 | m2 | 244.4
69334504 | koberec rozchodníkový vegetačních střech | m2 | 244.4
RMAT0002 | fólie hydroizolační EPDM tl.1mm | m2 | 537.015
skl_B12 |  |  | 52.1
| B 1.2 |  | 0
| 52,1 |  | 52.1
skl_B12 | Mezisoučet |  | 52.1
Použití figury:
71277152 | Položení vegetační nebo trávníkové rohože vegetační střechy sklon | m2 | 244.4
712361701 | Provedení povlakové krytiny střech do 10° fólií položenou volně s přilepením spojů | m2 | 488.8
712361703 | Provedení povlakové krytiny střech do 10° fólií přilepenou v plné ploše | m2 | 460.759
712771401 | Provedení vegetační vrstvy ze substrátu tl do 100 mm vegetační střechy sklon do 5° | m2 | 244.4
762341026 | Bednění střech rovných sklon do 60° z desek OSB tl 22 mm na pero a drážku šroubovaných na krokve | m2 | 454.9
762810026 | Záklop stropů z desek OSB tl 22 mm na pero a drážku šroubovaných na trámy | m2 | 180.8
76642122 | Montáž obložení podhledů modřínovými palubkami vč.povrchové úpravy, podkladního roštu, spojovacího materiálu a systémových prvků,detailů | m2 | 52.1
10321225 | substrát vegetačních střech extenzivní s nízkým obsahem organické složky | m3 | 14.664
28323005.B | fólie profilovaná (nopová) drenážní HDPE s výškou nopů 8mm | m2 | 244.4
69311088 | geotextilie netkaná separační, ochranná, filtrační, drenážní PES 500g/m2 | m2 | 244.4
69334504 | koberec rozchodníkový vegetačních střech | m2 | 244.4
RMAT0002 | fólie hydroizolační EPDM tl.1mm | m2 | 537.015
skl_b13 |  |  | 5.859
| skladba B.1.3 |  | 0
| 5,859 |  | 5.859
skl_b13 | Mezisoučet |  | 5.859
Použití figury:
712361703 | Provedení povlakové krytiny střech do 10° fólií přilepenou v plné ploše | m2 | 460.759
7628241 | Montáž a dodávka sbíjených vazníků vč.povrchové úpravy, spojovacích prvků a ostatních systémových prvků a detailů | m2 | 408.659
RMAT0002 | fólie hydroizolační EPDM tl.1mm | m2 | 537.015
skl_b21 |  |  | 210.5
| skladba B.1.2 |  | 0
| 210,5 |  | 210.5
skl_b21 | Mezisoučet |  | 210.5
Použití figury:
712361703 | Provedení povlakové krytiny střech do 10° fólií přilepenou v plné ploše | m2 | 460.759
713114116 | Tepelná foukaná izolace celulózová vlákna vodorovná volná tl přes 500 mm | m3 | 201.4
762341026 | Bednění střech rovných sklon do 60° z desek OSB tl 22 mm na pero a drážku šroubovaných na krokve | m2 | 454.9
7623412 | Montáž bednění střech rovných a šikmých sklonu do 60° z desek dřevovláknitých | m2 | 402.8
762810023 | Záklop stropů z desek OSB tl 15 mm na pero a drážku šroubovaných na trámy | m2 | 402.8
7628241 | Montáž a dodávka sbíjených vazníků vč.povrchové úpravy, spojovacích prvků a ostatních systémových prvků a detailů | m2 | 408.659
607115 | deska dřevovláknitá tvrdá HDF hydrofobizovaná tl.15mm | m2 | 402.8
RMAT0002 | fólie hydroizolační EPDM tl.1mm | m2 | 537.015
skl_P_01 |  |  | 44.3
| Skladba P.01 |  | 0
| "mč. 0.01" 2,6 |  | 2.6
| "mč. 0.02" 5,2 |  | 5.2
| "mč. 0.03" 31,3 |  | 31.3
| "mč. 0.04" 2,3 |  | 2.3
| "mč. 0.05" 2.9 |  | 2.9
skl_P_01 | Mezisoučet |  | 44.3
Použití figury:
777511101 | Krycí epoxidová stěrka tloušťky do 1 mm dekorativní lité podlahy | m2 | 44.3
631311116 | Mazanina tl přes 50 do 80 mm z betonu prostého bez zvýšených nároků na prostředí tř. C 25/30 | m3 | 6.202
631319171 | Příplatek k mazanině tl přes 50 do 80 mm za stržení povrchu spodní vrstvy před vložením výztuže | m3 | 6.202
631362021 | Výztuž mazanin svařovanými sítěmi Kari | t | 0.749
skl_P1_1 |  |  | 252.7
| Skladba P1.1+P1.2 |  | 0
| "mč. 1.01" 12,6 |  | 12.6
| "mč. 1.02" 122,4 |  | 122.4
| "mč. 1.03" 11,2 |  | 11.2
| "mč. 1.04" 10,2 |  | 10.2
| "mč. 1.05" 10,0 |  | 10
| "mč. 1.06" 11,2 |  | 11.2
| "mč. 1.07" 10,8 |  | 10.8
| "mč. 1.08" 32,1 |  | 32.1
| "mč. 1.10" 2,2 |  | 2.2
| "mč. 1.11" 4,0 |  | 4
| "mč. 1.12" 26,0 |  | 26
skl_P1_1 | Mezisoučet |  | 252.7
skl_P2_1 |  |  | 108.4
| Skladba P2.1 |  | 0
| "mč. 2.01" 16,7 |  | 16.7
| "mč. 2.02" 91,7 |  | 91.7
skl_P2_1 | Mezisoučet |  | 108.4
Použití figury:
77554116 | Montáž podlah plovoucích z vinylových lamel | m2 | 108.4
713121121 | Montáž izolace tepelné podlah volně kladenými rohožemi, pásy, dílci, deskami 2 vrstvy | m2 | 128.7
762511226 | Podlahové kce podkladové z desek OSB tl 22 mm nebroušených na pero a drážku lepených | m2 | 128.7
762810026 | Záklop stropů z desek OSB tl 22 mm na pero a drážku šroubovaných na trámy | m2 | 180.8
7628245 | Montáž a dodávka vynášecí dřevěné pomocné podlahové konstrukce | m2 | 128.7
763251211 | Sádrovláknitá podlaha tl 25 mm z desek tl 2x12,5 mm bez podsypu | m2 | 128.7
skl_P2_2 |  |  | 20.3
| "mč. 2.04" 1,9 |  | 1.9
| "mč. 2.05" 3,4 |  | 3.4
| "mč. 2.06" 1,7 |  | 1.7
| "mč. 2.07" 13,3 |  | 13.3
skl_P2_2 | Mezisoučet |  | 20.3
Použití figury:
771574112 | Montáž podlah keramických hladkých lepených flexibilním lepidlem přes 9 do 12 ks/m2 | m2 | 20.3
713121121 | Montáž izolace tepelné podlah volně kladenými rohožemi, pásy, dílci, deskami 2 vrstvy | m2 | 128.7
762511226 | Podlahové kce podkladové z desek OSB tl 22 mm nebroušených na pero a drážku lepených | m2 | 128.7
762810026 | Záklop stropů z desek OSB tl 22 mm na pero a drážku šroubovaných na trámy | m2 | 180.8
7628245 | Montáž a dodávka vynášecí dřevěné pomocné podlahové konstrukce | m2 | 128.7
763251211 | Sádrovláknitá podlaha tl 25 mm z desek tl 2x12,5 mm bez podsypu | m2 | 128.7