## Rekapitulace stavby
Export Komplet | [27 empty] | 2.0 | ZAMOK |  |  |  |  | False | False | {8a743ebf-cb2d-4a2d-93c2-3826f7ce4d3f}
[33 empty] | 0,01 | 21
[33 empty] | 0,01 | 12
|  | REKAPITULACE STAVBY | [17 empty] | v --- níže se nacházejí doplnkové a pomocné údaje k sestavám --- v | [11 empty] | Návod na vyplnění | 0,001
|  | Kód: |  |  |  |  | 2024J-130 | [24 empty] | Měnit lze pouze buňky se žlutým podbarvením! 1) na prvním listu Rekapitulace stavby vyplňte v sestavě a) Souhrnný list - údaje o Uchazeči (přenesou se do ostatních sestav i v jiných listech) b) Rekapitulace objektů - potřebné Ostatní náklady 2) na vybraných listech vyplňte v sestavě a) Krycí list - údaje o Uchazeči, pokud se liší od údajů o Uchazeči na Souhrnném listu (údaje se přenesou do ostatních sestav v daném listu) b) Rekapitulace rozpočtu - potřebné Ostatní náklady c) Celkové náklady za stavbu - ceny u položek - množství, pokud má žluté podbarvení - a v případě potřeby poznámku (ta je ve skrytém sloupci) | 0,01
|  | Stavba: |  |  |  |  | Studie stavebně technologického řešení Terminál MHD Liberec-snížení energetické náročnosti budovy | [25 empty] | 0,01
|  | KSO: | [13 empty] | CC-CZ: | [16 empty] | 0,01
|  | Místo: |  |  |  |  | Liberec | [8 empty] | Datum: |  | 11. 10. 2024 | [14 empty] | 0,01
0,01
|  | Zadavatel: | [13 empty] | IČ: | [16 empty] | 0,01
|  |  | DP měst Liberce a Jablonce nad Nisou a.s. Liberec | [12 empty] | DIČ: | [16 empty] | 0,01
0,01
|  | Uchazeč: | [13 empty] | IČ: |  | Vyplň údaj | [14 empty] | 0,01
|  |  | Vyplň údaj | [12 empty] | DIČ: |  | Vyplň údaj | [14 empty] | 0,01
False
|  | Projektant: | [13 empty] | IČ: | [16 empty] | False
|  |  | Projektová kancelář NH s.r.o. Nové Hamry | [12 empty] | DIČ: | [16 empty] | True
0,01
|  | Zpracovatel: | [13 empty] | IČ: | [16 empty] | 0,01
[16 empty] | DIČ: | [16 empty] | True
Poznámka:
Soupis prací je sestaven s využitím Cenové soustavy ÚRS. Položky, které pochází z této cenové soustavy, jsou ve sloupci 'Cenová soustava' označeny popisem 'CS ÚRS' a úrovní příslušného kalendářního pololetí. Veškeré další informace vymezující popis a podmínky použití těchto položek z Cenové soustavy, které nejsou uvedeny přímo v soupisu prací, jsou neomezeně dálkově k dispozici na webu podminky.urs.cz.
|  | Cena bez DPH | [13 empty] | 0
[8 empty] | Sazba daně |  |  | Základ daně |  |  |  |  | Výše daně
|  | DPH |  | základní |  |  |  | 21% |  |  | 0 |  |  |  |  | 0
|  |  |  | snížená |  |  |  | 12% |  |  | 0 |  |  |  |  | 0
|  |  |  | zákl. přenesená |  |  |  | 21% |  |  | 0 |  |  |  |  | 0
|  |  |  | sníž. přenesená |  |  |  | 12% |  |  | 0 |  |  |  |  | 0
|  |  |  | nulová |  |  |  | 0% |  |  | 0 |  |  |  |  | 0
|  | Cena s DPH | [6 empty] | v |  |  | CZK |  |  |  | 0
|  | Projektant | [11 empty] | Zpracovatel
|  | Datum a podpis: | [7 empty] | Razítko |  |  |  | Datum a podpis: |  |  | Razítko
|  | Objednavatel | [11 empty] | Uchazeč
|  | Datum a podpis: | [7 empty] | Razítko |  |  |  | Datum a podpis: |  |  | Razítko
REKAPITULACE OBJEKTŮ STAVBY A SOUPISŮ PRACÍ
| Kód: | [6 empty] | 2024J-130
| Stavba: | [6 empty] | Studie stavebně technologického řešení Terminál MHD Liberec-snížení energetické náročnosti budovy
| Místo: | [6 empty] | Liberec | [6 empty] | Datum: |  | 11. 10. 2024
| Zadavatel: | [6 empty] | DP měst Liberce a Jablonce nad Nisou a.s. Liberec | [6 empty] | Projektant: |  | Projektová kancelář NH s.r.o. Nové Hamry |  |  | Informatívní údaje z listů zakázek
| Uchazeč: | [13 empty] | Zpracovatel:
| Kód |  |  |  | Popis | [7 empty] | Cena bez DPH [CZK] |  |  |  |  | Cena s DPH [CZK] | Typ | z toho Ostat. náklady [CZK] | DPH [CZK] | Normohodiny [h] | DPH základní [CZK] | DPH snížená [CZK] | DPH základní přenesená [CZK] | DPH snížená přenesená [CZK] | Základna DPH základní | Základna DPH snížená | Základna DPH zákl. přenesená | Základna DPH sníž. přenesená | Základna DPH nulová
| Náklady z rozpočtů | [11 empty] | 0 |  |  |  |  | 0 |  | 0 | 0 | 0 | 0 | 0 | 0 | 0 | 0 | 0 | 0 | 0 | 0 |  | D | 0 | ###NOIMPORT### | IMPORT | {8a743ebf-cb2d-4a2d-93c2-3826f7ce4d3f} | {00000000-0000-0000-0000-000000000000}
/ |  | 1 |  |  |  | Stavební část - zateplení fasády a výměna otvorových výplní | [6 empty] | 0 |  |  |  |  | 0 | STA | 0 | 0 | 0 | 0 | 0 | 0 | 0 | 0 | 0 | 0 | 0 | 0 |  |  | 1 |  | IMPORT | {3485929a-77df-48af-a954-f22b2be238f5} | {8a743ebf-cb2d-4a2d-93c2-3826f7ce4d3f} | 2
/ |  | 2 |  |  |  | Silnoproudá elektroinstalace - výměna osvětlení, připojení na TČ + VZT | [6 empty] | 0 |  |  |  |  | 0 | STA | 0 | 0 | 0 | 0 | 0 | 0 | 0 | 0 | 0 | 0 | 0 | 0 |  |  | 1 |  | IMPORT | {60d9c33d-199e-4469-8f24-a0b0e3a1860d} | {8a743ebf-cb2d-4a2d-93c2-3826f7ce4d3f} | 2
/ |  | 3 |  |  |  | Vzduchotechnická zařízení | [6 empty] | 0 |  |  |  |  | 0 | STA | 0 | 0 | 0 | 0 | 0 | 0 | 0 | 0 | 0 | 0 | 0 | 0 |  |  | 1 |  | IMPORT | {aa5320c9-3fd6-4fd8-a419-75d3c612929c} | {8a743ebf-cb2d-4a2d-93c2-3826f7ce4d3f} | 2
/ |  | 4 |  |  |  | Ústřední vytápění, tepelná čerpadla | [6 empty] | 0 |  |  |  |  | 0 | STA | 0 | 0 | 0 | 0 | 0 | 0 | 0 | 0 | 0 | 0 | 0 | 0 |  |  | 1 |  | IMPORT | {35b757bd-f664-44f5-b344-f595930dbc80} | {8a743ebf-cb2d-4a2d-93c2-3826f7ce4d3f} | 2

## 1 - Stavební část - zatep...
{3485929a-77df-48af-a954-f22b2be238f5}
2
| KRYCÍ LIST SOUPISU PRACÍ | [7 empty] | v --- níže se nacházejí doplnkové a pomocné údaje k sestavám --- v | [8 empty] | False
Stavba:
Studie stavebně technologického řešení Terminál MHD Liberec-snížení energetické náročnosti budovy
Objekt:
1 - Stavební část - zateplení fasády a výměna otvorových výplní
| KSO: |  |  |  |  | CC-CZ:
| Místo: |  | Liberec |  |  | Datum: | 11. 10. 2024
| Zadavatel: |  |  |  |  | IČ:
|  | DP měst Liberce a Jablonce nad Nisou a.s. Liberec |  |  |  | DIČ:
| Uchazeč: |  |  |  |  | IČ: | Vyplň údaj
|  | Vyplň údaj |  |  |  | DIČ: | Vyplň údaj
| Projektant: |  |  |  |  | IČ:
|  | Projektová kancelář NH s.r.o. Nové Hamry |  |  |  | DIČ:
| Zpracovatel: |  |  |  |  | IČ:
DIČ:
Poznámka:
Soupis prací je sestaven s využitím Cenové soustavy ÚRS. Položky, které pochází z této cenové soustavy, jsou ve sloupci 'Cenová soustava' označeny popisem 'CS ÚRS' a úrovní příslušného kalendářního pololetí. Veškeré další informace vymezující popis a podmínky použití těchto položek z Cenové soustavy, které nejsou uvedeny přímo v soupisu prací, jsou neomezeně dálkově k dispozici na webu podminky.urs.cz.
| Cena bez DPH | [5 empty] | 0
|  |  | Základ daně |  |  | Sazba daně | Výše daně
| DPH | základní | 0 |  |  | 21% | 0
|  | snížená | 0 |  |  | 12% | 0
|  | zákl. přenesená | 0 |  |  | 21% | 0
|  | sníž. přenesená | 0 |  |  | 12% | 0
|  | nulová | 0 |  |  | 0% | 0
| Cena s DPH |  |  | v | CZK |  | 0
| Projektant |  |  | Zpracovatel
| Datum a podpis: |  | Razítko | Datum a podpis: |  |  | Razítko
| Objednavatel |  |  | Uchazeč
| Datum a podpis: |  | Razítko | Datum a podpis: |  |  | Razítko
REKAPITULACE ČLENĚNÍ SOUPISU PRACÍ
Stavba:
Studie stavebně technologického řešení Terminál MHD Liberec-snížení energetické náročnosti budovy
Objekt:
1 - Stavební část - zateplení fasády a výměna otvorových výplní
Místo: |  |  | Liberec |  |  | Datum: | 11. 10. 2024
Zadavatel: |  |  | DP měst Liberce a Jablonce nad Nisou a.s. Liberec |  |  | Projektant: | Projektová kancelář NH s.r.o. Nové Hamry
Uchazeč: |  |  | Vyplň údaj |  |  | Zpracovatel:
Kód dílu - Popis | [6 empty] | Cena celkem [CZK]
Náklady ze soupisu prací | [6 empty] | 0 | [11 empty] | -1
| HSV - Práce a dodávky HSV | [5 empty] | 0
| 1 - Zemní práce pro zateplení pod terénem S2 | [5 empty] | 0
| 3 - Svislé a kompletní konstrukce | [5 empty] | 0
| 6 - Úpravy povrchů, podlahy a osazování výplní | [5 empty] | 0
| 62 - Úprava povrchů vnějších | [5 empty] | 0
| 9 - Ostatní konstrukce a práce, bourání | [5 empty] | 0
| 94 - Lešení a stavební výtahy | [5 empty] | 0
| 997 - Přesun sutě | [5 empty] | 0
| 998 - Přesun hmot | [5 empty] | 0
| PSV - Práce a dodávky PSV | [5 empty] | 0
| 711 - Izolace proti vodě, vlhkosti a plynům | [5 empty] | 0
| 713 - Izolace tepelné | [5 empty] | 0
| 765 - Krytina skládaná | [5 empty] | 0
| 767 - Konstrukce zámečnické | [5 empty] | 0
| 781 - Dokončovací práce - obklady | [5 empty] | 0
| 782 - Dokončovací práce - obklady z kamene | [5 empty] | 0
| VRN - Vedlejší rozpočtové náklady | [5 empty] | 0
| VRN5 - Finanční náklady | [5 empty] | 0
SOUPIS PRACÍ
Stavba:
Studie stavebně technologického řešení Terminál MHD Liberec-snížení energetické náročnosti budovy
Objekt:
1 - Stavební část - zateplení fasády a výměna otvorových výplní
Místo: |  |  | Liberec |  |  | Datum: | 11. 10. 2024
Zadavatel: |  |  | DP měst Liberce a Jablonce nad Nisou a.s. Liberec |  |  | Projektant: | Projektová kancelář NH s.r.o. Nové Hamry
Uchazeč: |  |  | Vyplň údaj |  |  | Zpracovatel:
PČ | Typ | Kód | Popis | MJ | Množství | J.cena [CZK] | Cena celkem [CZK] | Cenová soustava |  | DPH | J. Nh [h] | Nh celkem [h] | J. hmotnost [t] | Hmotnost celkem [t] | J. suť [t] | Suť Celkem [t]
Náklady soupisu celkem | [6 empty] | 0 |  |  |  |  | 0 |  | 171.3698 |  | 24.7977 |  | D | -1 | [10 empty] | 0
| D | HSV | Práce a dodávky HSV |  |  |  | 0 |  |  |  |  | 0 |  | 138.3828 |  | 0.0052566 | 1 | D | 0 |  |  |  | ROZPOCET | [6 empty] | 0
| D | 1 | Zemní práce pro zateplení pod terénem S2 |  |  |  | 0 |  |  |  |  | 0 |  | 120.673 |  | 0 | 1 | D | 1 |  |  |  | ROZPOCET | [6 empty] | 0
1 | K | 132212131 | Hloubení nezapažených rýh šířky do 800 mm v soudržných horninách třídy těžitelnosti I skupiny 3 ručně | m3 | 120.673 |  | 0 | CS ÚRS 2024 02 |  | základní |  | 0 | 0 | 0 | 0 | 0 | 4 | K | 2 |  |  |  | ROZPOCET | 0 | 0 | 0 | 0 | 0 | 1 | 0 | 4 | -1305609328
| PP |  | Hloubení nezapažených rýh šířky do 800 mm ručně s urovnáním dna do předepsaného profilu a spádu v hornině třídy těžitelnosti I skupiny 3 soudržných | [14 empty] | PP | 2
| VV |  | * odkop pro zateplení pod úroveň terénu | [14 empty] | VV | 2 | 1 | True | 0 | ROZPOCET
| VV |  | * před zateplením soklu pod terénem ST.02 | [14 empty] | VV | 2 | 1 | True | 0 | ROZPOCET
| VV |  | "Levá část osa 02-07" 32,50*1,2/3*2*1,0 |  | 26 | [12 empty] | VV | 2 | 2 | True | 0 | ROZPOCET
| VV |  | "Levá část osa 10-19" 50,60*1,2/3*2*1,0 |  | 40.48 | [12 empty] | VV | 2 | 2 | True | 0 | ROZPOCET
| VV |  | "Pravá část osa 24-33" 50,60*0,9/3*2*1,0 |  | 30.36 | [12 empty] | VV | 2 | 2 | True | 0 | ROZPOCET
| VV |  | "Pravá část osa 36-41" 32,5*1,1/3*2*1,0 |  | 23.833 | [12 empty] | VV | 2 | 2 | True | 0 | ROZPOCET
2 | K | 162751117 | Vodorovné přemístění přes 9 000 do 10000 m výkopku/sypaniny z horniny třídy těžitelnosti I skupiny 1 až 3 | m3 | 120.673 |  | 0 | CS ÚRS 2024 02 |  | základní |  | 0 | 0 | 0 | 0 | 0 | 4 | K | 2 |  |  |  | ROZPOCET | 0 | 0 | 0 | 0 | 0 | 1 | 0 | 4 | 110001744
| PP |  | Vodorovné přemístění výkopku nebo sypaniny po suchu na obvyklém dopravním prostředku, bez naložení výkopku, avšak se složením bez rozhrnutí z horniny třídy těžitelnosti I skupiny 1 až 3 na vzdálenost přes 9 000 do 10 000 m | [14 empty] | PP | 2
3 | K | 171201231 | Poplatek za uložení zeminy a kamení na recyklační skládce (skládkovné) kód odpadu 17 05 04 | t | 217.211 |  | 0 | CS ÚRS 2024 02 |  | základní |  | 0 | 0 | 0 | 0 | 0 | 4 | K | 2 |  |  |  | ROZPOCET | 0 | 0 | 0 | 0 | 0 | 1 | 0 | 4 | 2039381712
| PP |  | Poplatek za uložení stavebního odpadu na recyklační skládce (skládkovné) zeminy a kamení zatříděného do Katalogu odpadů pod kódem 17 05 04 | [14 empty] | PP | 2
| VV |  | 120,673*1,8 'Přepočtené koeficientem množství |  | 217.211 | [12 empty] | VV | 2 | 2 | False | 1 | ROZPOCET
4 | K | 171251201 | Uložení sypaniny na skládky nebo meziskládky | m3 | 120.637 |  | 0 | CS ÚRS 2024 02 |  | základní |  | 0 | 0 | 0 | 0 | 0 | 4 | K | 2 |  |  |  | ROZPOCET | 0 | 0 | 0 | 0 | 0 | 1 | 0 | 4 | -221139676
| PP |  | Uložení sypaniny na skládky nebo meziskládky bez hutnění s upravením uložené sypaniny do předepsaného tvaru | [14 empty] | PP | 2
5 | K | 174151101 | Zásyp jam, šachet rýh nebo kolem objektů sypaninou se zhutněním | m3 | 120.673 |  | 0 | CS ÚRS 2024 02 |  | základní |  | 0 | 0 | 0 | 0 | 0 | 4 | K | 2 |  |  |  | ROZPOCET | 0 | 0 | 0 | 0 | 0 | 1 | 0 | 4 | 524909980
| PP |  | Zásyp sypaninou z jakékoliv horniny strojně s uložením výkopku ve vrstvách se zhutněním jam, šachet, rýh nebo kolem objektů v těchto vykopávkách | [14 empty] | PP | 2
6 | M | 58344155 | štěrkodrť frakce 0/22 | t | 120.673 |  | 0 | CS ÚRS 2024 02 |  | základní |  | 0 | 1 | 120.673 | 0 | 0 | 8 | M | 2 |  |  |  | ROZPOCET | 0 | 0 | 0 | 0 | 0 | 1 | 0 | 4 | 1854802972
| PP |  | štěrkodrť frakce 0/22 | [14 empty] | PP | 2
| D | 3 | Svislé a kompletní konstrukce |  |  |  | 0 |  |  |  |  | 0 |  | 5.1715 |  | 0 | 1 | D | 1 |  |  |  | ROZPOCET | [6 empty] | 0
7 | K | 319201321 | Vyrovnání nerovného povrchu zdiva tl do 30 mm maltou | m2 | 181.01 |  | 0 | CS ÚRS 2024 02 |  | základní |  | 0 | 0.02857 | 5.1715 | 0 | 0 | 4 | K | 2 |  |  |  | ROZPOCET | 0 | 0 | 0 | 0 | 0 | 1 | 0 | 4 | 1057462842
| PP |  | Vyrovnání nerovného povrchu vnitřního i vnějšího zdiva bez odsekání vadných cihel, maltou (s dodáním hmot) tl. do 30 mm | [14 empty] | PP | 2
| VV |  | * před zateplením soklu nad i pod terénem ST.02 | [14 empty] | VV | 2 | 1 | True | 0 | ROZPOCET
| VV |  | "Levá část osa 02-07" 32,50*1,2 |  | 39 | [12 empty] | VV | 2 | 2 | True | 0 | ROZPOCET
| VV |  | "Levá část osa 10-19" 50,60*1,2 |  | 60.72 | [12 empty] | VV | 2 | 2 | True | 0 | ROZPOCET
| VV |  | "Pravá část osa 24-33" 50,60*0,9 |  | 45.54 | [12 empty] | VV | 2 | 2 | True | 0 | ROZPOCET
| VV |  | "Pravá část osa 36-41" 32,5*1,1 |  | 35.75 | [12 empty] | VV | 2 | 2 | True | 0 | ROZPOCET
| D | 6 | Úpravy povrchů, podlahy a osazování výplní |  |  |  | 0 |  |  |  |  | 0 |  | 12.5383 |  | 0.0052566 | 1 | D | 1 |  |  |  | ROZPOCET | [6 empty] | 0
| D | 62 | Úprava povrchů vnějších |  |  |  | 0 |  |  |  |  | 0 |  | 12.5383 |  | 0.0052566 | 1 | D | 2 |  |  |  | ROZPOCET | [6 empty] | 0
8 | K | 629991011 | Zakrytí výplní otvorů a svislých ploch fólií přilepenou lepící páskou | m2 | 525.655 |  | 0 | CS ÚRS 2024 02 |  | základní |  | 0 | 0.00039 | 0.20501 | 1e-05 | 0.0052566 | 4 | K | 3 |  |  |  | ROZPOCET | 0 | 0 | 0 | 0 | 0 | 1 | 0 | 4 | 1360683903
| PP |  | Zakrytí vnějších ploch před znečištěním včetně pozdějšího odkrytí výplní otvorů a svislých ploch fólií přilepenou lepící páskou | [14 empty] | PP | 3
| VV |  | *AO, AD | [14 empty] | VV | 3 | 1 | True | 0 | ROZPOCET
| VV |  | *Levá část osa 02-07 | [14 empty] | VV | 3 | 1 | True | 0 | ROZPOCET
| VV |  | "Dveře posuvné 950x2100" 0,95*2,1*5 |  | 9.975 | [12 empty] | VV | 3 | 2 | True | 0 | ROZPOCET
| VV |  | "dveře 900x2050" 0,9*2,05 |  | 1.845 | [12 empty] | VV | 3 | 2 | True | 0 | ROZPOCET
| VV |  | "Okno otevíravé (výklopné) 950x700" 0,95*0,7*10 |  | 6.65 | [12 empty] | VV | 3 | 2 | True | 0 | ROZPOCET
| VV |  | *Levá část – středový objekt | [14 empty] | VV | 3 | 1 | True | 0 | ROZPOCET
| VV |  | "Dveře jednokřídlé – plné izolační výplň 1200x2150" 1,2*2,15 |  | 2.58 | [12 empty] | VV | 3 | 2 | True | 0 | ROZPOCET
| VV |  | "Dveře dvoukřídlé – plné izolační výplň 1700x2150" 1,7*2,15 |  | 3.655 | [12 empty] | VV | 3 | 2 | True | 0 | ROZPOCET
| VV |  | "Dveře dvoukřídlé – plné izolační výplň 2000x3600" 2,0*3,6 |  | 7.2 | [12 empty] | VV | 3 | 2 | True | 0 | ROZPOCET
| VV |  | "Dveře dvoukřídlé – 1 sklo + výplň 1800x2150" 1,8*2,15 |  | 3.87 | [12 empty] | VV | 3 | 2 | True | 0 | ROZPOCET
| VV |  | "Okno otevíravé (výklopné) 950x800" 0,95*0,8*(10+10) |  | 15.2 | [12 empty] | VV | 3 | 2 | True | 0 | ROZPOCET
| VV |  | *Pravá část – středový objekt osa 24-33 | [14 empty] | VV | 3 | 1 | True | 0 | ROZPOCET
| VV |  | "Dveře jednokřídlé – plné izolační výplň 1000x2100" 1,0*2,1 |  | 2.1 | [12 empty] | VV | 3 | 2 | True | 0 | ROZPOCET
| VV |  | "Dveře jednokřídlé – plné prosklení 1000x2500" 1,0*2,5*2 |  | 5 | [12 empty] | VV | 3 | 2 | True | 0 | ROZPOCET
| VV |  | "Dveře jednokřídlé – plné izolační výplň 1000x2200" 1,0*2,2*2 |  | 4.4 | [12 empty] | VV | 3 | 2 | True | 0 | ROZPOCET
| VV |  | "Dveře dvoukřídlé – ½ sklo + výplň 1800x2150" 1,8*2,15 |  | 3.87 | [12 empty] | VV | 3 | 2 | True | 0 | ROZPOCET
| VV |  | "Okno otevíravé (výklopné) WC 950x800" 0,95*0,8*10 |  | 7.6 | [12 empty] | VV | 3 | 2 | True | 0 | ROZPOCET
| VV |  | "Okno otevíravé (pevné) WC 950x800" 0,95*0,8*10 |  | 7.6 | [12 empty] | VV | 3 | 2 | True | 0 | ROZPOCET
| VV |  | "Okno otevíravé (výklopné) 950x800" 0,95*0,8*8 |  | 6.08 | [12 empty] | VV | 3 | 2 | True | 0 | ROZPOCET
| VV |  | "Okno výsuvné 1000x1100" 1,0*1,1*2 |  | 2.2 | [12 empty] | VV | 3 | 2 | True | 0 | ROZPOCET
| VV |  | *Pravá část – krajní objekt | [14 empty] | VV | 3 | 1 | True | 0 | ROZPOCET
| VV |  | "Dveře jednokřídlé – plné izolační výplň 900x2500" 0,9*2,5 |  | 2.25 | [12 empty] | VV | 3 | 2 | True | 0 | ROZPOCET
| VV |  | "Dveře jednokřídlé posuvné automat – prosklení 950x2100" 0,9*2,1*2 |  | 3.78 | [12 empty] | VV | 3 | 2 | True | 0 | ROZPOCET
| VV |  | "Okno otevíravé (výklopné) 950x700" 0,95*0,7*(2+8+6+4) |  | 13.3 | [12 empty] | VV | 3 | 2 | True | 0 | ROZPOCET
| VV |  | *Levá část osa 02-07 | [14 empty] | VV | 3 | 1 | True | 0 | ROZPOCET
| VV |  | "výkladce" (10,54+4,9+10,54)*3,6 |  | 93.528 | [12 empty] | VV | 3 | 2 | True | 0 | ROZPOCET
| VV |  | *Levá část – středový objekt | [14 empty] | VV | 3 | 1 | True | 0 | ROZPOCET
| VV |  | "výkladce" 10,5*2*4,2 |  | 88.2 | [12 empty] | VV | 3 | 2 | True | 0 | ROZPOCET
| VV |  | *Pravá část – středový objekt osa 24-33 | [14 empty] | VV | 3 | 1 | True | 0 | ROZPOCET
| VV |  | "výkladce" 4,16*2*4,45 |  | 37.024 | [12 empty] | VV | 3 | 2 | True | 0 | ROZPOCET
| VV |  | *Pravá část – krajní objekt osa 36-41 | [14 empty] | VV | 3 | 1 | True | 0 | ROZPOCET
| VV |  | "výkladce" (5,1+8,4+3,6)*3,6 |  | 61.56 | [12 empty] | VV | 3 | 2 | True | 0 | ROZPOCET
| VV |  | * AO | [14 empty] | VV | 3 | 1 | True | 0 | ROZPOCET
| VV |  | *Výplně otvorů 2.NP | [14 empty] | VV | 3 | 1 | True | 0 | ROZPOCET
| VV |  | *Levá část – osa 1-21 | [14 empty] | VV | 3 | 1 | True | 0 | ROZPOCET
| VV |  | "970x1170 sklápěcí" 0,97*1,17*32 |  | 36.317 | [12 empty] | VV | 3 | 2 | True | 0 | ROZPOCET
| VV |  | "970x1170 skl/otv" 0,97*1,17*8 |  | 9.079 | [12 empty] | VV | 3 | 2 | True | 0 | ROZPOCET
| VV |  | "970x1170 pevné" 0,97*1,17*20 |  | 22.698 | [12 empty] | VV | 3 | 2 | True | 0 | ROZPOCET
| VV |  | *Pravá část - osa 22-42 | [14 empty] | VV | 3 | 1 | True | 0 | ROZPOCET
| VV |  | "970x1170 sklápěcí" 0,97*1,17*37 |  | 41.991 | [12 empty] | VV | 3 | 2 | True | 0 | ROZPOCET
| VV |  | "970x1170 skl/otv" 0,97*1,17*3 |  | 3.405 | [12 empty] | VV | 3 | 2 | True | 0 | ROZPOCET
| VV |  | "970x1170 pevné" 0,97*1,17*20 |  | 22.698 | [12 empty] | VV | 3 | 2 | True | 0 | ROZPOCET
9 | K | 629995103 | Očištění vnějších ploch tlakovou vodou s přídavkem čističe | m2 | 181.01 |  | 0 | CS ÚRS 2024 02 |  | základní |  | 0 | 0.00021 | 0.038012 | 0 | 0 | 4 | K | 3 |  |  |  | ROZPOCET | 0 | 0 | 0 | 0 | 0 | 1 | 0 | 4 | -440388483
| PP |  | Očištění vnějších ploch tlakovou vodou omytím tlakovou vodou s přídavkem čističe | [14 empty] | PP | 3
| VV |  | * před zateplením soklu nad i pod terénem ST.02 | [14 empty] | VV | 3 | 1 | True | 0 | ROZPOCET
| VV |  | "Levá část osa 02-07" 32,50*1,2 |  | 39 | [12 empty] | VV | 3 | 2 | True | 0 | ROZPOCET
| VV |  | "Levá část osa 10-19" 50,60*1,2 |  | 60.72 | [12 empty] | VV | 3 | 2 | True | 0 | ROZPOCET
| VV |  | "Pravá část osa 24-33" 50,60*0,9 |  | 45.54 | [12 empty] | VV | 3 | 2 | True | 0 | ROZPOCET
| VV |  | "Pravá část osa 36-41" 32,5*1,1 |  | 35.75 | [12 empty] | VV | 3 | 2 | True | 0 | ROZPOCET
10 | K | 622131121 | Penetrační nátěr vnějších stěn nanášený ručně | m2 | 120.673 |  | 0 | CS ÚRS 2024 02 |  | základní |  | 0 | 0.00026 | 0.031375 | 0 | 0 | 4 | K | 3 |  |  |  | ROZPOCET | 0 | 0 | 0 | 0 | 0 | 1 | 0 | 4 | -1135508322
| PP |  | Podkladní a spojovací vrstva vnějších omítaných ploch penetrace nanášená ručně stěn | [14 empty] | PP | 3
| VV |  | * před zateplením soklu nad terénem ST.02 | [14 empty] | VV | 3 | 1 | True | 0 | ROZPOCET
| VV |  | "Levá část osa 02-07" 32,50*1,2/3*2 |  | 26 | [12 empty] | VV | 3 | 2 | True | 0 | ROZPOCET
| VV |  | "Levá část osa 10-19" 50,60*1,2/3*2 |  | 40.48 | [12 empty] | VV | 3 | 2 | True | 0 | ROZPOCET
| VV |  | "Pravá část osa 24-33" 50,60*0,9/3*2 |  | 30.36 | [12 empty] | VV | 3 | 2 | True | 0 | ROZPOCET
| VV |  | "Pravá část osa 36-41" 32,5*1,1/3*2 |  | 23.833 | [12 empty] | VV | 3 | 2 | True | 0 | ROZPOCET
11 | K | 622211031 | Montáž kontaktního zateplení vnějších stěn lepením a mechanickým kotvením polystyrénových desek do betonu a zdiva tl přes 120 do 160 mm | m2 | 120.673 |  | 0 | CS ÚRS 2024 02 |  | základní |  | 0 | 0.0086 | 1.0378 | 0 | 0 | 4 | K | 3 |  |  |  | ROZPOCET | 0 | 0 | 0 | 0 | 0 | 1 | 0 | 4 | 1459782834
| PP |  | Montáž kontaktního zateplení lepením a mechanickým kotvením z polystyrenových desek (dodávka ve specifikaci) na vnější stěny, na podklad betonový nebo z lehčeného betonu, z tvárnic keramických nebo vápenopískových, tloušťky desek přes 120 do 160 mm | [14 empty] | PP | 3
| VV |  | * zateplení soklu nad terénem ST.02 - kotvení hmoždinkou 6ks deska, nároží a okenní partie 8 ks/m2 | [14 empty] | VV | 3 | 1 | True | 0 | ROZPOCET
| VV |  | "Levá část osa 02-07" 32,50*1,2/3*2 |  | 26 | [12 empty] | VV | 3 | 2 | True | 0 | ROZPOCET
| VV |  | "Levá část osa 10-19" 50,60*1,2/3*2 |  | 40.48 | [12 empty] | VV | 3 | 2 | True | 0 | ROZPOCET
| VV |  | "Pravá část osa 24-33" 50,60*0,9/3*2 |  | 30.36 | [12 empty] | VV | 3 | 2 | True | 0 | ROZPOCET
| VV |  | "Pravá část osa 36-41" 32,5*1,1/3*2 |  | 23.833 | [12 empty] | VV | 3 | 2 | True | 0 | ROZPOCET
12 | M | 631510R | deska izolační polyuretanová tvrdá PUR z PU pěny λ=0,021 tl 140mm | m2 | 126.707 |  | 0 |  |  | základní |  | 0 | 0.0066 | 0.83627 | 0 | 0 | 32 | M | 3 |  |  |  | ROZPOCET | 0 | 0 | 0 | 0 | 0 | 1 | 0 | 16 | 1790052049
| PP |  | deska izolační polyuretanová tvrdá PUR z PU pěny λ=0,021 tl 140mm | [14 empty] | PP | 3
| VV |  | 120,673*1,05 'Přepočtené koeficientem množství |  | 126.707 | [12 empty] | VV | 3 | 2 | False | 1 | ROZPOCET
13 | K | 622251211 | Příplatek k cenám kontaktního zateplení vnějších stěn za zesílení vyztužení základní vrstvy | m2 | 120.673 |  | 0 | CS ÚRS 2024 02 |  | základní |  | 0 | 0.00378 | 0.45614 | 0 | 0 | 4 | K | 3 |  |  |  | ROZPOCET | 0 | 0 | 0 | 0 | 0 | 1 | 0 | 4 | 52930457
| PP |  | Montáž kontaktního zateplení lepením a mechanickým kotvením Příplatek k cenám za zesílené vyztužení druhou vrstvou sklovláknitého pletiva vnějších stěn | [14 empty] | PP | 3
| VV |  | *ST.02 nad terénem pod keramický obklad | [14 empty] | VV | 3 | 1 | True | 0 | ROZPOCET
| VV |  | 120,673 |  | 120.673 | [12 empty] | VV | 3 | 2 | True | 0 | ROZPOCET
14 | K | 622251231 | Montáž každé další kotvy přes 8 ks/m2 zápustné kotvení kontaktního zateplení vnějších stěn | kus | 483 |  | 0 | CS ÚRS 2024 02 |  | základní |  | 0 | 0 | 0 | 0 | 0 | 4 | K | 3 |  |  |  | ROZPOCET | 0 | 0 | 0 | 0 | 0 | 1 | 0 | 4 | -404716107
| PP |  | Montáž kontaktního zateplení lepením a mechanickým kotvením montáž každé další kotvy přes 8 ks/m2 vnějších stěn zápustné kotvení | [14 empty] | PP | 3
| VV |  | *ST.02 nad terénem pod keramický obklad | [14 empty] | VV | 3 | 1 | True | 0 | ROZPOCET
| VV |  | 120,673*4+0,308 |  | 483 | [12 empty] | VV | 3 | 2 | True | 0 | ROZPOCET
15 | M | 59051212 | hmoždinka ETA univerzální šroubovací fasádní s kovovým trnem pro montáž TI 8x60x175mm | kus | 483 |  | 0 | CS ÚRS 2024 02 |  | základní |  | 0 | 4e-05 | 0.01932 | 0 | 0 | 8 | M | 3 |  |  |  | ROZPOCET | 0 | 0 | 0 | 0 | 0 | 1 | 0 | 4 | -867744311
| PP |  | hmoždinka ETA univerzální šroubovací fasádní s kovovým trnem pro montáž TI 8x60x175mm | [14 empty] | PP | 3
16 | K | 621273201R | Montáž odvětrávané fasády podhledů na obousměrný rošt z pozinkovaných plechů bez tepelné izolace | m2 | 91.3 |  | 0 |  |  | základní |  | 0 | 0.00672 | 0.61354 | 0 | 0 | 4 | K | 3 |  |  |  | ROZPOCET | 0 | 0 | 0 | 0 | 0 | 1 | 0 | 4 | -1196194220
| PP |  | Montáž odvětrávané fasády podhledů na obousměrný rošt z pozinkovaných plechů bez tepelné izolace | [14 empty] | PP | 3
| VV |  | *S.02 - podhled | [14 empty] | VV | 3 | 1 | True | 0 | ROZPOCET
| VV |  | "Osa 01-02" 2,2*5,5 |  | 12.1 | [12 empty] | VV | 3 | 2 | True | 0 | ROZPOCET
| VV |  | "Osa 07-10" 6,1*5,5 |  | 33.55 | [12 empty] | VV | 3 | 2 | True | 0 | ROZPOCET
| VV |  | "Osa 33-36" 6,1*5,5 |  | 33.55 | [12 empty] | VV | 3 | 2 | True | 0 | ROZPOCET
| VV |  | "Osa 41-42" 2,2*5,5 |  | 12.1 | [12 empty] | VV | 3 | 2 | True | 0 | ROZPOCET
17 | K | 622273201R | Montáž odvětrávané fasády stěn na obousměrný rošt z pozinkovaných plechů bez tepelné izolace | m2 | 379.398 |  | 0 |  |  | základní |  | 0 | 0.00575 | 2.1815 | 0 | 0 | 4 | K | 3 |  |  |  | ROZPOCET | 0 | 0 | 0 | 0 | 0 | 1 | 0 | 4 | -1187289206
| PP |  | Montáž odvětrávané fasády stěn na obousměrný rošt z pozinkovaných plechů bez tepelné izolace | [14 empty] | PP | 3
| VV |  | *ST.01 stěny nad terénem - fasáda | [14 empty] | VV | 3 | 1 | True | 0 | ROZPOCET
| VV |  | "Levá část – krajní objekt osa 07" 5,5*3,3 |  | 18.15 | [12 empty] | VV | 3 | 2 | True | 0 | ROZPOCET
| VV |  | "Levá část – středový objekt osa 10-19" 29,40+22,60+19,80+25,30 |  | 97.1 | [12 empty] | VV | 3 | 2 | True | 0 | ROZPOCET
| VV |  | *Pravá část – středový objekt | [14 empty] | VV | 3 | 1 | True | 0 | ROZPOCET
| VV |  | "osa 24-33" 19,90+20,80+56,10+56,10 |  | 152.9 | [12 empty] | VV | 3 | 2 | True | 0 | ROZPOCET
| VV |  | *Pravá část – krajní objekt | [14 empty] | VV | 3 | 1 | True | 0 | ROZPOCET
| VV |  | "osa 36-41" (5,50*3,50)+(2,05*3,50)+(2,05*3,50) |  | 33.6 | [12 empty] | VV | 3 | 2 | True | 0 | ROZPOCET
| VV |  | * přípočet ostění | [14 empty] | VV | 3 | 1 | True | 0 | ROZPOCET
| VV |  | *Levá část osa 02-07 | [14 empty] | VV | 3 | 1 | True | 0 | ROZPOCET
| VV |  | "ostění otvorů" 0,16*((0,95+2*2,1)*5+0,9+2*2,05+(0,95+2*0,7)*10) |  | 8.68 | [12 empty] | VV | 3 | 2 | True | 0 | ROZPOCET
| VV |  | *Levá část – středový objekt | [14 empty] | VV | 3 | 1 | True | 0 | ROZPOCET
| VV |  | "ostění otvorů" 0,16*(1,2+2*2,15+1,7+2*2,15+2,0+2*3,6+1,8+2*2,15+(0,95+2*0,8)*(10+10)) |  | 12.448 | [12 empty] | VV | 3 | 2 | True | 0 | ROZPOCET
| VV |  | *Pravá část – středový objekt | [14 empty] | VV | 3 | 1 | True | 0 | ROZPOCET
| VV |  | "ostění otvorů" 0,16*(1,0+2*2,1+(1,0+2*2,5)*2+(1,0+2*2,2)*2+1,8+2*2,15+(0,95+2*0,8)*(10+10+8)+(1,0+2*1,1)*2) |  | 17.904 | [12 empty] | VV | 3 | 2 | True | 0 | ROZPOCET
| VV |  | *Pravá část – krajní objekt | [14 empty] | VV | 3 | 1 | True | 0 | ROZPOCET
| VV |  | "ostění otvorů" 0,16*(0,9+2*2,5+(0,95+2*2,1)*2+(0,95+2*0,7)*(2+8+6+4)) |  | 10.112 | [12 empty] | VV | 3 | 2 | True | 0 | ROZPOCET
| VV |  | *ostění výkladců | [14 empty] | VV | 3 | 1 | True | 0 | ROZPOCET
| VV |  | *Levá část osa 02-07 | [14 empty] | VV | 3 | 1 | True | 0 | ROZPOCET
| VV |  | "1150x2100" 0,16*(1,15+2*2,1)*4 |  | 3.424 | [12 empty] | VV | 3 | 2 | True | 0 | ROZPOCET
| VV |  | "1200x2050" 0,16*(1,2+2*2,05) |  | 0.848 | [12 empty] | VV | 3 | 2 | True | 0 | ROZPOCET
| VV |  | *Levá část – středový objekt | [14 empty] | VV | 3 | 1 | True | 0 | ROZPOCET
| VV |  | "2100x2100" 0,16*2,1*3*5*2 |  | 10.08 | [12 empty] | VV | 3 | 2 | True | 0 | ROZPOCET
| VV |  | *Pravá část – středový objekt osa 24-33 | [14 empty] | VV | 3 | 1 | True | 0 | ROZPOCET
| VV |  | "2100x2100" 0,16*2,1*3*2 |  | 2.016 | [12 empty] | VV | 3 | 2 | True | 0 | ROZPOCET
| VV |  | "1150x2100" 0,16*(1,15+2*2,1)*2 |  | 1.712 | [12 empty] | VV | 3 | 2 | True | 0 | ROZPOCET
| VV |  | *Pravá část – krajní objekt osa 36-41 | [14 empty] | VV | 3 | 1 | True | 0 | ROZPOCET
| VV |  | "2100x2100" 0,16*2,1*3*3*2 |  | 6.048 | [12 empty] | VV | 3 | 2 | True | 0 | ROZPOCET
| VV |  | "1150x2100" 0,16*(1,15+2*2,1) |  | 0.856 | [12 empty] | VV | 3 | 2 | True | 0 | ROZPOCET
| VV |  | "pohled 42C-42F" 0,16*((1,0+2*2,15)*2+(1,4+2*2,15)*2) |  | 3.52 | [12 empty] | VV | 3 | 2 | True | 0 | ROZPOCET
18 | M | 15484352R | fasádní plechová kazeta z ocelového pozinkovaného plechu tl 1,00mm opatřeného polyesterovým lakem tl. 25µm spojovaná na zámky | m2 | 588.373 |  | 0 |  |  | základní |  | 0 | 0.0121 | 7.1193 | 0 | 0 | 8 | M | 3 |  |  |  | ROZPOCET | 0 | 0 | 0 | 0 | 0 | 1 | 0 | 4 | -1721126313
| PP |  | fasádní plechová kazeta z ocelového pozinkovaného plechu tl 1,00mm opatřeného polyesterovým lakem tl. 25µm spojovaná na zámky | [14 empty] | PP | 3
| VV |  | *S.02 - podhled | [14 empty] | VV | 3 | 1 | True | 0 | ROZPOCET
| VV |  | "Osa 01-02" 2,2*5,5 |  | 12.1 | [12 empty] | VV | 3 | 2 | True | 0 | ROZPOCET
| VV |  | "Osa 07-10" 6,1*5,5 |  | 33.55 | [12 empty] | VV | 3 | 2 | True | 0 | ROZPOCET
| VV |  | "Osa 33-36" 6,1*5,5 |  | 33.55 | [12 empty] | VV | 3 | 2 | True | 0 | ROZPOCET
| VV |  | "Osa 41-42" 2,2*5,5 |  | 12.1 | [12 empty] | VV | 3 | 2 | True | 0 | ROZPOCET
| VV |  | *ST.01 stěny nad terénem - fasáda | [14 empty] | VV | 3 | 1 | True | 0 | ROZPOCET
| VV |  | "Levá část – krajní objekt osa 07" 5,5*3,3 |  | 18.15 | [12 empty] | VV | 3 | 2 | True | 0 | ROZPOCET
| VV |  | "Levá část – středový objekt osa 10-19" 29,40+22,60+19,80+25,30 |  | 97.1 | [12 empty] | VV | 3 | 2 | True | 0 | ROZPOCET
| VV |  | *Pravá část – středový objekt | [14 empty] | VV | 3 | 1 | True | 0 | ROZPOCET
| VV |  | "osa 24-33" 19,90+20,80+56,10+56,10 |  | 152.9 | [12 empty] | VV | 3 | 2 | True | 0 | ROZPOCET
| VV |  | *Pravá část – krajní objekt | [14 empty] | VV | 3 | 1 | True | 0 | ROZPOCET
| VV |  | "osa 36-41" (5,50*3,50)+(2,05*3,50)+(2,05*3,50) |  | 33.6 | [12 empty] | VV | 3 | 2 | True | 0 | ROZPOCET
| VV |  | * přípočet ostění | [14 empty] | VV | 3 | 1 | True | 0 | ROZPOCET
| VV |  | *Levá část osa 02-07 | [14 empty] | VV | 3 | 1 | True | 0 | ROZPOCET
| VV |  | "ostění otvorů" 0,16*((0,95+2*2,1)*5+0,9+2*2,05+(0,95+2*0,7)*10) |  | 8.68 | [12 empty] | VV | 3 | 2 | True | 0 | ROZPOCET
| VV |  | *Levá část – středový objekt | [14 empty] | VV | 3 | 1 | True | 0 | ROZPOCET
| VV |  | "ostění otvorů" 0,16*(1,2+2*2,15+1,7+2*2,15+2,0+2*3,6+1,8+2*2,15+(0,95+2*0,8)*(10+10)) |  | 12.448 | [12 empty] | VV | 3 | 2 | True | 0 | ROZPOCET
| VV |  | *Pravá část – středový objekt | [14 empty] | VV | 3 | 1 | True | 0 | ROZPOCET
| VV |  | "ostění otvorů" 0,16*(1,0+2*2,1+(1,0+2*2,5)*2+(1,0+2*2,2)*2+1,8+2*2,15+(0,95+2*0,8)*(10+10+8)+(1,0+2*1,1)*2) |  | 17.904 | [12 empty] | VV | 3 | 2 | True | 0 | ROZPOCET
| VV |  | *Pravá část – krajní objekt | [14 empty] | VV | 3 | 1 | True | 0 | ROZPOCET
| VV |  | "ostění otvorů" 0,16*(0,9+2*2,5+(0,95+2*2,1)*2+(0,95+2*0,7)*(2+8+6+4)) |  | 10.112 | [12 empty] | VV | 3 | 2 | True | 0 | ROZPOCET
| VV |  | *ostění výkladců | [14 empty] | VV | 3 | 1 | True | 0 | ROZPOCET
| VV |  | *Levá část osa 02-07 | [14 empty] | VV | 3 | 1 | True | 0 | ROZPOCET
| VV |  | "1150x2100" 0,16*(1,15+2*2,1)*4 |  | 3.424 | [12 empty] | VV | 3 | 2 | True | 0 | ROZPOCET
| VV |  | "1200x2050" 0,16*(1,2+2*2,05) |  | 0.848 | [12 empty] | VV | 3 | 2 | True | 0 | ROZPOCET
| VV |  | *Levá část – středový objekt | [14 empty] | VV | 3 | 1 | True | 0 | ROZPOCET
| VV |  | "2100x2100" 0,16*2,1*3*5*2 |  | 10.08 | [12 empty] | VV | 3 | 2 | True | 0 | ROZPOCET
| VV |  | *Pravá část – středový objekt osa 24-33 | [14 empty] | VV | 3 | 1 | True | 0 | ROZPOCET
| VV |  | "2100x2100" 0,16*2,1*3*2 |  | 2.016 | [12 empty] | VV | 3 | 2 | True | 0 | ROZPOCET
| VV |  | "1150x2100" 0,16*(1,15+2*2,1)*2 |  | 1.712 | [12 empty] | VV | 3 | 2 | True | 0 | ROZPOCET
| VV |  | *Pravá část – krajní objekt osa 36-41 | [14 empty] | VV | 3 | 1 | True | 0 | ROZPOCET
| VV |  | "2100x2100" 0,16*2,1*3*3*2 |  | 6.048 | [12 empty] | VV | 3 | 2 | True | 0 | ROZPOCET
| VV |  | "1150x2100" 0,16*(1,15+2*2,1) |  | 0.856 | [12 empty] | VV | 3 | 2 | True | 0 | ROZPOCET
| VV |  | "pohled 42C-42F" 0,16*((1,0+2*2,15)*2+(1,4+2*2,15)*2) |  | 3.52 | [12 empty] | VV | 3 | 2 | True | 0 | ROZPOCET
| VV |  | 470,698*1,25 'Přepočtené koeficientem množství |  | 588.373 | [12 empty] | VV | 3 | 2 | False | 1 | ROZPOCET
| D | 9 | Ostatní konstrukce a práce, bourání |  |  |  | 0 |  |  |  |  | 0 |  | 0 |  | 0 | 1 | D | 1 |  |  |  | ROZPOCET | [6 empty] | 0
| D | 94 | Lešení a stavební výtahy |  |  |  | 0 |  |  |  |  | 0 |  | 0 |  | 0 | 1 | D | 2 |  |  |  | ROZPOCET | [6 empty] | 0
19 | K | 941111121 | Montáž lešení řadového trubkového lehkého s podlahami zatížení do 200 kg/m2 š od 0,9 do 1,2 m v do 10 m | m2 | 1662 |  | 0 | CS ÚRS 2024 02 |  | základní |  | 0 | 0 | 0 | 0 | 0 | 4 | K | 3 |  |  |  | ROZPOCET | 0 | 0 | 0 | 0 | 0 | 1 | 0 | 4 | -769127029
| PP |  | Lešení řadové trubkové lehké pracovní s podlahami s provozním zatížením tř. 3 do 200 kg/m2 šířky tř. W09 od 0,9 do 1,2 m, výšky výšky do 10 m montáž | [14 empty] | PP | 3
| VV |  | *pro zateplení obvodového pláště | [14 empty] | VV | 3 | 1 | True | 0 | ROZPOCET
| VV |  | "Osa 02-07" 32,5*10,0 |  | 325 | [12 empty] | VV | 3 | 2 | True | 0 | ROZPOCET
| VV |  | "Osa 10-19" 50,6*10,0 |  | 506 | [12 empty] | VV | 3 | 2 | True | 0 | ROZPOCET
| VV |  | "Osa 24-33" 50,6*10,0 |  | 506 | [12 empty] | VV | 3 | 2 | True | 0 | ROZPOCET
| VV |  | "Osa 36-41" 32,5*10,0 |  | 325 | [12 empty] | VV | 3 | 2 | True | 0 | ROZPOCET
20 | K | 941111221 | Příplatek k lešení řadovému trubkovému lehkému s podlahami do 200 kg/m2 š od 0,9 do 1,2 m v 10 m za každý den použití | m2 | 149580 |  | 0 | CS ÚRS 2024 02 |  | základní |  | 0 | 0 | 0 | 0 | 0 | 4 | K | 3 |  |  |  | ROZPOCET | 0 | 0 | 0 | 0 | 0 | 1 | 0 | 4 | -285315766
| PP |  | Lešení řadové trubkové lehké pracovní s podlahami s provozním zatížením tř. 3 do 200 kg/m2 šířky tř. W09 od 0,9 do 1,2 m, výšky výšky do 10 m příplatek k ceně za každý den použití | [14 empty] | PP | 3
| VV |  | "3 měsíce" 1662*30*3 |  | 149580 | [12 empty] | VV | 3 | 2 | True | 0 | ROZPOCET
21 | K | 941111821 | Demontáž lešení řadového trubkového lehkého s podlahami zatížení do 200 kg/m2 š od 0,9 do 1,2 m v do 10 m | m2 | 1662 |  | 0 | CS ÚRS 2024 02 |  | základní |  | 0 | 0 | 0 | 0 | 0 | 4 | K | 3 |  |  |  | ROZPOCET | 0 | 0 | 0 | 0 | 0 | 1 | 0 | 4 | -181161051
| PP |  | Lešení řadové trubkové lehké pracovní s podlahami s provozním zatížením tř. 3 do 200 kg/m2 šířky tř. W09 od 0,9 do 1,2 m, výšky výšky do 10 m demontáž | [14 empty] | PP | 3
22 | K | 993111111 | Dovoz a odvoz lešení řadového do 10 km včetně naložení a složení | m2 | 1662 |  | 0 | CS ÚRS 2024 02 |  | základní |  | 0 | 0 | 0 | 0 | 0 | 4 | K | 3 |  |  |  | ROZPOCET | 0 | 0 | 0 | 0 | 0 | 1 | 0 | 4 | 565710906
| PP |  | Dovoz a odvoz lešení včetně naložení a složení řadového, na vzdálenost do 10 km | [14 empty] | PP | 3
23 | K | 944611111 | Montáž ochranné plachty z textilie z umělých vláken | m2 | 1662 |  | 0 | CS ÚRS 2024 02 |  | základní |  | 0 | 0 | 0 | 0 | 0 | 4 | K | 3 |  |  |  | ROZPOCET | 0 | 0 | 0 | 0 | 0 | 1 | 0 | 4 | -1950771932
| PP |  | Plachta ochranná zavěšená na konstrukci lešení z textilie z umělých vláken montáž | [14 empty] | PP | 3
24 | K | 944611211 | Příplatek k ochranné plachtě za každý den použití | m2 | 149580 |  | 0 | CS ÚRS 2024 02 |  | základní |  | 0 | 0 | 0 | 0 | 0 | 4 | K | 3 |  |  |  | ROZPOCET | 0 | 0 | 0 | 0 | 0 | 1 | 0 | 4 | -872290944
| PP |  | Plachta ochranná zavěšená na konstrukci lešení z textilie z umělých vláken příplatek k ceně za každý den použití | [14 empty] | PP | 3
| VV |  | "3 měsíce" 1662*30*3 |  | 149580 | [12 empty] | VV | 3 | 2 | True | 0 | ROZPOCET
25 | K | 944611811 | Demontáž ochranné plachty z textilie z umělých vláken | m2 | 1662 |  | 0 | CS ÚRS 2024 02 |  | základní |  | 0 | 0 | 0 | 0 | 0 | 4 | K | 3 |  |  |  | ROZPOCET | 0 | 0 | 0 | 0 | 0 | 1 | 0 | 4 | -1742490699
| PP |  | Plachta ochranná zavěšená na konstrukci lešení z textilie z umělých vláken demontáž | [14 empty] | PP | 3
26 | K | 944711112 | Montáž záchytné stříšky š přes 1,5 do 2 m | m | 13 |  | 0 | CS ÚRS 2024 02 |  | základní |  | 0 | 0 | 0 | 0 | 0 | 4 | K | 3 |  |  |  | ROZPOCET | 0 | 0 | 0 | 0 | 0 | 1 | 0 | 4 | -274883955
| PP |  | Stříška záchytná zřizovaná současně s lehkým nebo těžkým lešením šířky přes 1,5 do 2,0 m montáž | [14 empty] | PP | 3
| VV |  | "osa 02" 1,5 |  | 1.5 | [12 empty] | VV | 3 | 2 | True | 0 | ROZPOCET
| VV |  | "osa 12-13" 1,5 |  | 1.5 | [12 empty] | VV | 3 | 2 | True | 0 | ROZPOCET
| VV |  | "pohled 19C-19F" 2,0 |  | 2 | [12 empty] | VV | 3 | 2 | True | 0 | ROZPOCET
| VV |  | "osa 28" 1,5 |  | 1.5 | [12 empty] | VV | 3 | 2 | True | 0 | ROZPOCET
| VV |  | "osa 32" 1,5 |  | 1.5 | [12 empty] | VV | 3 | 2 | True | 0 | ROZPOCET
| VV |  | "pohled 36F-36C" 2,0 |  | 2 | [12 empty] | VV | 3 | 2 | True | 0 | ROZPOCET
| VV |  | "osa 40-41" 1,5*2 |  | 3 | [12 empty] | VV | 3 | 2 | True | 0 | ROZPOCET
27 | K | 944711212 | Příplatek k záchytné stříšce š do přes 1,5 do 2 m za každý den použití | m | 1035 |  | 0 | CS ÚRS 2024 02 |  | základní |  | 0 | 0 | 0 | 0 | 0 | 4 | K | 3 |  |  |  | ROZPOCET | 0 | 0 | 0 | 0 | 0 | 1 | 0 | 4 | -39249744
| PP |  | Stříška záchytná zřizovaná současně s lehkým nebo těžkým lešením šířky přes 1,5 do 2,0 m příplatek k ceně za každý den použití | [14 empty] | PP | 3
| VV |  | 11,5*30*3 |  | 1035 | [12 empty] | VV | 3 | 2 | True | 0 | ROZPOCET
28 | K | 944711812 | Demontáž záchytné stříšky š přes 1,5 do 2 m | m | 13 |  | 0 | CS ÚRS 2024 02 |  | základní |  | 0 | 0 | 0 | 0 | 0 | 4 | K | 3 |  |  |  | ROZPOCET | 0 | 0 | 0 | 0 | 0 | 1 | 0 | 4 | 1161311035
| PP |  | Stříška záchytná zřizovaná současně s lehkým nebo těžkým lešením šířky přes 1,5 do 2,0 m demontáž | [14 empty] | PP | 3
29 | K | 944711113 | Montáž záchytné stříšky š přes 2 do 2,5 m | m | 2.5 |  | 0 | CS ÚRS 2024 02 |  | základní |  | 0 | 0 | 0 | 0 | 0 | 4 | K | 3 |  |  |  | ROZPOCET | 0 | 0 | 0 | 0 | 0 | 1 | 0 | 4 | 57258208
| PP |  | Stříška záchytná zřizovaná současně s lehkým nebo těžkým lešením šířky přes 2,0 do 2,5 m montáž | [14 empty] | PP | 3
| VV |  | "osa 11-12" 2,5 |  | 2.5 | [12 empty] | VV | 3 | 2 | True | 0 | ROZPOCET
30 | K | 944711213 | Příplatek k záchytné stříšce š přes 2 do 2,5 m za každý den použití | m | 225 |  | 0 | CS ÚRS 2024 02 |  | základní |  | 0 | 0 | 0 | 0 | 0 | 4 | K | 3 |  |  |  | ROZPOCET | 0 | 0 | 0 | 0 | 0 | 1 | 0 | 4 | 1954576281
| PP |  | Stříška záchytná zřizovaná současně s lehkým nebo těžkým lešením šířky přes 2,0 do 2,5 m příplatek k ceně za každý den použití | [14 empty] | PP | 3
| VV |  | 2,5*30*3 |  | 225 | [12 empty] | VV | 3 | 2 | True | 0 | ROZPOCET
31 | K | 944711813 | Demontáž záchytné stříšky š přes 2 do 2,5 m | m | 2.5 |  | 0 | CS ÚRS 2024 02 |  | základní |  | 0 | 0 | 0 | 0 | 0 | 4 | K | 3 |  |  |  | ROZPOCET | 0 | 0 | 0 | 0 | 0 | 1 | 0 | 4 | -333742820
| PP |  | Stříška záchytná zřizovaná současně s lehkým nebo těžkým lešením šířky přes 2,0 do 2,5 m demontáž | [14 empty] | PP | 3
32 | K | 944711114 | Montáž záchytné stříšky š přes 2,5 m | m | 21 |  | 0 | CS ÚRS 2024 02 |  | základní |  | 0 | 0 | 0 | 0 | 0 | 4 | K | 3 |  |  |  | ROZPOCET | 0 | 0 | 0 | 0 | 0 | 1 | 0 | 4 | -532844689
| PP |  | Stříška záchytná zřizovaná současně s lehkým nebo těžkým lešením šířky přes 2,5 m montáž | [14 empty] | PP | 3
| VV |  | "osa 02-07" 10,5 |  | 10.5 | [12 empty] | VV | 3 | 2 | True | 0 | ROZPOCET
| VV |  | "osa 13-14" 3,5 |  | 3.5 | [12 empty] | VV | 3 | 2 | True | 0 | ROZPOCET
| VV |  | "pohled 24F-24C" 3,5 |  | 3.5 | [12 empty] | VV | 3 | 2 | True | 0 | ROZPOCET
| VV |  | "osa 30-32" 3,5 |  | 3.5 | [12 empty] | VV | 3 | 2 | True | 0 | ROZPOCET
33 | K | 944711214 | Příplatek k záchytné stříšce š přes 2,5 m za každý den použití | m | 1890 |  | 0 | CS ÚRS 2024 02 |  | základní |  | 0 | 0 | 0 | 0 | 0 | 4 | K | 3 |  |  |  | ROZPOCET | 0 | 0 | 0 | 0 | 0 | 1 | 0 | 4 | -959615365
| PP |  | Stříška záchytná zřizovaná současně s lehkým nebo těžkým lešením šířky přes 2,5 m příplatek k ceně za každý den použití | [14 empty] | PP | 3
| VV |  | 21,0*30*3 |  | 1890 | [12 empty] | VV | 3 | 2 | True | 0 | ROZPOCET
34 | K | 944711814 | Demontáž záchytné stříšky š přes 2,5 m | m | 21 |  | 0 | CS ÚRS 2024 02 |  | základní |  | 0 | 0 | 0 | 0 | 0 | 4 | K | 3 |  |  |  | ROZPOCET | 0 | 0 | 0 | 0 | 0 | 1 | 0 | 4 | 809164516
| PP |  | Stříška záchytná zřizovaná současně s lehkým nebo těžkým lešením šířky přes 2,5 m demontáž | [14 empty] | PP | 3
35 | K | 943111111 | Montáž lešení prostorového trubkového lehkého bez podlah zatížení do 200 kg/m2 v do 10 m | m3 | 365.2 |  | 0 | CS ÚRS 2024 02 |  | základní |  | 0 | 0 | 0 | 0 | 0 | 4 | K | 3 |  |  |  | ROZPOCET | 0 | 0 | 0 | 0 | 0 | 1 | 0 | 4 | -1723987544
| PP |  | Lešení prostorové trubkové lehké pracovní bez podlah s provozním zatížením tř. 3 do 200 kg/m2 výšky do 10 m montáž | [14 empty] | PP | 3
| VV |  | *S.02 - podhled | [14 empty] | VV | 3 | 1 | True | 0 | ROZPOCET
| VV |  | "Osa 01-02" 2,2*5,5*4,0 |  | 48.4 | [12 empty] | VV | 3 | 2 | True | 0 | ROZPOCET
| VV |  | "Osa 07-10" 6,1*5,5*4,0 |  | 134.2 | [12 empty] | VV | 3 | 2 | True | 0 | ROZPOCET
| VV |  | "Osa 33-36" 6,1*5,5*4,0 |  | 134.2 | [12 empty] | VV | 3 | 2 | True | 0 | ROZPOCET
| VV |  | "Osa 41-42" 2,2*5,5*4,0 |  | 48.4 | [12 empty] | VV | 3 | 2 | True | 0 | ROZPOCET
36 | K | 943111211 | Příplatek k lešení prostorovému trubkovému lehkému bez podlah do 200 kg/m2 v do 10 m za každý den použití | m3 | 10956 |  | 0 | CS ÚRS 2024 02 |  | základní |  | 0 | 0 | 0 | 0 | 0 | 4 | K | 3 |  |  |  | ROZPOCET | 0 | 0 | 0 | 0 | 0 | 1 | 0 | 4 | 1780771932
| PP |  | Lešení prostorové trubkové lehké pracovní bez podlah s provozním zatížením tř. 3 do 200 kg/m2 výšky do 10 m příplatek k ceně za každý den použití | [14 empty] | PP | 3
| VV |  | *S.02 - podhled | [14 empty] | VV | 3 | 1 | True | 0 | ROZPOCET
| VV |  | "3 měsíce" 365,2*30 |  | 10956 | [12 empty] | VV | 3 | 2 | True | 0 | ROZPOCET
37 | K | 943111811 | Demontáž lešení prostorového trubkového lehkého bez podlah zatížení do 200 kg/m2 v do 10 m | m3 | 365.2 |  | 0 | CS ÚRS 2024 02 |  | základní |  | 0 | 0 | 0 | 0 | 0 | 4 | K | 3 |  |  |  | ROZPOCET | 0 | 0 | 0 | 0 | 0 | 1 | 0 | 4 | -296938757
| PP |  | Lešení prostorové trubkové lehké pracovní bez podlah s provozním zatížením tř. 3 do 200 kg/m2 výšky do 10 m demontáž | [14 empty] | PP | 3
38 | K | 949211111 | Montáž lešeňové podlahy s příčníky nebo podélníky pro trubková lešení v do 10 m | m2 | 91.3 |  | 0 | CS ÚRS 2024 02 |  | základní |  | 0 | 0 | 0 | 0 | 0 | 4 | K | 3 |  |  |  | ROZPOCET | 0 | 0 | 0 | 0 | 0 | 1 | 0 | 4 | -960905393
| PP |  | Lešeňová podlaha pro trubková lešení z fošen, prken nebo dřevěných sbíjených lešeňových dílců s příčníky nebo podélníky, ve výšce do 10 m montáž | [14 empty] | PP | 3
| VV |  | *S.02 - podhled | [14 empty] | VV | 3 | 1 | True | 0 | ROZPOCET
| VV |  | "Osa 01-02" 2,2*5,5 |  | 12.1 | [12 empty] | VV | 3 | 2 | True | 0 | ROZPOCET
| VV |  | "Osa 07-10" 6,1*5,5 |  | 33.55 | [12 empty] | VV | 3 | 2 | True | 0 | ROZPOCET
| VV |  | "Osa 33-36" 6,1*5,5 |  | 33.55 | [12 empty] | VV | 3 | 2 | True | 0 | ROZPOCET
| VV |  | "Osa 41-42" 2,2*5,5 |  | 12.1 | [12 empty] | VV | 3 | 2 | True | 0 | ROZPOCET
39 | K | 949211211 | Příplatek k lešeňové podlaze s příčníky nebo podélníky pro trubková lešení v do 10 m za každý den použití | m2 | 2739 |  | 0 | CS ÚRS 2024 02 |  | základní |  | 0 | 0 | 0 | 0 | 0 | 4 | K | 3 |  |  |  | ROZPOCET | 0 | 0 | 0 | 0 | 0 | 1 | 0 | 4 | -1910492388
| PP |  | Lešeňová podlaha pro trubková lešení z fošen, prken nebo dřevěných sbíjených lešeňových dílců s příčníky nebo podélníky, ve výšce do 10 m příplatek k ceně za každý den použití | [14 empty] | PP | 3
| VV |  | *S.02 - podhled | [14 empty] | VV | 3 | 1 | True | 0 | ROZPOCET
| VV |  | "3 měsíce" 91,3*30 |  | 2739 | [12 empty] | VV | 3 | 2 | True | 0 | ROZPOCET
40 | K | 949211811 | Demontáž lešeňové podlahy s příčníky nebo podélníky pro trubková lešení v do 10 m | m2 | 91.3 |  | 0 | CS ÚRS 2024 02 |  | základní |  | 0 | 0 | 0 | 0 | 0 | 4 | K | 3 |  |  |  | ROZPOCET | 0 | 0 | 0 | 0 | 0 | 1 | 0 | 4 | -341933705
| PP |  | Lešeňová podlaha pro trubková lešení z fošen, prken nebo dřevěných sbíjených lešeňových dílců s příčníky nebo podélníky, ve výšce do 10 m demontáž | [14 empty] | PP | 3
| D | 997 | Přesun sutě |  |  |  | 0 |  |  |  |  | 0 |  | 0 |  | 0 | 1 | D | 1 |  |  |  | ROZPOCET | [6 empty] | 0
41 | K | 997013152 | Vnitrostaveništní doprava suti a vybouraných hmot pro budovy v přes 6 do 9 m s omezením mechanizace | t | 24.798 |  | 0 | CS ÚRS 2024 02 |  | základní |  | 0 | 0 | 0 | 0 | 0 | 4 | K | 2 |  |  |  | ROZPOCET | 0 | 0 | 0 | 0 | 0 | 1 | 0 | 4 | 1156760813
| PP |  | Vnitrostaveništní doprava suti a vybouraných hmot vodorovně do 50 m s naložením s omezením mechanizace pro budovy a haly výšky přes 6 do 9 m | [14 empty] | PP | 2
42 | K | 997013501 | Odvoz suti a vybouraných hmot na skládku nebo meziskládku do 1 km se složením | t | 24.798 |  | 0 | CS ÚRS 2024 02 |  | základní |  | 0 | 0 | 0 | 0 | 0 | 4 | K | 2 |  |  |  | ROZPOCET | 0 | 0 | 0 | 0 | 0 | 1 | 0 | 4 | 909576637
| PP |  | Odvoz suti a vybouraných hmot na skládku nebo meziskládku se složením, na vzdálenost do 1 km | [14 empty] | PP | 2
43 | K | 997013509 | Příplatek k odvozu suti a vybouraných hmot na skládku ZKD 1 km přes 1 km | t | 223.182 |  | 0 | CS ÚRS 2024 02 |  | základní |  | 0 | 0 | 0 | 0 | 0 | 4 | K | 2 |  |  |  | ROZPOCET | 0 | 0 | 0 | 0 | 0 | 1 | 0 | 4 | 63110030
| PP |  | Odvoz suti a vybouraných hmot na skládku nebo meziskládku se složením, na vzdálenost Příplatek k ceně za každý další započatý 1 km přes 1 km | [14 empty] | PP | 2
| VV |  | 24,798*9 'Přepočtené koeficientem množství |  | 223.182 | [12 empty] | VV | 2 | 2 | False | 1 | ROZPOCET
44 | K | 997013631 | Poplatek za uložení na skládce (skládkovné) stavebního odpadu směsného kód odpadu 17 09 04 | t | 24.798 |  | 0 | CS ÚRS 2024 02 |  | základní |  | 0 | 0 | 0 | 0 | 0 | 4 | K | 2 |  |  |  | ROZPOCET | 0 | 0 | 0 | 0 | 0 | 1 | 0 | 4 | -1034728406
| PP |  | Poplatek za uložení stavebního odpadu na skládce (skládkovné) směsného stavebního a demoličního zatříděného do Katalogu odpadů pod kódem 17 09 04 | [14 empty] | PP | 2
| D | 998 | Přesun hmot |  |  |  | 0 |  |  |  |  | 0 |  | 0 |  | 0 | 1 | D | 1 |  |  |  | ROZPOCET | [6 empty] | 0
45 | K | 998011009 | Přesun hmot pro budovy zděné s omezením mechanizace pro budovy v přes 6 do 12 m | t | 137.546 |  | 0 | CS ÚRS 2024 02 |  | základní |  | 0 | 0 | 0 | 0 | 0 | 4 | K | 2 |  |  |  | ROZPOCET | 0 | 0 | 0 | 0 | 0 | 1 | 0 | 4 | -590109895
| PP |  | Přesun hmot pro budovy občanské výstavby, bydlení, výrobu a služby s nosnou svislou konstrukcí zděnou z cihel, tvárnic nebo kamene vodorovná dopravní vzdálenost do 100 m s omezením mechanizace pro budovy výšky přes 6 do 12 m | [14 empty] | PP | 2
| D | PSV | Práce a dodávky PSV |  |  |  | 0 |  |  |  |  | 0 |  | 32.987 |  | 24.7924 | 2 | D | 0 |  |  |  | ROZPOCET | [6 empty] | 0
| D | 711 | Izolace proti vodě, vlhkosti a plynům |  |  |  | 0 |  |  |  |  | 0 |  | 0.13868 |  | 0 | 2 | D | 1 |  |  |  | ROZPOCET | [6 empty] | 0
46 | K | 711161212 | Izolace proti zemní vlhkosti nopovou fólií svislá, nopek v 8,0 mm, tl do 0,6 mm | m2 | 121.084 |  | 0 | CS ÚRS 2024 02 |  | základní |  | 0 | 0.0004 | 0.048434 | 0 | 0 | 16 | K | 2 |  |  |  | ROZPOCET | 0 | 0 | 0 | 0 | 0 | 1 | 0 | 16 | 457285193
| PP |  | Izolace proti zemní vlhkosti a beztlakové vodě nopovými fóliemi na ploše svislé S vrstva ochranná, odvětrávací a drenážní výška nopku 8,0 mm, tl. fólie do 0,6 mm | [14 empty] | PP | 2
| VV |  | *sokl pod terénem ST.02 | [14 empty] | VV | 2 | 1 | True | 0 | ROZPOCET
| VV |  | "Levá část osa 02-07" (32,50+0,14)*1,2/3*2 |  | 26.112 | [12 empty] | VV | 2 | 2 | True | 0 | ROZPOCET
| VV |  | "Levá část osa 10-19" (50,60+0,14)*1,2/3*2 |  | 40.592 | [12 empty] | VV | 2 | 2 | True | 0 | ROZPOCET
| VV |  | "Pravá část osa 24-33" (50,60+0,14)*0,9/3*2 |  | 30.444 | [12 empty] | VV | 2 | 2 | True | 0 | ROZPOCET
| VV |  | "Pravá část osa 36-41" (32,5+0,14)*1,1/3*2 |  | 23.936 | [12 empty] | VV | 2 | 2 | True | 0 | ROZPOCET
47 | K | 711161384 | Izolace proti zemní vlhkosti nopovou fólií ukončení provětrávací lištou | m | 166.76 |  | 0 | CS ÚRS 2024 02 |  | základní |  | 0 | 0.00016 | 0.026682 | 0 | 0 | 16 | K | 2 |  |  |  | ROZPOCET | 0 | 0 | 0 | 0 | 0 | 1 | 0 | 16 | -403660664
| PP |  | Izolace proti zemní vlhkosti a beztlakové vodě nopovými fóliemi ostatní ukončení izolace provětrávací lištou | [14 empty] | PP | 2
| VV |  | 2*(32,64+50,74) |  | 166.76 | [12 empty] | VV | 2 | 2 | True | 0 | ROZPOCET
48 | K | 711491272 | Provedení doplňků izolace proti vodě na ploše svislé z textilií vrstva ochranná | m2 | 121.084 |  | 0 | CS ÚRS 2024 02 |  | základní |  | 0 | 0 | 0 | 0 | 0 | 16 | K | 2 |  |  |  | ROZPOCET | 0 | 0 | 0 | 0 | 0 | 1 | 0 | 16 | -1881990884
| PP |  | Provedení doplňků izolace proti vodě textilií na ploše svislé S vrstva ochranná | [14 empty] | PP | 2
| VV |  | *sokl pod terénem ST.02 | [14 empty] | VV | 2 | 1 | True | 0 | ROZPOCET
| VV |  | "Levá část osa 02-07" (32,50+0,14)*1,2/3*2 |  | 26.112 | [12 empty] | VV | 2 | 2 | True | 0 | ROZPOCET
| VV |  | "Levá část osa 10-19" (50,60+0,14)*1,2/3*2 |  | 40.592 | [12 empty] | VV | 2 | 2 | True | 0 | ROZPOCET
| VV |  | "Pravá část osa 24-33" (50,60+0,14)*0,9/3*2 |  | 30.444 | [12 empty] | VV | 2 | 2 | True | 0 | ROZPOCET
| VV |  | "Pravá část osa 36-41" (32,5+0,14)*1,1/3*2 |  | 23.936 | [12 empty] | VV | 2 | 2 | True | 0 | ROZPOCET
49 | M | 69311082 | geotextilie netkaná separační, ochranná, filtrační, drenážní PP 500g/m2 | m2 | 127.138 |  | 0 | CS ÚRS 2024 02 |  | základní |  | 0 | 0.0005 | 0.063569 | 0 | 0 | 32 | M | 2 |  |  |  | ROZPOCET | 0 | 0 | 0 | 0 | 0 | 1 | 0 | 16 | -497520438
| PP |  | geotextilie netkaná separační, ochranná, filtrační, drenážní PP 500g/m2 | [14 empty] | PP | 2
| VV |  | 121,084*1,05 'Přepočtené koeficientem množství |  | 127.138 | [12 empty] | VV | 2 | 2 | False | 1 | ROZPOCET
50 | K | 998711112 | Přesun hmot tonážní pro izolace proti vodě, vlhkosti a plynům s omezením mechanizace v objektech v přes 6 do 12 m | t | 0.139 |  | 0 | CS ÚRS 2024 02 |  | základní |  | 0 | 0 | 0 | 0 | 0 | 16 | K | 2 |  |  |  | ROZPOCET | 0 | 0 | 0 | 0 | 0 | 1 | 0 | 16 | 1146109890
| PP |  | Přesun hmot pro izolace proti vodě, vlhkosti a plynům stanovený z hmotnosti přesunovaného materiálu vodorovná dopravní vzdálenost do 50 m s omezením mechanizace v objektech výšky přes 6 do 12 m | [14 empty] | PP | 2
| D | 713 | Izolace tepelné |  |  |  | 0 |  |  |  |  | 0 |  | 10.7958 |  | 3.1955 | 2 | D | 1 |  |  |  | ROZPOCET | [6 empty] | 0
51 | K | 713110813 | Odstranění tepelné izolace stropů volně kladené z vláknitých materiálů suchých tl přes 100 do 200 mm | m2 | 91.3 |  | 0 | CS ÚRS 2024 02 |  | základní |  | 0 | 0 | 0 | 0.035 | 3.1955 | 16 | K | 2 |  |  |  | ROZPOCET | 0 | 0 | 0 | 0 | 0 | 1 | 0 | 16 | 1607578228
| PP |  | Odstranění tepelné izolace stropů nebo podhledů z rohoží, pásů, dílců, desek, bloků volně kladených z vláknitých materiálů suchých, tloušťka izolace přes 100 do 200 mm | [14 empty] | PP | 2
| VV |  | *S.02 - podhled | [14 empty] | VV | 2 | 1 | True | 0 | ROZPOCET
| VV |  | "Osa 01-02" 2,2*5,5 |  | 12.1 | [12 empty] | VV | 2 | 2 | True | 0 | ROZPOCET
| VV |  | "Osa 07-10" 6,1*5,5 |  | 33.55 | [12 empty] | VV | 2 | 2 | True | 0 | ROZPOCET
| VV |  | "Osa 33-36" 6,1*5,5 |  | 33.55 | [12 empty] | VV | 2 | 2 | True | 0 | ROZPOCET
| VV |  | "Osa 41-42" 2,2*5,5 |  | 12.1 | [12 empty] | VV | 2 | 2 | True | 0 | ROZPOCET
52 | K | 713121121 | Montáž izolace tepelné podlah volně kladenými rohožemi, pásy, dílci, deskami 2 vrstvy | m2 | 382.05 |  | 0 | CS ÚRS 2024 02 |  | základní |  | 0 | 0 | 0 | 0 | 0 | 16 | K | 2 |  |  |  | ROZPOCET | 0 | 0 | 0 | 0 | 0 | 1 | 0 | 16 | 1598498580
| PP |  | Montáž tepelné izolace podlah rohožemi, pásy, deskami, dílci, bloky (izolační materiál ve specifikaci) kladenými volně dvouvrstvá | [14 empty] | PP | 2
| VV |  | *S.01 - půdní prostor, na stáv. srovnanou izolaci 2x80mm, desky přeloženy na vazbu | [14 empty] | VV | 2 | 1 | True | 0 | ROZPOCET
| VV |  | "stropní konstrukce nad 2.np" 4,5*42,45*2 |  | 382.05 | [12 empty] | VV | 2 | 2 | True | 0 | ROZPOCET
53 | M | 63153705 | deska tepelně izolační minerální univerzální λ=0,036-0,037 tl 80mm | m2 | 802.305 |  | 0 | CS ÚRS 2024 02 |  | základní |  | 0 | 0.00243 | 1.9496 | 0 | 0 | 32 | M | 2 |  |  |  | ROZPOCET | 0 | 0 | 0 | 0 | 0 | 1 | 0 | 16 | -2130661975
| PP |  | deska tepelně izolační minerální univerzální λ=0,036-0,037 tl 80mm | [14 empty] | PP | 2
| VV |  | 382,05*2,1 'Přepočtené koeficientem množství |  | 802.305 | [12 empty] | VV | 2 | 2 | False | 1 | ROZPOCET
54 | K | 713131141 | Montáž izolace tepelné stěn lepením celoplošně rohoží, pásů, dílců, desek | m2 | 120.673 |  | 0 | CS ÚRS 2024 02 |  | základní |  | 0 | 0.006 | 0.72404 | 0 | 0 | 16 | K | 2 |  |  |  | ROZPOCET | 0 | 0 | 0 | 0 | 0 | 1 | 0 | 16 | 572790625
| PP |  | Montáž tepelné izolace stěn rohožemi, pásy, deskami, dílci, bloky (izolační materiál ve specifikaci) lepením celoplošně bez mechanického kotvení | [14 empty] | PP | 2
| VV |  | * zateplení soklu pod terénem ST.02 | [14 empty] | VV | 2 | 1 | True | 0 | ROZPOCET
| VV |  | "Levá část osa 02-07" 32,50*1,2/3*2 |  | 26 | [12 empty] | VV | 2 | 2 | True | 0 | ROZPOCET
| VV |  | "Levá část osa 10-19" 50,60*1,2/3*2 |  | 40.48 | [12 empty] | VV | 2 | 2 | True | 0 | ROZPOCET
| VV |  | "Pravá část osa 24-33" 50,60*0,9/3*2 |  | 30.36 | [12 empty] | VV | 2 | 2 | True | 0 | ROZPOCET
| VV |  | "Pravá část osa 36-41" 32,5*1,1/3*2 |  | 23.833 | [12 empty] | VV | 2 | 2 | True | 0 | ROZPOCET
55 | M | 631510R | deska izolační polyuretanová tvrdá PUR z PU pěny λ=0,021 tl 140mm | m2 | 126.707 |  | 0 |  |  | základní |  | 0 | 0.0066 | 0.83627 | 0 | 0 | 32 | M | 2 |  |  |  | ROZPOCET | 0 | 0 | 0 | 0 | 0 | 1 | 0 | 16 | -1055463054
| PP |  | deska izolační polyuretanová tvrdá PUR z PU pěny λ=0,021 tl 140mm | [14 empty] | PP | 2
| VV |  | 120,673*1,05 'Přepočtené koeficientem množství |  | 126.707 | [12 empty] | VV | 2 | 2 | False | 1 | ROZPOCET
56 | K | 713191132 | Montáž izolace tepelné podlah, stropů vrchem nebo střech překrytí separační fólií z PE | m2 | 382.05 |  | 0 | CS ÚRS 2024 02 |  | základní |  | 0 | 0 | 0 | 0 | 0 | 16 | K | 2 |  |  |  | ROZPOCET | 0 | 0 | 0 | 0 | 0 | 1 | 0 | 16 | -762973440
| PP |  | Montáž tepelné izolace stavebních konstrukcí - doplňky a konstrukční součásti podlah, stropů vrchem nebo střech překrytí fólií separační z PE | [14 empty] | PP | 2
| VV |  | *S.01 - půdní prostor | [14 empty] | VV | 2 | 1 | True | 0 | ROZPOCET
| VV |  | "stropní konstrukce nad 2.np" 4,5*42,45*2 |  | 382.05 | [12 empty] | VV | 2 | 2 | True | 0 | ROZPOCET
57 | M | 28323053 | fólie PE (500 kg/m3) separační podlahová oddělující tepelnou izolaci tl 0,6mm | m2 | 445.279 |  | 0 | CS ÚRS 2024 02 |  | základní |  | 0 | 0.0004 | 0.17811 | 0 | 0 | 32 | M | 2 |  |  |  | ROZPOCET | 0 | 0 | 0 | 0 | 0 | 1 | 0 | 16 | -224833310
| PP |  | fólie PE (500 kg/m3) separační podlahová oddělující tepelnou izolaci tl 0,6mm | [14 empty] | PP | 2
| VV |  | 382,05*1,1655 'Přepočtené koeficientem množství |  | 445.279 | [12 empty] | VV | 2 | 2 | False | 1 | ROZPOCET
58 | K | 7135223R0 | Příplatek k cenám za práci ve stísněném nebo uzavřeném prostoru | m2 | 382.05 |  | 0 |  |  | základní |  | 0 | 0 | 0 | 0 | 0 | 4 | K | 2 |  |  |  | ROZPOCET | 0 | 0 | 0 | 0 | 0 | 1 | 0 | 4 | 2065189699
| PP |  | Příplatek k cenám za práci ve stísněném nebo uzavřeném prostoru | [14 empty] | PP | 2
| VV |  | *S.01 - půdní prostor | [14 empty] | VV | 2 | 1 | True | 0 | ROZPOCET
| VV |  | "stropní konstrukce nad 2.np" 4,5*42,45*2 |  | 382.05 | [12 empty] | VV | 2 | 2 | True | 0 | ROZPOCET
59 | K | 713111121 | Montáž izolace tepelné spodem stropů s uchycením drátem rohoží, pásů, dílců, desek | m2 | 91.3 |  | 0 | CS ÚRS 2024 02 |  | základní |  | 0 | 0.0003 | 0.02739 | 0 | 0 | 16 | K | 2 |  |  |  | ROZPOCET | 0 | 0 | 0 | 0 | 0 | 1 | 0 | 16 | -1464920973
| PP |  | Montáž tepelné izolace stropů rohožemi, pásy, dílci, deskami, bloky (izolační materiál ve specifikaci) rovných spodem s uchycením (drátem, páskou apod.) | [14 empty] | PP | 2
| VV |  | *S.02 - podhled | [14 empty] | VV | 2 | 1 | True | 0 | ROZPOCET
| VV |  | "Osa 01-02" 2,2*5,5 |  | 12.1 | [12 empty] | VV | 2 | 2 | True | 0 | ROZPOCET
| VV |  | "Osa 07-10" 6,1*5,5 |  | 33.55 | [12 empty] | VV | 2 | 2 | True | 0 | ROZPOCET
| VV |  | "Osa 33-36" 6,1*5,5 |  | 33.55 | [12 empty] | VV | 2 | 2 | True | 0 | ROZPOCET
| VV |  | "Osa 41-42" 2,2*5,5 |  | 12.1 | [12 empty] | VV | 2 | 2 | True | 0 | ROZPOCET
60 | K | 713131151 | Montáž izolace tepelné stěn volně vloženými rohožemi, pásy, dílci, deskami 1 vrstva | m2 | 379.398 |  | 0 | CS ÚRS 2024 02 |  | základní |  | 0 | 0 | 0 | 0 | 0 | 16 | K | 2 |  |  |  | ROZPOCET | 0 | 0 | 0 | 0 | 0 | 1 | 0 | 16 | 1695617896
| PP |  | Montáž tepelné izolace stěn rohožemi, pásy, deskami, dílci, bloky (izolační materiál ve specifikaci) vložením jednovrstvě | [14 empty] | PP | 2
| VV |  | *ST.01 stěny nad terénem - fasáda | [14 empty] | VV | 2 | 1 | True | 0 | ROZPOCET
| VV |  | "Levá část – krajní objekt osa 07" 5,5*3,3 |  | 18.15 | [12 empty] | VV | 2 | 2 | True | 0 | ROZPOCET
| VV |  | "Levá část – středový objekt osa 10-19" 29,40+22,60+19,80+25,30 |  | 97.1 | [12 empty] | VV | 2 | 2 | True | 0 | ROZPOCET
| VV |  | *Pravá část – středový objekt | [14 empty] | VV | 2 | 1 | True | 0 | ROZPOCET
| VV |  | "osa 24-33" 19,90+20,80+56,10+56,10 |  | 152.9 | [12 empty] | VV | 2 | 2 | True | 0 | ROZPOCET
| VV |  | *Pravá část – krajní objekt | [14 empty] | VV | 2 | 1 | True | 0 | ROZPOCET
| VV |  | "osa 36-41" (5,50*3,50)+(2,05*3,50)+(2,05*3,50) |  | 33.6 | [12 empty] | VV | 2 | 2 | True | 0 | ROZPOCET
| VV |  | * přípočet ostění | [14 empty] | VV | 2 | 1 | True | 0 | ROZPOCET
| VV |  | *Levá část osa 02-07 | [14 empty] | VV | 2 | 1 | True | 0 | ROZPOCET
| VV |  | "ostění otvorů" 0,16*((0,95+2*2,1)*5+0,9+2*2,05+(0,95+2*0,7)*10) |  | 8.68 | [12 empty] | VV | 2 | 2 | True | 0 | ROZPOCET
| VV |  | *Levá část – středový objekt | [14 empty] | VV | 2 | 1 | True | 0 | ROZPOCET
| VV |  | "ostění otvorů" 0,16*(1,2+2*2,15+1,7+2*2,15+2,0+2*3,6+1,8+2*2,15+(0,95+2*0,8)*(10+10)) |  | 12.448 | [12 empty] | VV | 2 | 2 | True | 0 | ROZPOCET
| VV |  | *Pravá část – středový objekt | [14 empty] | VV | 2 | 1 | True | 0 | ROZPOCET
| VV |  | "ostění otvorů" 0,16*(1,0+2*2,1+(1,0+2*2,5)*2+(1,0+2*2,2)*2+1,8+2*2,15+(0,95+2*0,8)*(10+10+8)+(1,0+2*1,1)*2) |  | 17.904 | [12 empty] | VV | 2 | 2 | True | 0 | ROZPOCET
| VV |  | *Pravá část – krajní objekt | [14 empty] | VV | 2 | 1 | True | 0 | ROZPOCET
| VV |  | "ostění otvorů" 0,16*(0,9+2*2,5+(0,95+2*2,1)*2+(0,95+2*0,7)*(2+8+6+4)) |  | 10.112 | [12 empty] | VV | 2 | 2 | True | 0 | ROZPOCET
| VV |  | *ostění výkladců | [14 empty] | VV | 2 | 1 | True | 0 | ROZPOCET
| VV |  | *Levá část osa 02-07 | [14 empty] | VV | 2 | 1 | True | 0 | ROZPOCET
| VV |  | "1150x2100" 0,16*(1,15+2*2,1)*4 |  | 3.424 | [12 empty] | VV | 2 | 2 | True | 0 | ROZPOCET
| VV |  | "1200x2050" 0,16*(1,2+2*2,05) |  | 0.848 | [12 empty] | VV | 2 | 2 | True | 0 | ROZPOCET
| VV |  | *Levá část – středový objekt | [14 empty] | VV | 2 | 1 | True | 0 | ROZPOCET
| VV |  | "2100x2100" 0,16*2,1*3*5*2 |  | 10.08 | [12 empty] | VV | 2 | 2 | True | 0 | ROZPOCET
| VV |  | *Pravá část – středový objekt osa 24-33 | [14 empty] | VV | 2 | 1 | True | 0 | ROZPOCET
| VV |  | "2100x2100" 0,16*2,1*3*2 |  | 2.016 | [12 empty] | VV | 2 | 2 | True | 0 | ROZPOCET
| VV |  | "1150x2100" 0,16*(1,15+2*2,1)*2 |  | 1.712 | [12 empty] | VV | 2 | 2 | True | 0 | ROZPOCET
| VV |  | *Pravá část – krajní objekt osa 36-41 | [14 empty] | VV | 2 | 1 | True | 0 | ROZPOCET
| VV |  | "2100x2100" 0,16*2,1*3*3*2 |  | 6.048 | [12 empty] | VV | 2 | 2 | True | 0 | ROZPOCET
| VV |  | "1150x2100" 0,16*(1,15+2*2,1) |  | 0.856 | [12 empty] | VV | 2 | 2 | True | 0 | ROZPOCET
| VV |  | "pohled 42C-42F" 0,16*((1,0+2*2,15)*2+(1,4+2*2,15)*2) |  | 3.52 | [12 empty] | VV | 2 | 2 | True | 0 | ROZPOCET
61 | M | 63142046 | deska tepelně izolační minerální kontaktních fasád podélné vlákno λ=0,037-0,038 tl 160mm | m2 | 412.703 |  | 0 | CS ÚRS 2024 02 |  | základní |  | 0 | 0.016 | 6.6032 | 0 | 0 | 32 | M | 2 |  |  |  | ROZPOCET | 0 | 0 | 0 | 0 | 0 | 1 | 0 | 16 | -2101084455
| PP |  | deska tepelně izolační minerální kontaktních fasád podélné vlákno λ=0,037-0,038 tl 160mm | [14 empty] | PP | 2
| VV |  | *S.02 - podhled | [14 empty] | VV | 2 | 1 | True | 0 | ROZPOCET
| VV |  | "Osa 01-02" 2,2*5,5 |  | 12.1 | [12 empty] | VV | 2 | 2 | True | 0 | ROZPOCET
| VV |  | "Osa 07-10" 6,1*5,5 |  | 33.55 | [12 empty] | VV | 2 | 2 | True | 0 | ROZPOCET
| VV |  | "Osa 33-36" 6,1*5,5 |  | 33.55 | [12 empty] | VV | 2 | 2 | True | 0 | ROZPOCET
| VV |  | "Osa 41-42" 2,2*5,5 |  | 12.1 | [12 empty] | VV | 2 | 2 | True | 0 | ROZPOCET
| VV |  | *ST.01 stěny nad terénem - fasáda | [14 empty] | VV | 2 | 1 | True | 0 | ROZPOCET
| VV |  | "Levá část – krajní objekt osa 07" 5,5*3,3 |  | 18.15 | [12 empty] | VV | 2 | 2 | True | 0 | ROZPOCET
| VV |  | "Levá část – středový objekt osa 10-19" 29,40+22,60+19,80+25,30 |  | 97.1 | [12 empty] | VV | 2 | 2 | True | 0 | ROZPOCET
| VV |  | *Pravá část – středový objekt | [14 empty] | VV | 2 | 1 | True | 0 | ROZPOCET
| VV |  | "osa 24-33" 19,90+20,80+56,10+56,10 |  | 152.9 | [12 empty] | VV | 2 | 2 | True | 0 | ROZPOCET
| VV |  | *Pravá část – krajní objekt | [14 empty] | VV | 2 | 1 | True | 0 | ROZPOCET
| VV |  | "osa 36-41" (5,50*3,50)+(2,05*3,50)+(2,05*3,50) |  | 33.6 | [12 empty] | VV | 2 | 2 | True | 0 | ROZPOCET
| VV |  | 393,05*1,05 'Přepočtené koeficientem množství |  | 412.703 | [12 empty] | VV | 2 | 2 | False | 1 | ROZPOCET
62 | M | 63142037 | deska tepelně izolační minerální kontaktních fasád podélné vlákno λ=0,037-0,038 tl 40mm | m2 | 81.53 |  | 0 | CS ÚRS 2024 02 |  | základní |  | 0 | 0.0044 | 0.35873 | 0 | 0 | 32 | M | 2 |  |  |  | ROZPOCET | 0 | 0 | 0 | 0 | 0 | 1 | 0 | 16 | 1296661834
| PP |  | deska tepelně izolační minerální kontaktních fasád podélné vlákno λ=0,037-0,038 tl 40mm | [14 empty] | PP | 2
| VV |  | * přípočet ostění | [14 empty] | VV | 2 | 1 | True | 0 | ROZPOCET
| VV |  | *Levá část osa 02-07 | [14 empty] | VV | 2 | 1 | True | 0 | ROZPOCET
| VV |  | "ostění otvorů" 0,16*((0,95+2*2,1)*5+0,9+2*2,05+(0,95+2*0,7)*10) |  | 8.68 | [12 empty] | VV | 2 | 2 | True | 0 | ROZPOCET
| VV |  | *Levá část – středový objekt | [14 empty] | VV | 2 | 1 | True | 0 | ROZPOCET
| VV |  | "ostění otvorů" 0,16*(1,2+2*2,15+1,7+2*2,15+2,0+2*3,6+1,8+2*2,15+(0,95+2*0,8)*(10+10)) |  | 12.448 | [12 empty] | VV | 2 | 2 | True | 0 | ROZPOCET
| VV |  | *Pravá část – středový objekt | [14 empty] | VV | 2 | 1 | True | 0 | ROZPOCET
| VV |  | "ostění otvorů" 0,16*(1,0+2*2,1+(1,0+2*2,5)*2+(1,0+2*2,2)*2+1,8+2*2,15+(0,95+2*0,8)*(10+10+8)+(1,0+2*1,1)*2) |  | 17.904 | [12 empty] | VV | 2 | 2 | True | 0 | ROZPOCET
| VV |  | *Pravá část – krajní objekt | [14 empty] | VV | 2 | 1 | True | 0 | ROZPOCET
| VV |  | "ostění otvorů" 0,16*(0,9+2*2,5+(0,95+2*2,1)*2+(0,95+2*0,7)*(2+8+6+4)) |  | 10.112 | [12 empty] | VV | 2 | 2 | True | 0 | ROZPOCET
| VV |  | *ostění výkladců | [14 empty] | VV | 2 | 1 | True | 0 | ROZPOCET
| VV |  | *Levá část osa 02-07 | [14 empty] | VV | 2 | 1 | True | 0 | ROZPOCET
| VV |  | "1150x2100" 0,16*(1,15+2*2,1)*4 |  | 3.424 | [12 empty] | VV | 2 | 2 | True | 0 | ROZPOCET
| VV |  | "1200x2050" 0,16*(1,2+2*2,05) |  | 0.848 | [12 empty] | VV | 2 | 2 | True | 0 | ROZPOCET
| VV |  | *Levá část – středový objekt | [14 empty] | VV | 2 | 1 | True | 0 | ROZPOCET
| VV |  | "2100x2100" 0,16*2,1*3*5*2 |  | 10.08 | [12 empty] | VV | 2 | 2 | True | 0 | ROZPOCET
| VV |  | *Pravá část – středový objekt osa 24-33 | [14 empty] | VV | 2 | 1 | True | 0 | ROZPOCET
| VV |  | "2100x2100" 0,16*2,1*3*2 |  | 2.016 | [12 empty] | VV | 2 | 2 | True | 0 | ROZPOCET
| VV |  | "1150x2100" 0,16*(1,15+2*2,1)*2 |  | 1.712 | [12 empty] | VV | 2 | 2 | True | 0 | ROZPOCET
| VV |  | *Pravá část – krajní objekt osa 36-41 | [14 empty] | VV | 2 | 1 | True | 0 | ROZPOCET
| VV |  | "2100x2100" 0,16*2,1*3*3*2 |  | 6.048 | [12 empty] | VV | 2 | 2 | True | 0 | ROZPOCET
| VV |  | "1150x2100" 0,16*(1,15+2*2,1) |  | 0.856 | [12 empty] | VV | 2 | 2 | True | 0 | ROZPOCET
| VV |  | "pohled 42C-42F" 0,16*((1,0+2*2,15)*2+(1,4+2*2,15)*2) |  | 3.52 | [12 empty] | VV | 2 | 2 | True | 0 | ROZPOCET
| VV |  | 77,648*1,05 'Přepočtené koeficientem množství |  | 81.53 | [12 empty] | VV | 2 | 2 | False | 1 | ROZPOCET
63 | K | 713131161 | Montáž izolace tepelné stěn připevněné sponkami parotěsné reflexní tl do 5 mm | m2 | 758.796 |  | 0 | CS ÚRS 2024 02 |  | základní |  | 0 | 2e-05 | 0.015176 | 0 | 0 | 16 | K | 2 |  |  |  | ROZPOCET | 0 | 0 | 0 | 0 | 0 | 1 | 0 | 16 | 193541286
| PP |  | Montáž tepelné izolace stěn rohožemi, pásy, deskami, dílci, bloky (izolační materiál ve specifikaci) připevněné sponkami parotěsné reflexní, tloušťka izolace do 5 mm | [14 empty] | PP | 2
| VV |  | *ST.01 | [14 empty] | VV | 2 | 1 | True | 0 | ROZPOCET
| VV |  | "parotěsná" 379,398 |  | 379.398 | [12 empty] | VV | 2 | 2 | True | 0 | ROZPOCET
| VV |  | "difuzní" 379,398 |  | 379.398 | [12 empty] | VV | 2 | 2 | True | 0 | ROZPOCET
64 | M | 28329318 | fólie kontaktní difuzně propustná pro doplňkovou hydroizolační vrstvu, třívrstvá mikroporézní PP 95g/m2 | m2 | 398.368 |  | 0 | CS ÚRS 2024 02 |  | základní |  | 0 | 0.0001 | 0.039837 | 0 | 0 | 32 | M | 2 |  |  |  | ROZPOCET | 0 | 0 | 0 | 0 | 0 | 1 | 0 | 16 | -1654797312
| PP |  | fólie kontaktní difuzně propustná pro doplňkovou hydroizolační vrstvu, třívrstvá mikroporézní PP 95g/m2 | [14 empty] | PP | 2
| VV |  | *ST.01 | [14 empty] | VV | 2 | 1 | True | 0 | ROZPOCET
| VV |  | "difuzní" 379,398 |  | 379.398 | [12 empty] | VV | 2 | 2 | True | 0 | ROZPOCET
| VV |  | 379,398*1,05 'Přepočtené koeficientem množství |  | 398.368 | [12 empty] | VV | 2 | 2 | False | 1 | ROZPOCET
65 | M | 28329276 | fólie PE vyztužená pro parotěsnou vrstvu (reakce na oheň - třída E) 140g/m2 | m2 | 398.368 |  | 0 | CS ÚRS 2024 02 |  | základní |  | 0 | 0.00014 | 0.055772 | 0 | 0 | 32 | M | 2 |  |  |  | ROZPOCET | 0 | 0 | 0 | 0 | 0 | 1 | 0 | 16 | 2036239071
| PP |  | fólie PE vyztužená pro parotěsnou vrstvu (reakce na oheň - třída E) 140g/m2 | [14 empty] | PP | 2
| VV |  | 379,398*1,05 'Přepočtené koeficientem množství |  | 398.368 | [12 empty] | VV | 2 | 2 | False | 1 | ROZPOCET
66 | M | 28329309 | páska spojovací oboustranně lepící difúzních folií š 38mm | m | 758.796 |  | 0 | CS ÚRS 2024 02 |  | základní |  | 0 | 1e-05 | 0.007588 | 0 | 0 | 32 | M | 2 |  |  |  | ROZPOCET | 0 | 0 | 0 | 0 | 0 | 1 | 0 | 16 | 4208139
| PP |  | páska spojovací oboustranně lepící difúzních folií š 38mm | [14 empty] | PP | 2
| VV |  | 689,814545454545*1,1 'Přepočtené koeficientem množství |  | 758.796 | [12 empty] | VV | 2 | 2 | False | 1 | ROZPOCET
67 | K | 998713112 | Přesun hmot tonážní pro izolace tepelné s omezením mechanizace v objektech v přes 6 do 12 m | t | 10.796 |  | 0 | CS ÚRS 2024 02 |  | základní |  | 0 | 0 | 0 | 0 | 0 | 16 | K | 2 |  |  |  | ROZPOCET | 0 | 0 | 0 | 0 | 0 | 1 | 0 | 16 | -415016552
| PP |  | Přesun hmot pro izolace tepelné stanovený z hmotnosti přesunovaného materiálu vodorovná dopravní vzdálenost do 50 m s omezením mechanizace v objektech výšky přes 6 m do 12 m | [14 empty] | PP | 2
| D | 765 | Krytina skládaná |  |  |  | 0 |  |  |  |  | 0 |  | 0.021912 |  | 0 | 2 | D | 1 |  |  |  | ROZPOCET | [6 empty] | 0
68 | K | 765191001 | Montáž pojistné hydroizolační nebo parotěsné fólie kladené ve sklonu do 20° lepením na bednění nebo izolaci | m2 | 91.3 |  | 0 | CS ÚRS 2024 02 |  | základní |  | 0 | 1e-05 | 0.000913 | 0 | 0 | 16 | K | 2 |  |  |  | ROZPOCET | 0 | 0 | 0 | 0 | 0 | 1 | 0 | 16 | -2057204063
| PP |  | Montáž pojistné hydroizolační nebo parotěsné fólie kladené ve sklonu do 20° lepením (vodotěsné podstřeší) na bednění nebo tepelnou izolaci | [14 empty] | PP | 2
| VV |  | *S.02 - podhled difuzní folie | [14 empty] | VV | 2 | 1 | True | 0 | ROZPOCET
| VV |  | "Osa 01-02" 2,2*5,5 |  | 12.1 | [12 empty] | VV | 2 | 2 | True | 0 | ROZPOCET
| VV |  | "Osa 07-10" 6,1*5,5 |  | 33.55 | [12 empty] | VV | 2 | 2 | True | 0 | ROZPOCET
| VV |  | "Osa 33-36" 6,1*5,5 |  | 33.55 | [12 empty] | VV | 2 | 2 | True | 0 | ROZPOCET
| VV |  | "Osa 41-42" 2,2*5,5 |  | 12.1 | [12 empty] | VV | 2 | 2 | True | 0 | ROZPOCET
69 | M | 28329318 | fólie kontaktní difuzně propustná pro doplňkovou hydroizolační vrstvu, třívrstvá mikroporézní PP 95g/m2 | m2 | 200.86 |  | 0 | CS ÚRS 2024 02 |  | základní |  | 0 | 0.0001 | 0.020086 | 0 | 0 | 32 | M | 2 |  |  |  | ROZPOCET | 0 | 0 | 0 | 0 | 0 | 1 | 0 | 16 | 1025734450
| PP |  | fólie kontaktní difuzně propustná pro doplňkovou hydroizolační vrstvu, třívrstvá mikroporézní PP 95g/m2 | [14 empty] | PP | 2
| VV |  | "parotěsná" 91,3 |  | 91.3 | [12 empty] | VV | 2 | 2 | True | 0 | ROZPOCET
| VV |  | "difuzní" 91,3 |  | 91.3 | [12 empty] | VV | 2 | 2 | True | 0 | ROZPOCET
| VV |  | 182,6*1,1 'Přepočtené koeficientem množství |  | 200.86 | [12 empty] | VV | 2 | 2 | False | 1 | ROZPOCET
70 | M | 28329309 | páska spojovací oboustranně lepící difúzních folií š 38mm | m | 91.3 |  | 0 | CS ÚRS 2024 02 |  | základní |  | 0 | 1e-05 | 0.000913 | 0 | 0 | 32 | M | 2 |  |  |  | ROZPOCET | 0 | 0 | 0 | 0 | 0 | 1 | 0 | 16 | 2037500797
| PP |  | páska spojovací oboustranně lepící difúzních folií š 38mm | [14 empty] | PP | 2
| VV |  | 83*1,1 'Přepočtené koeficientem množství |  | 91.3 | [12 empty] | VV | 2 | 2 | False | 1 | ROZPOCET
71 | K | 998765112 | Přesun hmot tonážní pro krytiny skládané s omezením mechanizace v objektech v přes 6 do 12 m | t | 0.022 |  | 0 | CS ÚRS 2024 02 |  | základní |  | 0 | 0 | 0 | 0 | 0 | 16 | K | 2 |  |  |  | ROZPOCET | 0 | 0 | 0 | 0 | 0 | 1 | 0 | 16 | 547129007
| PP |  | Přesun hmot pro krytiny skládané stanovený z hmotnosti přesunovaného materiálu vodorovná dopravní vzdálenost do 50 m s omezením mechanizace na objektech výšky přes 6 do 12 m | [14 empty] | PP | 2
| D | 767 | Konstrukce zámečnické |  |  |  | 0 |  |  |  |  | 0 |  | 17.9416 |  | 14.4771 | 2 | D | 1 |  |  |  | ROZPOCET | [6 empty] | 0
72 | K | 767620832 | Demontáž oken kovových s izolačními dvojskly plochy přes 0,6 do 1,5 m2 | m2 | 194.818 |  | 0 | CS ÚRS 2024 02 |  | základní |  | 0 | 0 | 0 | 0.04 | 7.7927 | 16 | K | 2 |  |  |  | ROZPOCET | 0 | 0 | 0 | 0 | 0 | 1 | 0 | 16 | -167294071
| PP |  | Demontáž oken s izolačními skly z hliníkových nebo ocelových profilů s dvojskly plochy přes 0,6 do 1,5 m2 | [14 empty] | PP | 2
| VV |  | *Levá část osa 02-07 | [14 empty] | VV | 2 | 1 | True | 0 | ROZPOCET
| VV |  | "Okno otevíravé (výklopné) 950x700" 0,95*0,7*10 |  | 6.65 | [12 empty] | VV | 2 | 2 | True | 0 | ROZPOCET
| VV |  | *Levá část – středový objekt | [14 empty] | VV | 2 | 1 | True | 0 | ROZPOCET
| VV |  | "Okno otevíravé (výklopné) 950x800" 0,95*0,8*(10+10) |  | 15.2 | [12 empty] | VV | 2 | 2 | True | 0 | ROZPOCET
| VV |  | *Pravá část – středový objekt osa 24-33 | [14 empty] | VV | 2 | 1 | True | 0 | ROZPOCET
| VV |  | "Okno otevíravé (výklopné) WC 950x800" 0,95*0,8*10 |  | 7.6 | [12 empty] | VV | 2 | 2 | True | 0 | ROZPOCET
| VV |  | "Okno otevíravé (pevné) WC 950x800" 0,95*0,8*10 |  | 7.6 | [12 empty] | VV | 2 | 2 | True | 0 | ROZPOCET
| VV |  | "Okno otevíravé (výklopné) 950x800" 0,95*0,8*8 |  | 6.08 | [12 empty] | VV | 2 | 2 | True | 0 | ROZPOCET
| VV |  | "Okno výsuvné 1000x1100" 1,0*1,1*2 |  | 2.2 | [12 empty] | VV | 2 | 2 | True | 0 | ROZPOCET
| VV |  | *Pravá část – krajní objekt | [14 empty] | VV | 2 | 1 | True | 0 | ROZPOCET
| VV |  | "Okno otevíravé (výklopné) 950x700" 0,95*0,7*(2+8+6+4) |  | 13.3 | [12 empty] | VV | 2 | 2 | True | 0 | ROZPOCET
| VV |  | *Výplně otvorů 2.NP | [14 empty] | VV | 2 | 1 | True | 0 | ROZPOCET
| VV |  | *Levá část – osa 1-21 | [14 empty] | VV | 2 | 1 | True | 0 | ROZPOCET
| VV |  | "970x1170 sklápěcí" 0,97*1,17*32 |  | 36.317 | [12 empty] | VV | 2 | 2 | True | 0 | ROZPOCET
| VV |  | "970x1170 skl/otv" 0,97*1,17*8 |  | 9.079 | [12 empty] | VV | 2 | 2 | True | 0 | ROZPOCET
| VV |  | "970x1170 pevné" 0,97*1,17*20 |  | 22.698 | [12 empty] | VV | 2 | 2 | True | 0 | ROZPOCET
| VV |  | *Pravá část - osa 22-42 | [14 empty] | VV | 2 | 1 | True | 0 | ROZPOCET
| VV |  | "970x1170 sklápěcí" 0,97*1,17*37 |  | 41.991 | [12 empty] | VV | 2 | 2 | True | 0 | ROZPOCET
| VV |  | "970x1170 skl/otv" 0,97*1,17*3 |  | 3.405 | [12 empty] | VV | 2 | 2 | True | 0 | ROZPOCET
| VV |  | "970x1170 pevné" 0,97*1,17*20 |  | 22.698 | [12 empty] | VV | 2 | 2 | True | 0 | ROZPOCET
73 | K | 767632811 | Demontáž posuvných hliníkových dveří pl do 6 m2 | kus | 5 |  | 0 | CS ÚRS 2024 02 |  | základní |  | 0 | 0 | 0 | 0.137 | 0.685 | 16 | K | 2 |  |  |  | ROZPOCET | 0 | 0 | 0 | 0 | 0 | 1 | 0 | 16 | -745701613
| PP |  | Demontáž posuvných dveří z hliníkových profilů zdvižně nebo sklopně posuvných plochy do 6 m2 | [14 empty] | PP | 2
| VV |  | *Levá část osa 02-07 | [14 empty] | VV | 2 | 1 | True | 0 | ROZPOCET
| VV |  | "Dveře posuvné 950x2100" 5 |  | 5 | [12 empty] | VV | 2 | 2 | True | 0 | ROZPOCET
74 | K | 767641800 | Demontáž zárubní dveří odřezáním plochy do 2,5 m2 | kus | 7 |  | 0 | CS ÚRS 2024 02 |  | základní |  | 0 | 0 | 0 | 0.013 | 0.091 | 16 | K | 2 |  |  |  | ROZPOCET | 0 | 0 | 0 | 0 | 0 | 1 | 0 | 16 | -445027351
| PP |  | Demontáž dveřních zárubní odřezáním od upevnění, plochy dveří do 2,5 m2 | [14 empty] | PP | 2
| VV |  | *Levá část osa 02-07 | [14 empty] | VV | 2 | 1 | True | 0 | ROZPOCET
| VV |  | "dveře 900x2050" 1 |  | 1 | [12 empty] | VV | 2 | 2 | True | 0 | ROZPOCET
| VV |  | *Pravá část – středový objekt osa 24-33 | [14 empty] | VV | 2 | 1 | True | 0 | ROZPOCET
| VV |  | "Dveře jednokřídlé – plné izolační výplň 1000x2100" 1 |  | 1 | [12 empty] | VV | 2 | 2 | True | 0 | ROZPOCET
| VV |  | "Dveře jednokřídlé – plné prosklení 1000x2500" 2 |  | 2 | [12 empty] | VV | 2 | 2 | True | 0 | ROZPOCET
| VV |  | "Dveře jednokřídlé – plné izolační výplň 1000x2200" 2 |  | 2 | [12 empty] | VV | 2 | 2 | True | 0 | ROZPOCET
| VV |  | *Pravá část – krajní objekt | [14 empty] | VV | 2 | 1 | True | 0 | ROZPOCET
| VV |  | "Dveře jednokřídlé – plné izolační výplň 900x2500" 1 |  | 1 | [12 empty] | VV | 2 | 2 | True | 0 | ROZPOCET
75 | K | 767641805 | Demontáž zárubní dveří odřezáním plochy přes 2,5 do 4,5 m2 | kus | 4 |  | 0 | CS ÚRS 2024 02 |  | základní |  | 0 | 0 | 0 | 0.015 | 0.06 | 16 | K | 2 |  |  |  | ROZPOCET | 0 | 0 | 0 | 0 | 0 | 1 | 0 | 16 | -1737763533
| PP |  | Demontáž dveřních zárubní odřezáním od upevnění, plochy dveří přes 2,5 do 4,5 m2 | [14 empty] | PP | 2
| VV |  | *Levá část – středový objekt | [14 empty] | VV | 2 | 1 | True | 0 | ROZPOCET
| VV |  | "Dveře jednokřídlé – plné izolační výplň 1200x2150" 1 |  | 1 | [12 empty] | VV | 2 | 2 | True | 0 | ROZPOCET
| VV |  | "Dveře dvoukřídlé – plné izolační výplň 1700x2150" 1 |  | 1 | [12 empty] | VV | 2 | 2 | True | 0 | ROZPOCET
| VV |  | "Dveře dvoukřídlé – 1 sklo + výplň 1800x2150" 1 |  | 1 | [12 empty] | VV | 2 | 2 | True | 0 | ROZPOCET
| VV |  | *Pravá část – středový objekt osa 24-33 | [14 empty] | VV | 2 | 1 | True | 0 | ROZPOCET
| VV |  | "Dveře dvoukřídlé – 1 sklo + výplň 1800x2150" 1 |  | 1 | [12 empty] | VV | 2 | 2 | True | 0 | ROZPOCET
76 | K | 767641811 | Demontáž automatických dveří lineárních nebo teleskopických v do 2,2 m š do 1,0 m | kus | 2 |  | 0 | CS ÚRS 2024 02 |  | základní |  | 0 | 0 | 0 | 0.11 | 0.22 | 16 | K | 2 |  |  |  | ROZPOCET | 0 | 0 | 0 | 0 | 0 | 1 | 0 | 16 | -1760398732
| PP |  | Demontáž automatických dveří výšky do 2200 mm lineráních nebo teleskopických, šířky do 1000 mm | [14 empty] | PP | 2
| VV |  | *Pravá část – krajní objekt | [14 empty] | VV | 2 | 1 | True | 0 | ROZPOCET
| VV |  | "Dveře jednokřídlé posuvné automat – prosklení 950x2100" 2 |  | 2 | [12 empty] | VV | 2 | 2 | True | 0 | ROZPOCET
77 | K | 767651805 | Demontáž zárubní vrat odřezáním plochy přes 10,0 m2 | kus | 1 |  | 0 | CS ÚRS 2024 02 |  | základní |  | 0 | 0 | 0 | 0.035 | 0.035 | 16 | K | 2 |  |  |  | ROZPOCET | 0 | 0 | 0 | 0 | 0 | 1 | 0 | 16 | -484162550
| PP |  | Demontáž vratových zárubní odřezáním od upevnění, plochy vrat přes 10 m2 | [14 empty] | PP | 2
| VV |  | *Levá část středový objekt | [14 empty] | VV | 2 | 1 | True | 0 | ROZPOCET
| VV |  | "Dveře dvoukřídlé plné izolační výplň 2000x3600" 1 |  | 1 | [12 empty] | VV | 2 | 2 | True | 0 | ROZPOCET
78 | K | 767671811 | Demontáž výkladců zapuštěných šroubovaných | m2 | 280.312 |  | 0 | CS ÚRS 2024 02 |  | základní |  | 0 | 0 | 0 | 0.018 | 5.0456 | 16 | K | 2 |  |  |  | ROZPOCET | 0 | 0 | 0 | 0 | 0 | 1 | 0 | 16 | 1206342932
| PP |  | Demontáž výkladců zapuštěných šroubovaných | [14 empty] | PP | 2
| VV |  | *Levá část osa 02-07 | [14 empty] | VV | 2 | 1 | True | 0 | ROZPOCET
| VV |  | "výkladce" (10,54+4,9+10,54)*3,6 |  | 93.528 | [12 empty] | VV | 2 | 2 | True | 0 | ROZPOCET
| VV |  | *Levá část – středový objekt | [14 empty] | VV | 2 | 1 | True | 0 | ROZPOCET
| VV |  | "výkladce" 10,5*2*4,2 |  | 88.2 | [12 empty] | VV | 2 | 2 | True | 0 | ROZPOCET
| VV |  | *Pravá část – středový objekt osa 24-33 | [14 empty] | VV | 2 | 1 | True | 0 | ROZPOCET
| VV |  | "výkladce" 4,16*2*4,45 |  | 37.024 | [12 empty] | VV | 2 | 2 | True | 0 | ROZPOCET
| VV |  | *Pravá část – krajní objekt osa 36-41 | [14 empty] | VV | 2 | 1 | True | 0 | ROZPOCET
| VV |  | "výkladce" (5,1+8,4+3,6)*3,6 |  | 61.56 | [12 empty] | VV | 2 | 2 | True | 0 | ROZPOCET
79 | K | 767581802 | Demontáž podhledu lamel | m2 | 91.3 |  | 0 | CS ÚRS 2024 02 |  | základní |  | 0 | 0 | 0 | 0.004 | 0.3652 | 16 | K | 2 |  |  |  | ROZPOCET | 0 | 0 | 0 | 0 | 0 | 1 | 0 | 16 | -566104341
| PP |  | Demontáž podhledů lamel | [14 empty] | PP | 2
| VV |  | *stávající podhled FEAL | [14 empty] | VV | 2 | 1 | True | 0 | ROZPOCET
| VV |  | * nová skladba S.02 | [14 empty] | VV | 2 | 1 | True | 0 | ROZPOCET
| VV |  | "Osa 01-02" 2,2*5,5 |  | 12.1 | [12 empty] | VV | 2 | 2 | True | 0 | ROZPOCET
| VV |  | "Osa 07-10" 6,1*5,5 |  | 33.55 | [12 empty] | VV | 2 | 2 | True | 0 | ROZPOCET
| VV |  | "Osa 33-36" 6,1*5,5 |  | 33.55 | [12 empty] | VV | 2 | 2 | True | 0 | ROZPOCET
| VV |  | "Osa 41-42" 2,2*5,5 |  | 12.1 | [12 empty] | VV | 2 | 2 | True | 0 | ROZPOCET
80 | K | 767582800 | Demontáž roštu podhledu | m2 | 91.3 |  | 0 | CS ÚRS 2024 02 |  | základní |  | 0 | 0 | 0 | 0.002 | 0.1826 | 16 | K | 2 |  |  |  | ROZPOCET | 0 | 0 | 0 | 0 | 0 | 1 | 0 | 16 | -2035342558
| PP |  | Demontáž podhledů roštů | [14 empty] | PP | 2
81 | K | 767671113 | Montáž výkladců do celostěnových panelů nebo ocelové konstrukce plochy přes 9 do 12 m2 | m2 | 280.312 |  | 0 | CS ÚRS 2024 02 |  | základní |  | 0 | 0.00023 | 0.064472 | 0 | 0 | 16 | K | 2 |  |  |  | ROZPOCET | 0 | 0 | 0 | 0 | 0 | 1 | 0 | 16 | 861539674
| PP |  | Montáž výkladců z hliníkových nebo ocelových profilů do celostěnových panelů nebo ocelové konstrukce přes 9 do 12 m2 | [14 empty] | PP | 2
| VV |  | *Levá část osa 02-07 | [14 empty] | VV | 2 | 1 | True | 0 | ROZPOCET
| VV |  | "výkladce" (10,54+4,9+10,54)*3,6 |  | 93.528 | [12 empty] | VV | 2 | 2 | True | 0 | ROZPOCET
| VV |  | *Levá část – středový objekt | [14 empty] | VV | 2 | 1 | True | 0 | ROZPOCET
| VV |  | "výkladce" 10,5*2*4,2 |  | 88.2 | [12 empty] | VV | 2 | 2 | True | 0 | ROZPOCET
| VV |  | *Pravá část – středový objekt osa 24-33 | [14 empty] | VV | 2 | 1 | True | 0 | ROZPOCET
| VV |  | "výkladce" 4,16*2*4,45 |  | 37.024 | [12 empty] | VV | 2 | 2 | True | 0 | ROZPOCET
| VV |  | *Pravá část – krajní objekt osa 36-41 | [14 empty] | VV | 2 | 1 | True | 0 | ROZPOCET
| VV |  | "výkladce" (5,1+8,4+3,6)*3,6 |  | 61.56 | [12 empty] | VV | 2 | 2 | True | 0 | ROZPOCET
82 | M | 55341360R | stěna rámová prosklená fixní Al komaxit dle RAL bez požární odolnosti čiré trojsklo exteriér | m2 | 280.312 |  | 0 |  |  | základní |  | 0 | 0.03829 | 10.7331 | 0 | 0 | 32 | M | 2 |  |  |  | ROZPOCET | 0 | 0 | 0 | 0 | 0 | 1 | 0 | 16 | -850160210
| PP |  | stěna rámová prosklená fixní Al komaxit dle RAL bez požární odolnosti čiré trojsklo exteriér | [14 empty] | PP | 2
83 | K | 767620312 | Montáž oken kovových s izolačními trojskly pevných do panelů nebo ocelové konstrukce plochy přes 0,6 do 1,5 m2 | m2 | 45.396 |  | 0 | CS ÚRS 2024 02 |  | základní |  | 0 | 0.00054 | 0.024514 | 0 | 0 | 16 | K | 2 |  |  |  | ROZPOCET | 0 | 0 | 0 | 0 | 0 | 1 | 0 | 16 | -527551800
| PP |  | Montáž oken s izolačními skly z hliníkových nebo ocelových profilů na polyuretanovou pěnu s trojskly pevných do celostěnových panelů nebo ocelové konstrukce, plochy přes 0,6 do 1,5 m2 | [14 empty] | PP | 2
| VV |  | * AO - pevná | [14 empty] | VV | 2 | 1 | True | 0 | ROZPOCET
| VV |  | *Výplně otvorů 2.NP | [14 empty] | VV | 2 | 1 | True | 0 | ROZPOCET
| VV |  | *Levá část – osa 1-21 | [14 empty] | VV | 2 | 1 | True | 0 | ROZPOCET
| VV |  | "970x1170 pevné" 0,97*1,17*20 |  | 22.698 | [12 empty] | VV | 2 | 2 | True | 0 | ROZPOCET
| VV |  | *Pravá část - osa 22-42 | [14 empty] | VV | 2 | 1 | True | 0 | ROZPOCET
| VV |  | "970x1170 pevné" 0,97*1,17*20 |  | 22.698 | [12 empty] | VV | 2 | 2 | True | 0 | ROZPOCET
84 | M | 55341003 | okno Al s fixním zasklením trojsklo přes plochu 1m2 do v 1,5m | m2 | 45.396 |  | 0 | CS ÚRS 2024 02 |  | základní |  | 0 | 0.026 | 1.1803 | 0 | 0 | 32 | M | 2 |  |  |  | ROZPOCET | 0 | 0 | 0 | 0 | 0 | 1 | 0 | 16 | -1483923429
| PP |  | okno Al s fixním zasklením trojsklo přes plochu 1m2 do v 1,5m | [14 empty] | PP | 2
| VV |  | * AO - pevná | [14 empty] | VV | 2 | 1 | True | 0 | ROZPOCET
| VV |  | *Výplně otvorů 2.NP | [14 empty] | VV | 2 | 1 | True | 0 | ROZPOCET
| VV |  | *Levá část – osa 1-21 | [14 empty] | VV | 2 | 1 | True | 0 | ROZPOCET
| VV |  | "970x1170 pevné" 0,97*1,17*20 |  | 22.698 | [12 empty] | VV | 2 | 2 | True | 0 | ROZPOCET
| VV |  | *Pravá část - osa 22-42 | [14 empty] | VV | 2 | 1 | True | 0 | ROZPOCET
| VV |  | "970x1170 pevné" 0,97*1,17*20 |  | 22.698 | [12 empty] | VV | 2 | 2 | True | 0 | ROZPOCET
85 | K | 767620342 | Montáž oken kovových s izolačními trojskly otevíravých do panelů nebo ocelové konstrukce plochy přes 0,6 do 1,5 m2 | m2 | 149.422 |  | 0 | CS ÚRS 2024 02 |  | základní |  | 0 | 0.0006 | 0.089653 | 0 | 0 | 16 | K | 2 |  |  |  | ROZPOCET | 0 | 0 | 0 | 0 | 0 | 1 | 0 | 16 | 1614054204
| PP |  | Montáž oken s izolačními skly z hliníkových nebo ocelových profilů na polyuretanovou pěnu s trojskly otevíravých do celostěnových panelů nebo ocelové konstrukce, plochy přes 0,6 do 1,5 m2 | [14 empty] | PP | 2
| VV |  | *Levá část osa 02-07 | [14 empty] | VV | 2 | 1 | True | 0 | ROZPOCET
| VV |  | "Okno otevíravé (výklopné) 950x700" 0,95*0,7*10 |  | 6.65 | [12 empty] | VV | 2 | 2 | True | 0 | ROZPOCET
| VV |  | *Levá část – středový objekt | [14 empty] | VV | 2 | 1 | True | 0 | ROZPOCET
| VV |  | "Okno otevíravé (výklopné) 950x800" 0,95*0,8*(10+10) |  | 15.2 | [12 empty] | VV | 2 | 2 | True | 0 | ROZPOCET
| VV |  | *Pravá část – středový objekt osa 24-33 | [14 empty] | VV | 2 | 1 | True | 0 | ROZPOCET
| VV |  | "Okno otevíravé (výklopné) WC 950x800" 0,95*0,8*10 |  | 7.6 | [12 empty] | VV | 2 | 2 | True | 0 | ROZPOCET
| VV |  | "Okno otevíravé (pevné) WC 950x800" 0,95*0,8*10 |  | 7.6 | [12 empty] | VV | 2 | 2 | True | 0 | ROZPOCET
| VV |  | "Okno otevíravé (výklopné) 950x800" 0,95*0,8*8 |  | 6.08 | [12 empty] | VV | 2 | 2 | True | 0 | ROZPOCET
| VV |  | "Okno výsuvné 1000x1100" 1,0*1,1*2 |  | 2.2 | [12 empty] | VV | 2 | 2 | True | 0 | ROZPOCET
| VV |  | *Pravá část – krajní objekt | [14 empty] | VV | 2 | 1 | True | 0 | ROZPOCET
| VV |  | "Okno otevíravé (výklopné) 950x700" 0,95*0,7*(2+8+6+4) |  | 13.3 | [12 empty] | VV | 2 | 2 | True | 0 | ROZPOCET
| VV |  | * AO - otvíravá, sklopná | [14 empty] | VV | 2 | 1 | True | 0 | ROZPOCET
| VV |  | *Výplně otvorů 2.NP | [14 empty] | VV | 2 | 1 | True | 0 | ROZPOCET
| VV |  | *Levá část – osa 1-21 | [14 empty] | VV | 2 | 1 | True | 0 | ROZPOCET
| VV |  | "970x1170 sklápěcí" 0,97*1,17*32 |  | 36.317 | [12 empty] | VV | 2 | 2 | True | 0 | ROZPOCET
| VV |  | "970x1170 skl/otv" 0,97*1,17*8 |  | 9.079 | [12 empty] | VV | 2 | 2 | True | 0 | ROZPOCET
| VV |  | *Pravá část - osa 22-42 | [14 empty] | VV | 2 | 1 | True | 0 | ROZPOCET
| VV |  | "970x1170 sklápěcí" 0,97*1,17*37 |  | 41.991 | [12 empty] | VV | 2 | 2 | True | 0 | ROZPOCET
| VV |  | "970x1170 skl/otv" 0,97*1,17*3 |  | 3.405 | [12 empty] | VV | 2 | 2 | True | 0 | ROZPOCET
86 | M | 55341011 | okno Al otevíravé/sklopné trojsklo přes plochu 1m2 do v 1,5m | m2 | 92.992 |  | 0 | CS ÚRS 2024 02 |  | základní |  | 0 | 0.0278 | 2.5852 | 0 | 0 | 32 | M | 2 |  |  |  | ROZPOCET | 0 | 0 | 0 | 0 | 0 | 1 | 0 | 16 | -1111005595
| PP |  | okno Al otevíravé/sklopné trojsklo přes plochu 1m2 do v 1,5m | [14 empty] | PP | 2
| VV |  | *Pravá část – středový objekt osa 24-33 | [14 empty] | VV | 2 | 1 | True | 0 | ROZPOCET
| VV |  | "Okno výsuvné 1000x1100" 1,0*1,1*2 |  | 2.2 | [12 empty] | VV | 2 | 2 | True | 0 | ROZPOCET
| VV |  | * AO - otvíravá, sklopná | [14 empty] | VV | 2 | 1 | True | 0 | ROZPOCET
| VV |  | *Výplně otvorů 2.NP | [14 empty] | VV | 2 | 1 | True | 0 | ROZPOCET
| VV |  | *Levá část – osa 1-21 | [14 empty] | VV | 2 | 1 | True | 0 | ROZPOCET
| VV |  | "970x1170 sklápěcí" 0,97*1,17*32 |  | 36.317 | [12 empty] | VV | 2 | 2 | True | 0 | ROZPOCET
| VV |  | "970x1170 skl/otv" 0,97*1,17*8 |  | 9.079 | [12 empty] | VV | 2 | 2 | True | 0 | ROZPOCET
| VV |  | *Pravá část - osa 22-42 | [14 empty] | VV | 2 | 1 | True | 0 | ROZPOCET
| VV |  | "970x1170 sklápěcí" 0,97*1,17*37 |  | 41.991 | [12 empty] | VV | 2 | 2 | True | 0 | ROZPOCET
| VV |  | "970x1170 skl/otv" 0,97*1,17*3 |  | 3.405 | [12 empty] | VV | 2 | 2 | True | 0 | ROZPOCET
87 | M | 55341009 | okno Al otevíravé/sklopné trojsklo do plochy 1m2 | m2 | 56.43 |  | 0 | CS ÚRS 2024 02 |  | základní |  | 0 | 0.028 | 1.58 | 0 | 0 | 32 | M | 2 |  |  |  | ROZPOCET | 0 | 0 | 0 | 0 | 0 | 1 | 0 | 16 | -2085204000
| PP |  | okno Al otevíravé/sklopné trojsklo do plochy 1m2 | [14 empty] | PP | 2
| VV |  | *Levá část osa 02-07 | [14 empty] | VV | 2 | 1 | True | 0 | ROZPOCET
| VV |  | "Okno otevíravé (výklopné) 950x700" 0,95*0,7*10 |  | 6.65 | [12 empty] | VV | 2 | 2 | True | 0 | ROZPOCET
| VV |  | *Levá část – středový objekt | [14 empty] | VV | 2 | 1 | True | 0 | ROZPOCET
| VV |  | "Okno otevíravé (výklopné) 950x800" 0,95*0,8*(10+10) |  | 15.2 | [12 empty] | VV | 2 | 2 | True | 0 | ROZPOCET
| VV |  | *Pravá část – středový objekt osa 24-33 | [14 empty] | VV | 2 | 1 | True | 0 | ROZPOCET
| VV |  | "Okno otevíravé (výklopné) WC 950x800" 0,95*0,8*(10+10) |  | 15.2 | [12 empty] | VV | 2 | 2 | True | 0 | ROZPOCET
| VV |  | "Okno otevíravé (výklopné) 950x800" 0,95*0,8*8 |  | 6.08 | [12 empty] | VV | 2 | 2 | True | 0 | ROZPOCET
| VV |  | *Pravá část – krajní objekt | [14 empty] | VV | 2 | 1 | True | 0 | ROZPOCET
| VV |  | "Okno otevíravé (výklopné) 950x700" 0,95*0,7*(2+8+6+4) |  | 13.3 | [12 empty] | VV | 2 | 2 | True | 0 | ROZPOCET
88 | K | 767627306 | Připojovací spára oken a stěn parotěsnou páskou interiérovou | m | 1153.55 |  | 0 | CS ÚRS 2024 02 |  | základní |  | 0 | 6e-05 | 0.069213 | 0 | 0 | 16 | K | 2 |  |  |  | ROZPOCET | 0 | 0 | 0 | 0 | 0 | 1 | 0 | 16 | 1491822389
| PP |  | Ostatní práce a doplňky při montáži oken a stěn připojovací spára oken a stěn mezi ostěním a rámem vnitřní parotěsná páska | [14 empty] | PP | 2
| VV |  | *AO, AD | [14 empty] | VV | 2 | 1 | True | 0 | ROZPOCET
| VV |  | *Levá část osa 02-07 | [14 empty] | VV | 2 | 1 | True | 0 | ROZPOCET
| VV |  | "Dveře posuvné 950x2100" (0,95+2*2,1)*5 |  | 25.75 | [12 empty] | VV | 2 | 2 | True | 0 | ROZPOCET
| VV |  | "dveře 900x2050" 0,9+2*2,05 |  | 5 | [12 empty] | VV | 2 | 2 | True | 0 | ROZPOCET
| VV |  | "Okno otevíravé (výklopné) 950x700" 2*(0,95+0,7)*10 |  | 33 | [12 empty] | VV | 2 | 2 | True | 0 | ROZPOCET
| VV |  | *Levá část – středový objekt | [14 empty] | VV | 2 | 1 | True | 0 | ROZPOCET
| VV |  | "Dveře jednokřídlé – plné izolační výplň 1200x2150" 1,2+2*2,15 |  | 5.5 | [12 empty] | VV | 2 | 2 | True | 0 | ROZPOCET
| VV |  | "Dveře dvoukřídlé – plné izolační výplň 1700x2150" 1,7+2*2,15 |  | 6 | [12 empty] | VV | 2 | 2 | True | 0 | ROZPOCET
| VV |  | "Dveře dvoukřídlé – plné izolační výplň 2000x3600" 2,0+2*3,6 |  | 9.2 | [12 empty] | VV | 2 | 2 | True | 0 | ROZPOCET
| VV |  | "Dveře dvoukřídlé – 1 sklo + výplň 1800x2150" 1,8+2*2,15 |  | 6.1 | [12 empty] | VV | 2 | 2 | True | 0 | ROZPOCET
| VV |  | "Okno otevíravé (výklopné) 950x800" 2*(0,95+0,8)*(10+10) |  | 70 | [12 empty] | VV | 2 | 2 | True | 0 | ROZPOCET
| VV |  | *Pravá část – středový objekt osa 24-33 | [14 empty] | VV | 2 | 1 | True | 0 | ROZPOCET
| VV |  | "Dveře jednokřídlé – plné izolační výplň 1000x2100" 1,0+2*2,1 |  | 5.2 | [12 empty] | VV | 2 | 2 | True | 0 | ROZPOCET
| VV |  | "Dveře jednokřídlé – plné prosklení 1000x2500" (1,0+2*2,5)*2 |  | 12 | [12 empty] | VV | 2 | 2 | True | 0 | ROZPOCET
| VV |  | "Dveře jednokřídlé – plné izolační výplň 1000x2200" (1,0+2*2,2)*2 |  | 10.8 | [12 empty] | VV | 2 | 2 | True | 0 | ROZPOCET
| VV |  | "Dveře dvoukřídlé – 1 sklo + výplň 1800x2150" 1,8+2*2,15 |  | 6.1 | [12 empty] | VV | 2 | 2 | True | 0 | ROZPOCET
| VV |  | "Okno otevíravé (výklopné) WC 950x800" 2*(0,95+0,8)*10 |  | 35 | [12 empty] | VV | 2 | 2 | True | 0 | ROZPOCET
| VV |  | "Okno otevíravé (pevné) WC 950x800" 2*(0,95+0,8)*10 |  | 35 | [12 empty] | VV | 2 | 2 | True | 0 | ROZPOCET
| VV |  | "Okno otevíravé (výklopné) 950x800" 2*(0,95+0,8)*8 |  | 28 | [12 empty] | VV | 2 | 2 | True | 0 | ROZPOCET
| VV |  | "Okno výsuvné 1000x1100" 2*(1,0+1,1)*2 |  | 8.4 | [12 empty] | VV | 2 | 2 | True | 0 | ROZPOCET
| VV |  | *Pravá část – krajní objekt | [14 empty] | VV | 2 | 1 | True | 0 | ROZPOCET
| VV |  | "Dveře jednokřídlé – plné izolační výplň 900x2500" 0,9+2*2,5 |  | 5.9 | [12 empty] | VV | 2 | 2 | True | 0 | ROZPOCET
| VV |  | "Dveře jednokřídlé posuvné automat – prosklení 950x2100" (0,9+2*2,1)*2 |  | 10.2 | [12 empty] | VV | 2 | 2 | True | 0 | ROZPOCET
| VV |  | "Okno otevíravé (výklopné) 950x700" 2*(0,95+0,7)*(2+8+6+4) |  | 66 | [12 empty] | VV | 2 | 2 | True | 0 | ROZPOCET
| VV |  | *Levá část osa 02-07 | [14 empty] | VV | 2 | 1 | True | 0 | ROZPOCET
| VV |  | "1150x2100" 2*(1,15+2,1)*4 |  | 26 | [12 empty] | VV | 2 | 2 | True | 0 | ROZPOCET
| VV |  | "1200x2050" 2*(1,2+2,05) |  | 6.5 | [12 empty] | VV | 2 | 2 | True | 0 | ROZPOCET
| VV |  | "pohled 1F-1C" 2*(1,0+2,15)*2+2*(1,4+2,15)*2 |  | 26.8 | [12 empty] | VV | 2 | 2 | True | 0 | ROZPOCET
| VV |  | *Levá část – středový objekt | [14 empty] | VV | 2 | 1 | True | 0 | ROZPOCET
| VV |  | "2100x2100" 4*2,1*5*2 |  | 84 | [12 empty] | VV | 2 | 2 | True | 0 | ROZPOCET
| VV |  | *Pravá část – středový objekt osa 24-33 | [14 empty] | VV | 2 | 1 | True | 0 | ROZPOCET
| VV |  | "2100x2100" 4*2,1*2 |  | 16.8 | [12 empty] | VV | 2 | 2 | True | 0 | ROZPOCET
| VV |  | "1150x2100" 2*(1,15+2,1)*2 |  | 13 | [12 empty] | VV | 2 | 2 | True | 0 | ROZPOCET
| VV |  | *Pravá část – krajní objekt osa 36-41 | [14 empty] | VV | 2 | 1 | True | 0 | ROZPOCET
| VV |  | "2100x2100" 4*2,1*3*2 |  | 50.4 | [12 empty] | VV | 2 | 2 | True | 0 | ROZPOCET
| VV |  | "1150x2100" 2*(1,15+2,1) |  | 6.5 | [12 empty] | VV | 2 | 2 | True | 0 | ROZPOCET
| VV |  | "pohled 42C-42F" 2*(1,0+2,15)*2+2*(1,4+2,15)*2 |  | 26.8 | [12 empty] | VV | 2 | 2 | True | 0 | ROZPOCET
| VV |  | * AO | [14 empty] | VV | 2 | 1 | True | 0 | ROZPOCET
| VV |  | *Výplně otvorů 2.NP | [14 empty] | VV | 2 | 1 | True | 0 | ROZPOCET
| VV |  | *Levá část – osa 1-21 | [14 empty] | VV | 2 | 1 | True | 0 | ROZPOCET
| VV |  | "970x1170 sklápěcí" 2*(0,97+1,17)*32 |  | 136.96 | [12 empty] | VV | 2 | 2 | True | 0 | ROZPOCET
| VV |  | "970x1170 skl/otv" 2*(0,97+1,17)*8 |  | 34.24 | [12 empty] | VV | 2 | 2 | True | 0 | ROZPOCET
| VV |  | "970x1170 pevné" 2*(0,97+1,17)*20 |  | 85.6 | [12 empty] | VV | 2 | 2 | True | 0 | ROZPOCET
| VV |  | *Pravá část - osa 22-42 | [14 empty] | VV | 2 | 1 | True | 0 | ROZPOCET
| VV |  | "970x1170 sklápěcí" 2*(0,97+1,17)*37 |  | 158.36 | [12 empty] | VV | 2 | 2 | True | 0 | ROZPOCET
| VV |  | "970x1170 skl/otv" 2*(0,97+1,17)*3 |  | 12.84 | [12 empty] | VV | 2 | 2 | True | 0 | ROZPOCET
| VV |  | "970x1170 pevné" 2*(0,97+1,17)*20 |  | 85.6 | [12 empty] | VV | 2 | 2 | True | 0 | ROZPOCET
89 | K | 767627307 | Připojovací spára oken a stěn paropropustnou páskou exteriérovou | m | 1153.55 |  | 0 | CS ÚRS 2024 02 |  | základní |  | 0 | 7e-05 | 0.080748 | 0 | 0 | 16 | K | 2 |  |  |  | ROZPOCET | 0 | 0 | 0 | 0 | 0 | 1 | 0 | 16 | -1260981482
| PP |  | Ostatní práce a doplňky při montáži oken a stěn připojovací spára oken a stěn mezi ostěním a rámem venkovní paropropustna páska | [14 empty] | PP | 2
| VV |  | *AO, AD | [14 empty] | VV | 2 | 1 | True | 0 | ROZPOCET
| VV |  | *Levá část osa 02-07 | [14 empty] | VV | 2 | 1 | True | 0 | ROZPOCET
| VV |  | "Dveře posuvné 950x2100" (0,95+2*2,1)*5 |  | 25.75 | [12 empty] | VV | 2 | 2 | True | 0 | ROZPOCET
| VV |  | "dveře 900x2050" 0,9+2*2,05 |  | 5 | [12 empty] | VV | 2 | 2 | True | 0 | ROZPOCET
| VV |  | "Okno otevíravé (výklopné) 950x700" 2*(0,95+0,7)*10 |  | 33 | [12 empty] | VV | 2 | 2 | True | 0 | ROZPOCET
| VV |  | *Levá část – středový objekt | [14 empty] | VV | 2 | 1 | True | 0 | ROZPOCET
| VV |  | "Dveře jednokřídlé – plné izolační výplň 1200x2150" 1,2+2*2,15 |  | 5.5 | [12 empty] | VV | 2 | 2 | True | 0 | ROZPOCET
| VV |  | "Dveře dvoukřídlé – plné izolační výplň 1700x2150" 1,7+2*2,15 |  | 6 | [12 empty] | VV | 2 | 2 | True | 0 | ROZPOCET
| VV |  | "Dveře dvoukřídlé – plné izolační výplň 2000x3600" 2,0+2*3,6 |  | 9.2 | [12 empty] | VV | 2 | 2 | True | 0 | ROZPOCET
| VV |  | "Dveře dvoukřídlé – 1 sklo + výplň 1800x2150" 1,8+2*2,15 |  | 6.1 | [12 empty] | VV | 2 | 2 | True | 0 | ROZPOCET
| VV |  | "Okno otevíravé (výklopné) 950x800" 2*(0,95+0,8)*(10+10) |  | 70 | [12 empty] | VV | 2 | 2 | True | 0 | ROZPOCET
| VV |  | *Pravá část – středový objekt osa 24-33 | [14 empty] | VV | 2 | 1 | True | 0 | ROZPOCET
| VV |  | "Dveře jednokřídlé – plné izolační výplň 1000x2100" 1,0+2*2,1 |  | 5.2 | [12 empty] | VV | 2 | 2 | True | 0 | ROZPOCET
| VV |  | "Dveře jednokřídlé – plné prosklení 1000x2500" (1,0+2*2,5)*2 |  | 12 | [12 empty] | VV | 2 | 2 | True | 0 | ROZPOCET
| VV |  | "Dveře jednokřídlé – plné izolační výplň 1000x2200" (1,0+2*2,2)*2 |  | 10.8 | [12 empty] | VV | 2 | 2 | True | 0 | ROZPOCET
| VV |  | "Dveře dvoukřídlé – 1 sklo + výplň 1800x2150" 1,8+2*2,15 |  | 6.1 | [12 empty] | VV | 2 | 2 | True | 0 | ROZPOCET
| VV |  | "Okno otevíravé (výklopné) WC 950x800" 2*(0,95+0,8)*10 |  | 35 | [12 empty] | VV | 2 | 2 | True | 0 | ROZPOCET
| VV |  | "Okno otevíravé (pevné) WC 950x800" 2*(0,95+0,8)*10 |  | 35 | [12 empty] | VV | 2 | 2 | True | 0 | ROZPOCET
| VV |  | "Okno otevíravé (výklopné) 950x800" 2*(0,95+0,8)*8 |  | 28 | [12 empty] | VV | 2 | 2 | True | 0 | ROZPOCET
| VV |  | "Okno výsuvné 1000x1100" 2*(1,0+1,1)*2 |  | 8.4 | [12 empty] | VV | 2 | 2 | True | 0 | ROZPOCET
| VV |  | *Pravá část – krajní objekt | [14 empty] | VV | 2 | 1 | True | 0 | ROZPOCET
| VV |  | "Dveře jednokřídlé – plné izolační výplň 900x2500" 0,9+2*2,5 |  | 5.9 | [12 empty] | VV | 2 | 2 | True | 0 | ROZPOCET
| VV |  | "Dveře jednokřídlé posuvné automat – prosklení 950x2100" (0,9+2*2,1)*2 |  | 10.2 | [12 empty] | VV | 2 | 2 | True | 0 | ROZPOCET
| VV |  | "Okno otevíravé (výklopné) 950x700" 2*(0,95+0,7)*(2+8+6+4) |  | 66 | [12 empty] | VV | 2 | 2 | True | 0 | ROZPOCET
| VV |  | *Levá část osa 02-07 | [14 empty] | VV | 2 | 1 | True | 0 | ROZPOCET
| VV |  | "1150x2100" 2*(1,15+2,1)*4 |  | 26 | [12 empty] | VV | 2 | 2 | True | 0 | ROZPOCET
| VV |  | "1200x2050" 2*(1,2+2,05) |  | 6.5 | [12 empty] | VV | 2 | 2 | True | 0 | ROZPOCET
| VV |  | "pohled 1F-1C" 2*(1,0+2,15)*2+2*(1,4+2,15)*2 |  | 26.8 | [12 empty] | VV | 2 | 2 | True | 0 | ROZPOCET
| VV |  | *Levá část – středový objekt | [14 empty] | VV | 2 | 1 | True | 0 | ROZPOCET
| VV |  | "2100x2100" 4*2,1*5*2 |  | 84 | [12 empty] | VV | 2 | 2 | True | 0 | ROZPOCET
| VV |  | *Pravá část – středový objekt osa 24-33 | [14 empty] | VV | 2 | 1 | True | 0 | ROZPOCET
| VV |  | "2100x2100" 4*2,1*2 |  | 16.8 | [12 empty] | VV | 2 | 2 | True | 0 | ROZPOCET
| VV |  | "1150x2100" 2*(1,15+2,1)*2 |  | 13 | [12 empty] | VV | 2 | 2 | True | 0 | ROZPOCET
| VV |  | *Pravá část – krajní objekt osa 36-41 | [14 empty] | VV | 2 | 1 | True | 0 | ROZPOCET
| VV |  | "2100x2100" 4*2,1*3*2 |  | 50.4 | [12 empty] | VV | 2 | 2 | True | 0 | ROZPOCET
| VV |  | "1150x2100" 2*(1,15+2,1) |  | 6.5 | [12 empty] | VV | 2 | 2 | True | 0 | ROZPOCET
| VV |  | "pohled 42C-42F" 2*(1,0+2,15)*2+2*(1,4+2,15)*2 |  | 26.8 | [12 empty] | VV | 2 | 2 | True | 0 | ROZPOCET
| VV |  | * AO | [14 empty] | VV | 2 | 1 | True | 0 | ROZPOCET
| VV |  | *Výplně otvorů 2.NP | [14 empty] | VV | 2 | 1 | True | 0 | ROZPOCET
| VV |  | *Levá část – osa 1-21 | [14 empty] | VV | 2 | 1 | True | 0 | ROZPOCET
| VV |  | "970x1170 sklápěcí" 2*(0,97+1,17)*32 |  | 136.96 | [12 empty] | VV | 2 | 2 | True | 0 | ROZPOCET
| VV |  | "970x1170 skl/otv" 2*(0,97+1,17)*8 |  | 34.24 | [12 empty] | VV | 2 | 2 | True | 0 | ROZPOCET
| VV |  | "970x1170 pevné" 2*(0,97+1,17)*20 |  | 85.6 | [12 empty] | VV | 2 | 2 | True | 0 | ROZPOCET
| VV |  | *Pravá část - osa 22-42 | [14 empty] | VV | 2 | 1 | True | 0 | ROZPOCET
| VV |  | "970x1170 sklápěcí" 2*(0,97+1,17)*37 |  | 158.36 | [12 empty] | VV | 2 | 2 | True | 0 | ROZPOCET
| VV |  | "970x1170 skl/otv" 2*(0,97+1,17)*3 |  | 12.84 | [12 empty] | VV | 2 | 2 | True | 0 | ROZPOCET
| VV |  | "970x1170 pevné" 2*(0,97+1,17)*20 |  | 85.6 | [12 empty] | VV | 2 | 2 | True | 0 | ROZPOCET
90 | K | 767640111 | Montáž dveří ocelových nebo hliníkových vchodových jednokřídlových bez nadsvětlíku | kus | 8 |  | 0 | CS ÚRS 2024 02 |  | základní |  | 0 | 0 | 0 | 0 | 0 | 16 | K | 2 |  |  |  | ROZPOCET | 0 | 0 | 0 | 0 | 0 | 1 | 0 | 16 | -1151522125
| PP |  | Montáž dveří ocelových nebo hliníkových vchodových jednokřídlových bez nadsvětlíku | [14 empty] | PP | 2
| VV |  | *Levá část osa 02-07 | [14 empty] | VV | 2 | 1 | True | 0 | ROZPOCET
| VV |  | "dveře 900x2050" 1 |  | 1 | [12 empty] | VV | 2 | 2 | True | 0 | ROZPOCET
| VV |  | *Levá část – středový objekt | [14 empty] | VV | 2 | 1 | True | 0 | ROZPOCET
| VV |  | "Dveře jednokřídlé – plné izolační výplň 1200x2150" 1 |  | 1 | [12 empty] | VV | 2 | 2 | True | 0 | ROZPOCET
| VV |  | *Pravá část – středový objekt osa 24-33 | [14 empty] | VV | 2 | 1 | True | 0 | ROZPOCET
| VV |  | "Dveře jednokřídlé – plné izolační výplň 1000x2100" 1 |  | 1 | [12 empty] | VV | 2 | 2 | True | 0 | ROZPOCET
| VV |  | "Dveře jednokřídlé – plné prosklení 1000x2500" 2 |  | 2 | [12 empty] | VV | 2 | 2 | True | 0 | ROZPOCET
| VV |  | "Dveře jednokřídlé – plné izolační výplň 1000x2200" 2 |  | 2 | [12 empty] | VV | 2 | 2 | True | 0 | ROZPOCET
| VV |  | *Pravá část – krajní objekt | [14 empty] | VV | 2 | 1 | True | 0 | ROZPOCET
| VV |  | "Dveře jednokřídlé – plné izolační výplň 900x2500" 1 |  | 1 | [12 empty] | VV | 2 | 2 | True | 0 | ROZPOCET
91 | M | 55341332 | dveře jednokřídlé Al prosklené max rozměru otvoru 2,42m2 bezpečnostní třídy RC2 | m2 | 1.845 |  | 0 | CS ÚRS 2024 02 |  | základní |  | 0 | 0.03829 | 0.070645 | 0 | 0 | 32 | M | 2 |  |  |  | ROZPOCET | 0 | 0 | 0 | 0 | 0 | 1 | 0 | 16 | 1957154186
| PP |  | dveře jednokřídlé Al prosklené max rozměru otvoru 2,42m2 bezpečnostní třídy RC2 | [14 empty] | PP | 2
| VV |  | *Levá část osa 02-07 | [14 empty] | VV | 2 | 1 | True | 0 | ROZPOCET
| VV |  | "dveře 900x2050" 0,9*2,05 |  | 1.845 | [12 empty] | VV | 2 | 2 | True | 0 | ROZPOCET
92 | M | 55341330 | dveře jednokřídlé Al plné max rozměru otvoru 2,42m2 bezpečnostní třídy RC2 | m2 | 16.33 |  | 0 | CS ÚRS 2024 02 |  | základní |  | 0 | 0.02423 | 0.39568 | 0 | 0 | 32 | M | 2 |  |  |  | ROZPOCET | 0 | 0 | 0 | 0 | 0 | 1 | 0 | 16 | 1097708384
| PP |  | dveře jednokřídlé Al plné max rozměru otvoru 2,42m2 bezpečnostní třídy RC2 | [14 empty] | PP | 2
| VV |  | *Levá část – středový objekt | [14 empty] | VV | 2 | 1 | True | 0 | ROZPOCET
| VV |  | "Dveře jednokřídlé – plné izolační výplň 1200x2150" 1,2*2,15 |  | 2.58 | [12 empty] | VV | 2 | 2 | True | 0 | ROZPOCET
| VV |  | *Pravá část – středový objekt osa 24-33 | [14 empty] | VV | 2 | 1 | True | 0 | ROZPOCET
| VV |  | "Dveře jednokřídlé – plné izolační výplň 1000x2100" 1,0*2,1 |  | 2.1 | [12 empty] | VV | 2 | 2 | True | 0 | ROZPOCET
| VV |  | "Dveře jednokřídlé – plné izolační výplň 1000x2200" 1,0*2,2*2 |  | 4.4 | [12 empty] | VV | 2 | 2 | True | 0 | ROZPOCET
| VV |  | "Dveře jednokřídlé – plné prosklení 1000x2500" 1,0*2,5*2 |  | 5 | [12 empty] | VV | 2 | 2 | True | 0 | ROZPOCET
| VV |  | *Pravá část – krajní objekt | [14 empty] | VV | 2 | 1 | True | 0 | ROZPOCET
| VV |  | "Dveře jednokřídlé – plné izolační výplň 900x2500" 0,9*2,5 |  | 2.25 | [12 empty] | VV | 2 | 2 | True | 0 | ROZPOCET
93 | K | 767640221 | Montáž dveří ocelových nebo hliníkových vchodových dvoukřídlových bez nadsvětlíku | kus | 4 |  | 0 | CS ÚRS 2024 02 |  | základní |  | 0 | 0 | 0 | 0 | 0 | 16 | K | 2 |  |  |  | ROZPOCET | 0 | 0 | 0 | 0 | 0 | 1 | 0 | 16 | 1798965706
| PP |  | Montáž dveří ocelových nebo hliníkových vchodových dvoukřídlové bez nadsvětlíku | [14 empty] | PP | 2
| VV |  | *Levá část – středový objekt | [14 empty] | VV | 2 | 1 | True | 0 | ROZPOCET
| VV |  | "Dveře dvoukřídlé – plné izolační výplň 1700x2150" 1 |  | 1 | [12 empty] | VV | 2 | 2 | True | 0 | ROZPOCET
| VV |  | "Dveře dvoukřídlé – plné izolační výplň 2000x3600" 1 |  | 1 | [12 empty] | VV | 2 | 2 | True | 0 | ROZPOCET
| VV |  | "Dveře dvoukřídlé – 1 sklo + výplň 1800x2150" 1 |  | 1 | [12 empty] | VV | 2 | 2 | True | 0 | ROZPOCET
| VV |  | *Pravá část – středový objekt osa 24-33 | [14 empty] | VV | 2 | 1 | True | 0 | ROZPOCET
| VV |  | "Dveře dvoukřídlé – 1 sklo + výplň 1800x2150" 1 |  | 1 | [12 empty] | VV | 2 | 2 | True | 0 | ROZPOCET
94 | M | 553413R0 | dveře dvoukřídlé Al plné - izolační výplň bezpečnostní třídy RC2 | m2 | 10.855 |  | 0 |  |  | základní |  | 0 | 0.02423 | 0.26302 | 0 | 0 | 32 | M | 2 |  |  |  | ROZPOCET | 0 | 0 | 0 | 0 | 0 | 1 | 0 | 16 | 2033343397
| PP |  | dveře dvoukřídlé Al plné - izolační výplň bezpečnostní třídy RC2 | [14 empty] | PP | 2
| VV |  | *Levá část – středový objekt | [14 empty] | VV | 2 | 1 | True | 0 | ROZPOCET
| VV |  | "Dveře dvoukřídlé – plné izolační výplň 1700x2150" 1,7*2,15 |  | 3.655 | [12 empty] | VV | 2 | 2 | True | 0 | ROZPOCET
| VV |  | "Dveře dvoukřídlé – plné izolační výplň 2000x3600" 2,0*3,6 |  | 7.2 | [12 empty] | VV | 2 | 2 | True | 0 | ROZPOCET
95 | M | 553413R1 | dveře dvoukřídlé Al prosklené + výplň, bezpečnostní třídy RC2 | m2 | 7.74 |  | 0 |  |  | základní |  | 0 | 0.03829 | 0.29636 | 0 | 0 | 32 | M | 2 |  |  |  | ROZPOCET | 0 | 0 | 0 | 0 | 0 | 1 | 0 | 16 | 1043811871
| PP |  | dveře dvoukřídlé Al prosklené + výplň, bezpečnostní třídy RC2 | [14 empty] | PP | 2
| VV |  | *Levá část – středový objekt | [14 empty] | VV | 2 | 1 | True | 0 | ROZPOCET
| VV |  | "Dveře dvoukřídlé – 1 sklo + výplň 1800x2150" 1,8*2,15 |  | 3.87 | [12 empty] | VV | 2 | 2 | True | 0 | ROZPOCET
| VV |  | *Pravá část – středový objekt osa 24-33 | [14 empty] | VV | 2 | 1 | True | 0 | ROZPOCET
| VV |  | "Dveře dvoukřídlé – 1 sklo + výplň 1800x2150" 1,8*2,15 |  | 3.87 | [12 empty] | VV | 2 | 2 | True | 0 | ROZPOCET
96 | K | 767630111 | Montáž hliníkových zdvižně posuvných dveří v přes 1970 do 2200 mm a š do 2000 mm | m2 | 9.975 |  | 0 | CS ÚRS 2024 02 |  | základní |  | 0 | 0.00094 | 0.0093765 | 0 | 0 | 16 | K | 2 |  |  |  | ROZPOCET | 0 | 0 | 0 | 0 | 0 | 1 | 0 | 16 | 1702495134
| PP |  | Montáž posuvných dveří z hliníkových profilů s utěsněním připojovací spáry impregnovanou komprimační páskou zdvižně posuvných výšky do 2200 mm celkové šířky do 2000 mm | [14 empty] | PP | 2
| VV |  | *Levá část osa 02-07 | [14 empty] | VV | 2 | 1 | True | 0 | ROZPOCET
| VV |  | "Dveře posuvné 950x2100" 0,95*2,1*5 |  | 9.975 | [12 empty] | VV | 2 | 2 | True | 0 | ROZPOCET
97 | M | 553410R | dveře posuvné Al trojsklo š přes 2,0 do 2,5m v do 2,2m | m2 | 9.975 |  | 0 |  |  | základní |  | 0 | 0.028 | 0.2793 | 0 | 0 | 32 | M | 2 |  |  |  | ROZPOCET | 0 | 0 | 0 | 0 | 0 | 1 | 0 | 16 | 2134110198
| PP |  | dveře posuvné Al trojsklo š přes 2,0 do 2,5m v do 2,2m | [14 empty] | PP | 2
| VV |  | *Levá část osa 02-07 | [14 empty] | VV | 2 | 1 | True | 0 | ROZPOCET
| VV |  | "Dveře posuvné 950x2100" 0,95*2,1*5 |  | 9.975 | [12 empty] | VV | 2 | 2 | True | 0 | ROZPOCET
98 | K | 767641111 | Montáž automatických dveří lineárních v do 2,2 m š do 1,0 m | kus | 2 |  | 0 | CS ÚRS 2024 02 |  | základní |  | 0 | 0 | 0 | 0 | 0 | 16 | K | 2 |  |  |  | ROZPOCET | 0 | 0 | 0 | 0 | 0 | 1 | 0 | 16 | 1688865679
| PP |  | Montáž automatických dveří posuvných, výšky do 2200 mm lineárních, šířky do 1000 mm | [14 empty] | PP | 2
| VV |  | *Pravá část – krajní objekt | [14 empty] | VV | 2 | 1 | True | 0 | ROZPOCET
| VV |  | "Dveře jednokřídlé posuvné automat – prosklení 950x2100" 2 |  | 2 | [12 empty] | VV | 2 | 2 | True | 0 | ROZPOCET
99 | M | 5532910R | dveře automatické vnější posuvné lineárně, rám Al, zasklení izolační trojsklo, 1 křídlé 950x2100mm | kus | 2 |  | 0 |  |  | základní |  | 0 | 0.11 | 0.22 | 0 | 0 | 32 | M | 2 |  |  |  | ROZPOCET | 0 | 0 | 0 | 0 | 0 | 1 | 0 | 16 | 47758649
| PP |  | dveře automatické vnější posuvné lineárně, rám Al, zasklení izolační trojsklo, 1 křídlé 950x2100mm | [14 empty] | PP | 2
| VV |  | *Pravá část – krajní objekt | [14 empty] | VV | 2 | 1 | True | 0 | ROZPOCET
| VV |  | "Dveře jednokřídlé posuvné automat – prosklení 950x2100" 2 |  | 2 | [12 empty] | VV | 2 | 2 | True | 0 | ROZPOCET
100 | K | 998767112 | Přesun hmot tonážní pro zámečnické konstrukce s omezením mechanizace v objektech v přes 6 do 12 m | t | 17.942 |  | 0 | CS ÚRS 2024 02 |  | základní |  | 0 | 0 | 0 | 0 | 0 | 16 | K | 2 |  |  |  | ROZPOCET | 0 | 0 | 0 | 0 | 0 | 1 | 0 | 16 | -1062121239
| PP |  | Přesun hmot pro zámečnické konstrukce stanovený z hmotnosti přesunovaného materiálu vodorovná dopravní vzdálenost do 50 m s omezením mechanizace v objektech výšky přes 6 do 12 m | [14 empty] | PP | 2
| D | 781 | Dokončovací práce - obklady |  |  |  | 0 |  |  |  |  | 0 |  | 4.089 |  | 0 | 2 | D | 1 |  |  |  | ROZPOCET | [6 empty] | 0
101 | K | 781121011 | Nátěr penetrační na stěnu | m2 | 120.673 |  | 0 | CS ÚRS 2024 02 |  | základní |  | 0 | 0.0003 | 0.036202 | 0 | 0 | 16 | K | 2 |  |  |  | ROZPOCET | 0 | 0 | 0 | 0 | 0 | 1 | 0 | 16 | -1719586099
| PP |  | Příprava podkladu před provedením obkladu nátěr penetrační na stěnu | [14 empty] | PP | 2
| VV |  | * soklu nad terénem ST.02 | [14 empty] | VV | 2 | 1 | True | 0 | ROZPOCET
| VV |  | "Levá část osa 02-07" 32,50*1,2/3*2 |  | 26 | [12 empty] | VV | 2 | 2 | True | 0 | ROZPOCET
| VV |  | "Levá část osa 10-19" 50,60*1,2/3*2 |  | 40.48 | [12 empty] | VV | 2 | 2 | True | 0 | ROZPOCET
| VV |  | "Pravá část osa 24-33" 50,60*0,9/3*2 |  | 30.36 | [12 empty] | VV | 2 | 2 | True | 0 | ROZPOCET
| VV |  | "Pravá část osa 36-41" 32,5*1,1/3*2 |  | 23.833 | [12 empty] | VV | 2 | 2 | True | 0 | ROZPOCET
102 | K | 781131112 | Izolace pod obklad nátěrem nebo stěrkou ve dvou vrstvách | m2 | 120.673 |  | 0 | CS ÚRS 2024 02 |  | základní |  | 0 | 0.0015 | 0.18101 | 0 | 0 | 16 | K | 2 |  |  |  | ROZPOCET | 0 | 0 | 0 | 0 | 0 | 1 | 0 | 16 | 1706159144
| PP |  | Izolace stěny pod obklad izolace nátěrem nebo stěrkou ve dvou vrstvách | [14 empty] | PP | 2
103 | K | 781472312 | Montáž obkladů vnitřních keramických hladkých lepených cementovým flexibilním rychletuhnoucím lepidlem přes 0,5 do 2 ks/m2 | m2 | 120.673 |  | 0 | CS ÚRS 2024 02 |  | základní |  | 0 | 0.00897 | 1.0824 | 0 | 0 | 16 | K | 2 |  |  |  | ROZPOCET | 0 | 0 | 0 | 0 | 0 | 1 | 0 | 16 | 1294333167
| PP |  | Montáž keramických obkladů stěn lepených cementovým flexibilním rychletuhnoucím lepidlem hladkých přes 0,5 do 2 ks/m2 | [14 empty] | PP | 2
| VV |  | * soklu nad terénem ST.02 | [14 empty] | VV | 2 | 1 | True | 0 | ROZPOCET
| VV |  | "Levá část osa 02-07" 32,50*1,2/3*2 |  | 26 | [12 empty] | VV | 2 | 2 | True | 0 | ROZPOCET
| VV |  | "Levá část osa 10-19" 50,60*1,2/3*2 |  | 40.48 | [12 empty] | VV | 2 | 2 | True | 0 | ROZPOCET
| VV |  | "Pravá část osa 24-33" 50,60*0,9/3*2 |  | 30.36 | [12 empty] | VV | 2 | 2 | True | 0 | ROZPOCET
| VV |  | "Pravá část osa 36-41" 32,5*1,1/3*2 |  | 23.833 | [12 empty] | VV | 2 | 2 | True | 0 | ROZPOCET
104 | M | 59761293 | obklad keramický slinutý mrazuvzdorný povrch hladký/matný tl do 10mm přes 0,5 do 2ks/m2 | m2 | 138.774 |  | 0 | CS ÚRS 2024 02 |  | základní |  | 0 | 0.0201 | 2.7894 | 0 | 0 | 32 | M | 2 |  |  |  | ROZPOCET | 0 | 0 | 0 | 0 | 0 | 1 | 0 | 16 | 2005238396
| PP |  | obklad keramický slinutý mrazuvzdorný povrch hladký/matný tl do 10mm přes 0,5 do 2ks/m2 | [14 empty] | PP | 2
| VV |  | 120,673*1,15 'Přepočtené koeficientem množství |  | 138.774 | [12 empty] | VV | 2 | 2 | False | 1 | ROZPOCET
105 | K | 998781112 | Přesun hmot tonážní pro obklady keramické s omezením mechanizace v objektech v přes 6 do 12 m | t | 4.089 |  | 0 | CS ÚRS 2024 02 |  | základní |  | 0 | 0 | 0 | 0 | 0 | 16 | K | 2 |  |  |  | ROZPOCET | 0 | 0 | 0 | 0 | 0 | 1 | 0 | 16 | -1657984133
| PP |  | Přesun hmot pro obklady keramické stanovený z hmotnosti přesunovaného materiálu vodorovná dopravní vzdálenost do 50 m s omezením mechanizace v objektech výšky přes 6 do 12 m | [14 empty] | PP | 2
| D | 782 | Dokončovací práce - obklady z kamene |  |  |  | 0 |  |  |  |  | 0 |  | 0 |  | 7.1198 | 2 | D | 1 |  |  |  | ROZPOCET | [6 empty] | 0
106 | K | 782131811 | Demontáž obkladů stěn z kamene do suti z tvrdých kamenů kladených do malty | m2 | 60.337 |  | 0 | CS ÚRS 2024 02 |  | základní |  | 0 | 0 | 0 | 0.118 | 7.1198 | 16 | K | 2 |  |  |  | ROZPOCET | 0 | 0 | 0 | 0 | 0 | 1 | 0 | 16 | 13730505
| PP |  | Demontáž obkladů stěn z kamene do suti z tvrdých kamenů kladených do malty | [14 empty] | PP | 2
| VV |  | * otlučení venkovních obkladů | [14 empty] | VV | 2 | 1 | True | 0 | ROZPOCET
| VV |  | * před zateplením soklu nad terénem ST.02 | [14 empty] | VV | 2 | 1 | True | 0 | ROZPOCET
| VV |  | "Levá část osa 02-07" 32,50*1,2/3 |  | 13 | [12 empty] | VV | 2 | 2 | True | 0 | ROZPOCET
| VV |  | "Levá část osa 10-19" 50,60*1,2/3 |  | 20.24 | [12 empty] | VV | 2 | 2 | True | 0 | ROZPOCET
| VV |  | "Pravá část osa 24-33" 50,60*0,9/3 |  | 15.18 | [12 empty] | VV | 2 | 2 | True | 0 | ROZPOCET
| VV |  | "Pravá část osa 36-41" 32,5*1,1/3 |  | 11.917 | [12 empty] | VV | 2 | 2 | True | 0 | ROZPOCET
| D | VRN | Vedlejší rozpočtové náklady |  |  |  | 0 |  |  |  |  | 0 |  | 0 |  | 0 | 5 | D | 0 |  |  |  | ROZPOCET | [6 empty] | 0
107 | K | 030001000 | Sdružená sazba VRN | kpl | 1 |  | 0 | CS ÚRS 2023 01 |  | základní |  | 0 | 0 | 0 | 0 | 0 | 1024 | K | 1 |  |  |  | ROZPOCET | 0 | 0 | 0 | 0 | 0 | 1 | 0 | 1024 | -561649162
| PP |  | Sdružená sazba VRN | [14 empty] | PP | 1
| D | VRN5 | Finanční náklady |  |  |  | 0 |  |  |  |  | 0 |  | 0 |  | 0 | 5 | D | 1 |  |  |  | ROZPOCET | [6 empty] | 0
108 | K | 052002000 | Rozpočtová rezerva 10% | % |  |  | 0 | CS ÚRS 2024 02 |  | základní |  | 0 | 0 | 0 | 0 | 0 | 1024 | K | 2 |  |  |  | ROZPOCET | 0 | 0 | 0 | 0 | 0 | 1 | 0 | 1024 | -1517336208
| PP |  | Rozpočtová rezerva 10% | [14 empty] | PP | 2
109 | K | 9600000 | Demontáže a zpětné montáže po stav. úpravách | kpl | 1 |  | 0 |  |  | základní |  | 0 | 0 | 0 | 0 | 0 | 1024 | K | 2 |  |  |  | ROZPOCET | 0 | 0 | 0 | 0 | 0 | 1 | 0 | 1024 | -257888138
| PP |  | Demontáže a zpětné montáže po stav. úpravách | [14 empty] | PP | 2
| VV |  | 1 |  | 1 | [12 empty] | VV | 2 | 2 | True | 0 | ROZPOCET

## 2 - Silnoproudá elektroin...
{60d9c33d-199e-4469-8f24-a0b0e3a1860d}
2
| KRYCÍ LIST SOUPISU PRACÍ | [7 empty] | v --- níže se nacházejí doplnkové a pomocné údaje k sestavám --- v | [8 empty] | False
Stavba:
Studie stavebně technologického řešení Terminál MHD Liberec-snížení energetické náročnosti budovy
Objekt:
2 - Silnoproudá elektroinstalace - výměna osvětlení, připojení na TČ + VZT
| KSO: |  |  |  |  | CC-CZ:
| Místo: |  | Liberec |  |  | Datum: | 11. 10. 2024
| Zadavatel: |  |  |  |  | IČ:
|  | DP měst Liberce a Jablonce nad Nisou a.s. Liberec |  |  |  | DIČ:
| Uchazeč: |  |  |  |  | IČ: | Vyplň údaj
|  | Vyplň údaj |  |  |  | DIČ: | Vyplň údaj
| Projektant: |  |  |  |  | IČ:
|  | Projektová kancelář NH s.r.o. Nové Hamry |  |  |  | DIČ:
| Zpracovatel: |  |  |  |  | IČ:
DIČ:
Poznámka:
Soupis prací je sestaven s využitím Cenové soustavy ÚRS. Položky, které pochází z této cenové soustavy, jsou ve sloupci 'Cenová soustava' označeny popisem 'CS ÚRS' a úrovní příslušného kalendářního pololetí. Veškeré další informace vymezující popis a podmínky použití těchto položek z Cenové soustavy, které nejsou uvedeny přímo v soupisu prací, jsou neomezeně dálkově k dispozici na webu podminky.urs.cz.
| Cena bez DPH | [5 empty] | 0
|  |  | Základ daně |  |  | Sazba daně | Výše daně
| DPH | základní | 0 |  |  | 21% | 0
|  | snížená | 0 |  |  | 12% | 0
|  | zákl. přenesená | 0 |  |  | 21% | 0
|  | sníž. přenesená | 0 |  |  | 12% | 0
|  | nulová | 0 |  |  | 0% | 0
| Cena s DPH |  |  | v | CZK |  | 0
| Projektant |  |  | Zpracovatel
| Datum a podpis: |  | Razítko | Datum a podpis: |  |  | Razítko
| Objednavatel |  |  | Uchazeč
| Datum a podpis: |  | Razítko | Datum a podpis: |  |  | Razítko
REKAPITULACE ČLENĚNÍ SOUPISU PRACÍ
Stavba:
Studie stavebně technologického řešení Terminál MHD Liberec-snížení energetické náročnosti budovy
Objekt:
2 - Silnoproudá elektroinstalace - výměna osvětlení, připojení na TČ + VZT
Místo: |  |  | Liberec |  |  | Datum: | 11. 10. 2024
Zadavatel: |  |  | DP měst Liberce a Jablonce nad Nisou a.s. Liberec |  |  | Projektant: | Projektová kancelář NH s.r.o. Nové Hamry
Uchazeč: |  |  | Vyplň údaj |  |  | Zpracovatel:
Kód dílu - Popis | [6 empty] | Cena celkem [CZK]
Náklady ze soupisu prací | [6 empty] | 0 | [11 empty] | -1
| PSV - Práce a dodávky PSV | [5 empty] | 0
| 741 - Elektroinstalace - silnoproud | [5 empty] | 0
| 741.1 - Elektroinstalace - silnoproud svítidla | [5 empty] | 0
| 741.2 - Elektroinstalace - silnoproud - rozvaděče | [5 empty] | 0
| 742.3 - Elektroinstalace - slaboproud - kabelové vedení | [5 empty] | 0
| OST - Ostatní | [5 empty] | 0
SOUPIS PRACÍ
Stavba:
Studie stavebně technologického řešení Terminál MHD Liberec-snížení energetické náročnosti budovy
Objekt:
2 - Silnoproudá elektroinstalace - výměna osvětlení, připojení na TČ + VZT
Místo: |  |  | Liberec |  |  | Datum: | 11. 10. 2024
Zadavatel: |  |  | DP měst Liberce a Jablonce nad Nisou a.s. Liberec |  |  | Projektant: | Projektová kancelář NH s.r.o. Nové Hamry
Uchazeč: |  |  | Vyplň údaj |  |  | Zpracovatel:
PČ | Typ | Kód | Popis | MJ | Množství | J.cena [CZK] | Cena celkem [CZK] | Cenová soustava |  | DPH | J. Nh [h] | Nh celkem [h] | J. hmotnost [t] | Hmotnost celkem [t] | J. suť [t] | Suť Celkem [t]
Náklady soupisu celkem | [6 empty] | 0 |  |  |  |  | 0 |  | 0 |  | 0 |  | D | -1 | [7 empty] | 0
| D | PSV | Práce a dodávky PSV |  |  |  | 0 |  |  |  |  | 0 |  | 0 |  | 0 | 2 | D | 0 | ROZPOCET | [6 empty] | 0
| D | 741 | Elektroinstalace - silnoproud |  |  |  | 0 |  |  |  |  | 0 |  | 0 |  | 0 | 2 | D | 1 | ROZPOCET | [6 empty] | 0
| D | 741.1 | Elektroinstalace - silnoproud svítidla |  |  |  | 0 |  |  |  |  | 0 |  | 0 |  | 0 | 2 | D | 2 | ROZPOCET | [6 empty] | 0
1 | K | 1 | Výměna stávajících svítidel za svítidla typu LED. Montáž svítidel, úprava kabelového ukončení, likvidace stávajících svítidel | ks | 218 |  | 0 |  |  | základní |  | 0 | 0 | 0 | 0 | 0 | 16 | K | 3 | ROZPOCET | 0 | 0 | 0 | 0 | 0 | 1 | 0 | 16 | 536422805
| PP |  | Svítidlo stropní hranaté nebo kruhové | [14 empty] | PP | 3
2 | K | 2 | Výměna stávajících svítidel za svítidla typu LED. Demontáž svítidel, úprava kabelového ukončení, likvidace stávajících svítidel | ks | 218 |  | 0 |  |  | základní |  | 0 | 0 | 0 | 0 | 0 | 16 | K | 3 | ROZPOCET | 0 | 0 | 0 | 0 | 0 | 1 | 0 | 16 | 1483622215
| PP |  | Svítidlo stropní nebo stěnové malé | [14 empty] | PP | 3
3 | K | 3 | Ekologická likvidace svítidel | ks | 218 |  | 0 |  |  | základní |  | 0 | 0 | 0 | 0 | 0 | 16 | K | 3 | ROZPOCET | 0 | 0 | 0 | 0 | 0 | 1 | 0 | 16 | -673913686
| PP |  | Ekologická likvidace svítidel | [14 empty] | PP | 3
4 | M | 1.1 | Dodávka svítidla stropního hranatého nebo kruhového | ks | 168 |  | 0 |  |  | základní |  | 0 | 0 | 0 | 0 | 0 | 32 | M | 3 | ROZPOCET | 0 | 0 | 0 | 0 | 0 | 1 | 0 | 16 | 1898037108
5 | M | 2.2 | Dodávka svítidla stropního nebo stěnovéhe malého | ks | 50 |  | 0 |  |  | základní |  | 0 | 0 | 0 | 0 | 0 | 32 | M | 3 | ROZPOCET | 0 | 0 | 0 | 0 | 0 | 1 | 0 | 16 | 1204580468
| PP |  | Dodávka svítidla stropního nebo stěnovéhe malého | [14 empty] | PP | 3
| D | 741.2 | Elektroinstalace - silnoproud - rozvaděče |  |  |  | 0 |  |  |  |  | 0 |  | 0 |  | 0 | 2 | D | 2 | ROZPOCET | [6 empty] | 0
6 | K | 4 | Úprava stávajících rozvodů pro rozvaděče | kpl | 1 |  | 0 |  |  | základní |  | 0 | 0 | 0 | 0 | 0 | 16 | K | 3 | ROZPOCET | 0 | 0 | 0 | 0 | 0 | 1 | 0 | 16 | -1061266998
| PP |  | Ekologická likvidace svítidel | [14 empty] | PP | 3
7 | M | 4.1 | Rozvaděče pro osazení VZT jednotek a připojení TČ | ks | 6 |  | 0 |  |  | základní |  | 0 | 0 | 0 | 0 | 0 | 32 | M | 3 | ROZPOCET | 0 | 0 | 0 | 0 | 0 | 1 | 0 | 16 | 1175205451
| PP |  | Rozvaděče pro osazení VZT jednotek a připojení TČ | [14 empty] | PP | 3
| D | 742.3 | Elektroinstalace - slaboproud - kabelové vedení |  |  |  | 0 |  |  |  |  | 0 |  | 0 |  | 0 | 2 | D | 2 | ROZPOCET | [6 empty] | 0
8 | K | 5 | Montáž a dodávka vodičů, lišty, pomocný materiál, utěsnění prostupů a průchodu konstrukcemi, montáž a dodávka žlabů | kpl | 1 |  | 0 |  |  | základní |  | 0 | 0 | 0 | 0 | 0 | 16 | K | 3 | ROZPOCET | 0 | 0 | 0 | 0 | 0 | 1 | 0 | 16 | -1687214792
| PP |  | Montáž a dodávka vodičů, lišty, pomocný materiál, utěsnění prostupů a průchodu konstrukcemi, montáž a dodávka žlabů | [14 empty] | PP | 3
| D | OST | Ostatní |  |  |  | 0 |  |  |  |  | 0 |  | 0 |  | 0 | 4 | D | 0 | ROZPOCET | [6 empty] | 0
9 | K | 6 | Uvedení zařízení do provozu, revize a zkoušky, projektová dokumentace | kpl | 1 |  | 0 |  |  | základní |  | 0 | 0 | 0 | 0 | 0 | 512 | K | 1 | ROZPOCET | 0 | 0 | 0 | 0 | 0 | 1 | 0 | 512 | 262227929
| PP |  | Uvedení zařízení do provozu, revize a zkoušky, projektová dokumentace | [14 empty] | PP | 1

## 3 - Vzduchotechnická zaří...
{aa5320c9-3fd6-4fd8-a419-75d3c612929c}
2
| KRYCÍ LIST SOUPISU PRACÍ | [7 empty] | v --- níže se nacházejí doplnkové a pomocné údaje k sestavám --- v | [8 empty] | False
Stavba:
Studie stavebně technologického řešení Terminál MHD Liberec-snížení energetické náročnosti budovy
Objekt:
3 - Vzduchotechnická zařízení
| KSO: |  |  |  |  | CC-CZ:
| Místo: |  | Liberec |  |  | Datum: | 11. 10. 2024
| Zadavatel: |  |  |  |  | IČ:
|  | DP měst Liberce a Jablonce nad Nisou a.s. Liberec |  |  |  | DIČ:
| Uchazeč: |  |  |  |  | IČ: | Vyplň údaj
|  | Vyplň údaj |  |  |  | DIČ: | Vyplň údaj
| Projektant: |  |  |  |  | IČ:
|  | Projektová kancelář NH s.r.o. Nové Hamry |  |  |  | DIČ:
| Zpracovatel: |  |  |  |  | IČ:
DIČ:
Poznámka:
Soupis prací je sestaven s využitím Cenové soustavy ÚRS. Položky, které pochází z této cenové soustavy, jsou ve sloupci 'Cenová soustava' označeny popisem 'CS ÚRS' a úrovní příslušného kalendářního pololetí. Veškeré další informace vymezující popis a podmínky použití těchto položek z Cenové soustavy, které nejsou uvedeny přímo v soupisu prací, jsou neomezeně dálkově k dispozici na webu podminky.urs.cz.
| Cena bez DPH | [5 empty] | 0
|  |  | Základ daně |  |  | Sazba daně | Výše daně
| DPH | základní | 0 |  |  | 21% | 0
|  | snížená | 0 |  |  | 12% | 0
|  | zákl. přenesená | 0 |  |  | 21% | 0
|  | sníž. přenesená | 0 |  |  | 12% | 0
|  | nulová | 0 |  |  | 0% | 0
| Cena s DPH |  |  | v | CZK |  | 0
| Projektant |  |  | Zpracovatel
| Datum a podpis: |  | Razítko | Datum a podpis: |  |  | Razítko
| Objednavatel |  |  | Uchazeč
| Datum a podpis: |  | Razítko | Datum a podpis: |  |  | Razítko
REKAPITULACE ČLENĚNÍ SOUPISU PRACÍ
Stavba:
Studie stavebně technologického řešení Terminál MHD Liberec-snížení energetické náročnosti budovy
Objekt:
3 - Vzduchotechnická zařízení
Místo: |  |  | Liberec |  |  | Datum: | 11. 10. 2024
Zadavatel: |  |  | DP měst Liberce a Jablonce nad Nisou a.s. Liberec |  |  | Projektant: | Projektová kancelář NH s.r.o. Nové Hamry
Uchazeč: |  |  | Vyplň údaj |  |  | Zpracovatel:
Kód dílu - Popis | [6 empty] | Cena celkem [CZK]
Náklady ze soupisu prací | [6 empty] | 0 | [11 empty] | -1
| PSV - Práce a dodávky PSV | [5 empty] | 0
| 751 - Vzduchotechnika - odhad investičních nákladů | [5 empty] | 0
| 751.1 - Zařízení č.1 | [5 empty] | 0
| 751.2 - Zařízení č. 2 | [5 empty] | 0
| VRN - Vedlejší rozpočtové náklady | [5 empty] | 0
| VRN1 - Průzkumné, geodetické a projektové práce | [5 empty] | 0
| VRN4 - Inženýrská činnost | [5 empty] | 0
| VRN5 - Finanční náklady | [5 empty] | 0
SOUPIS PRACÍ
Stavba:
Studie stavebně technologického řešení Terminál MHD Liberec-snížení energetické náročnosti budovy
Objekt:
3 - Vzduchotechnická zařízení
Místo: |  |  | Liberec |  |  | Datum: | 11. 10. 2024
Zadavatel: |  |  | DP měst Liberce a Jablonce nad Nisou a.s. Liberec |  |  | Projektant: | Projektová kancelář NH s.r.o. Nové Hamry
Uchazeč: |  |  | Vyplň údaj |  |  | Zpracovatel:
PČ | Typ | Kód | Popis | MJ | Množství | J.cena [CZK] | Cena celkem [CZK] | Cenová soustava |  | DPH | J. Nh [h] | Nh celkem [h] | J. hmotnost [t] | Hmotnost celkem [t] | J. suť [t] | Suť Celkem [t]
Náklady soupisu celkem | [6 empty] | 0 |  |  |  |  | 0 |  | 0 |  | 0 |  | D | -1 | [7 empty] | 0
| D | PSV | Práce a dodávky PSV |  |  |  | 0 |  |  |  |  | 0 |  | 0 |  | 0 | 2 | D | 0 | ROZPOCET | [6 empty] | 0
| D | 751 | Vzduchotechnika - odhad investičních nákladů |  |  |  | 0 |  |  |  |  | 0 |  | 0 |  | 0 | 2 | D | 1 | ROZPOCET | [6 empty] | 0
| D | 751.1 | Zařízení č.1 |  |  |  | 0 |  |  |  |  | 0 |  | 0 |  | 0 | 2 | D | 2 | ROZPOCET | [6 empty] | 0
1 | K | 751960001 | Příívodní VZT jednotka včetně ovládání a regulace MaR | kpl | 1 |  | 0 |  |  | základní |  | 0 | 0 | 0 | 0 | 0 | 16 | K | 3 | ROZPOCET | 0 | 0 | 0 | 0 | 0 | 1 | 0 | 16 | -443724350
| PP |  | Příívodní VZT jednotka včetně ovládání a regulace MaR | [14 empty] | PP | 3
2 | K | 751960002 | Kondenzační jednotka vč. příslušenství - 21 KW | kpl | 1 |  | 0 |  |  | základní |  | 0 | 0 | 0 | 0 | 0 | 16 | K | 3 | ROZPOCET | 0 | 0 | 0 | 0 | 0 | 1 | 0 | 16 | -941867403
| PP |  | Kondenzační jednotka vč. příslušenství - 21 KW | [14 empty] | PP | 3
3 | K | 751960003 | Potrubí VZT | kpl | 1 |  | 0 |  |  | základní |  | 0 | 0 | 0 | 0 | 0 | 16 | K | 3 | ROZPOCET | 0 | 0 | 0 | 0 | 0 | 1 | 0 | 16 | -429604284
| PP |  | Potrubí VZT | [14 empty] | PP | 3
4 | K | 751960004 | Komponenty – žaluzie, tlumiče, požární klapky | kpl | 1 |  | 0 |  |  | základní |  | 0 | 0 | 0 | 0 | 0 | 16 | K | 3 | ROZPOCET | 0 | 0 | 0 | 0 | 0 | 1 | 0 | 16 | 1875507984
| PP |  | Komponenty – žaluzie, tlumiče, požární klapky | [14 empty] | PP | 3
5 | K | 751960005 | Tepelné izolace | kpl | 1 |  | 0 |  |  | základní |  | 0 | 0 | 0 | 0 | 0 | 16 | K | 3 | ROZPOCET | 0 | 0 | 0 | 0 | 0 | 1 | 0 | 16 | -735455665
| PP |  | Tepelné izolace | [14 empty] | PP | 3
6 | K | 751960006 | Montáž zařízení | kpl | 1 |  | 0 |  |  | základní |  | 0 | 0 | 0 | 0 | 0 | 16 | K | 3 | ROZPOCET | 0 | 0 | 0 | 0 | 0 | 1 | 0 | 16 | 1216823393
| PP |  | Montáž zařízení | [14 empty] | PP | 3
7 | K | 751960007 | Demontáže stávající VZT jednotky a potrubí | kpl | 1 |  | 0 |  |  | základní |  | 0 | 0 | 0 | 0 | 0 | 16 | K | 3 | ROZPOCET | 0 | 0 | 0 | 0 | 0 | 1 | 0 | 16 | -447347957
| PP |  | Demontáže stávající VZT jednotky a potrubí | [14 empty] | PP | 3
| D | 751.2 | Zařízení č. 2 |  |  |  | 0 |  |  |  |  | 0 |  | 0 |  | 0 | 2 | D | 2 | ROZPOCET | [6 empty] | 0
8 | K | 751960008 | Příívodní VZT jednotka včetně ovládání a regulace MaR | kpl | 1 |  | 0 |  |  | základní |  | 0 | 0 | 0 | 0 | 0 | 16 | K | 3 | ROZPOCET | 0 | 0 | 0 | 0 | 0 | 1 | 0 | 16 | -1214810394
| PP |  | Příívodní VZT jednotka včetně ovládání a regulace MaR | [14 empty] | PP | 3
9 | K | 751960009 | Kondenzační jednotka vč. příslušenství - 21 KW | kpl | 1 |  | 0 |  |  | základní |  | 0 | 0 | 0 | 0 | 0 | 16 | K | 3 | ROZPOCET | 0 | 0 | 0 | 0 | 0 | 1 | 0 | 16 | 1700048434
| PP |  | Kondenzační jednotka vč. příslušenství - 21 KW | [14 empty] | PP | 3
10 | K | 751960010 | Potrubí VZT | kpl | 1 |  | 0 |  |  | základní |  | 0 | 0 | 0 | 0 | 0 | 16 | K | 3 | ROZPOCET | 0 | 0 | 0 | 0 | 0 | 1 | 0 | 16 | 2064714186
| PP |  | Potrubí VZT | [14 empty] | PP | 3
11 | K | 751960011 | Komponenty – žaluzie, tlumiče, požární klapky | kpl | 1 |  | 0 |  |  | základní |  | 0 | 0 | 0 | 0 | 0 | 16 | K | 3 | ROZPOCET | 0 | 0 | 0 | 0 | 0 | 1 | 0 | 16 | -506510687
| PP |  | Komponenty – žaluzie, tlumiče, požární klapky | [14 empty] | PP | 3
12 | K | 751960012 | Tepelné izolace | kpl | 1 |  | 0 |  |  | základní |  | 0 | 0 | 0 | 0 | 0 | 16 | K | 3 | ROZPOCET | 0 | 0 | 0 | 0 | 0 | 1 | 0 | 16 | -1503025471
| PP |  | Tepelné izolace | [14 empty] | PP | 3
13 | K | 751960013 | Montáž zařízení | kpl | 1 |  | 0 |  |  | základní |  | 0 | 0 | 0 | 0 | 0 | 16 | K | 3 | ROZPOCET | 0 | 0 | 0 | 0 | 0 | 1 | 0 | 16 | -135985145
| PP |  | Montáž zařízení | [14 empty] | PP | 3
14 | K | 751960014 | Demontáže stávající VZT jednotky a potrubí | kpl | 1 |  | 0 |  |  | základní |  | 0 | 0 | 0 | 0 | 0 | 16 | K | 3 | ROZPOCET | 0 | 0 | 0 | 0 | 0 | 1 | 0 | 16 | -1133554185
| PP |  | Demontáže stávající VZT jednotky a potrubí | [14 empty] | PP | 3
| D | VRN | Vedlejší rozpočtové náklady |  |  |  | 0 |  |  |  |  | 0 |  | 0 |  | 0 | 5 | D | 0 | ROZPOCET | [6 empty] | 0
| D | VRN1 | Průzkumné, geodetické a projektové práce |  |  |  | 0 |  |  |  |  | 0 |  | 0 |  | 0 | 5 | D | 1 | ROZPOCET | [6 empty] | 0
15 | K | 013002000 | Projektové práce | kpl | 1 |  | 0 | CS ÚRS 2024 02 |  | základní |  | 0 | 0 | 0 | 0 | 0 | 1024 | K | 2 | ROZPOCET | 0 | 0 | 0 | 0 | 0 | 1 | 0 | 1024 | 2131732394
| PP |  | Projektové práce | [14 empty] | PP | 2
| D | VRN4 | Inženýrská činnost |  |  |  | 0 |  |  |  |  | 0 |  | 0 |  | 0 | 5 | D | 1 | ROZPOCET | [6 empty] | 0
16 | K | 043194000 | Revize a zkoušky | kpl | 1 |  | 0 | CS ÚRS 2024 02 |  | základní |  | 0 | 0 | 0 | 0 | 0 | 1024 | K | 2 | ROZPOCET | 0 | 0 | 0 | 0 | 0 | 1 | 0 | 1024 | -1786648107
| PP |  | Revize a zkoušky | [14 empty] | PP | 2
| D | VRN5 | Finanční náklady |  |  |  | 0 |  |  |  |  | 0 |  | 0 |  | 0 | 5 | D | 1 | ROZPOCET | [6 empty] | 0
17 | K | 052002000 | Rozpočtová rezerva 15% | kpl | 1 |  | 0 | CS ÚRS 2024 02 |  | základní |  | 0 | 0 | 0 | 0 | 0 | 1024 | K | 2 | ROZPOCET | 0 | 0 | 0 | 0 | 0 | 1 | 0 | 1024 | 1377470285
| PP |  | Rozpočtová rezerva 15% | [14 empty] | PP | 2

## 4 - Ústřední vytápění, te...
{35b757bd-f664-44f5-b344-f595930dbc80}
2
| KRYCÍ LIST SOUPISU PRACÍ | [7 empty] | v --- níže se nacházejí doplnkové a pomocné údaje k sestavám --- v | [8 empty] | False
Stavba:
Studie stavebně technologického řešení Terminál MHD Liberec-snížení energetické náročnosti budovy
Objekt:
4 - Ústřední vytápění, tepelná čerpadla
| KSO: |  |  |  |  | CC-CZ:
| Místo: |  | Liberec |  |  | Datum: | 11. 10. 2024
| Zadavatel: |  |  |  |  | IČ:
|  | DP měst Liberce a Jablonce nad Nisou a.s. Liberec |  |  |  | DIČ:
| Uchazeč: |  |  |  |  | IČ: | Vyplň údaj
|  | Vyplň údaj |  |  |  | DIČ: | Vyplň údaj
| Projektant: |  |  |  |  | IČ:
|  | Projektová kancelář NH s.r.o. Nové Hamry |  |  |  | DIČ:
| Zpracovatel: |  |  |  |  | IČ:
DIČ:
Poznámka:
Soupis prací je sestaven s využitím Cenové soustavy ÚRS. Položky, které pochází z této cenové soustavy, jsou ve sloupci 'Cenová soustava' označeny popisem 'CS ÚRS' a úrovní příslušného kalendářního pololetí. Veškeré další informace vymezující popis a podmínky použití těchto položek z Cenové soustavy, které nejsou uvedeny přímo v soupisu prací, jsou neomezeně dálkově k dispozici na webu podminky.urs.cz.
| Cena bez DPH | [5 empty] | 0
|  |  | Základ daně |  |  | Sazba daně | Výše daně
| DPH | základní | 0 |  |  | 21% | 0
|  | snížená | 0 |  |  | 12% | 0
|  | zákl. přenesená | 0 |  |  | 21% | 0
|  | sníž. přenesená | 0 |  |  | 12% | 0
|  | nulová | 0 |  |  | 0% | 0
| Cena s DPH |  |  | v | CZK |  | 0
| Projektant |  |  | Zpracovatel
| Datum a podpis: |  | Razítko | Datum a podpis: |  |  | Razítko
| Objednavatel |  |  | Uchazeč
| Datum a podpis: |  | Razítko | Datum a podpis: |  |  | Razítko
REKAPITULACE ČLENĚNÍ SOUPISU PRACÍ
Stavba:
Studie stavebně technologického řešení Terminál MHD Liberec-snížení energetické náročnosti budovy
Objekt:
4 - Ústřední vytápění, tepelná čerpadla
Místo: |  |  | Liberec |  |  | Datum: | 11. 10. 2024
Zadavatel: |  |  | DP měst Liberce a Jablonce nad Nisou a.s. Liberec |  |  | Projektant: | Projektová kancelář NH s.r.o. Nové Hamry
Uchazeč: |  |  | Vyplň údaj |  |  | Zpracovatel:
Kód dílu - Popis | [6 empty] | Cena celkem [CZK]
Náklady ze soupisu prací | [6 empty] | 0 | [11 empty] | -1
| PSV - Práce a dodávky PSV | [5 empty] | 0
| 731 - Ústřední vytápění - kotelny | [5 empty] | 0
| 733 - Ústřední vytápění - rozvodné potrubí | [5 empty] | 0
| 734 - Ústřední vytápění - armatury | [5 empty] | 0
| OST - Ostatní | [5 empty] | 0
SOUPIS PRACÍ
Stavba:
Studie stavebně technologického řešení Terminál MHD Liberec-snížení energetické náročnosti budovy
Objekt:
4 - Ústřední vytápění, tepelná čerpadla
Místo: |  |  | Liberec |  |  | Datum: | 11. 10. 2024
Zadavatel: |  |  | DP měst Liberce a Jablonce nad Nisou a.s. Liberec |  |  | Projektant: | Projektová kancelář NH s.r.o. Nové Hamry
Uchazeč: |  |  | Vyplň údaj |  |  | Zpracovatel:
PČ | Typ | Kód | Popis | MJ | Množství | J.cena [CZK] | Cena celkem [CZK] | Cenová soustava |  | DPH | J. Nh [h] | Nh celkem [h] | J. hmotnost [t] | Hmotnost celkem [t] | J. suť [t] | Suť Celkem [t]
Náklady soupisu celkem | [6 empty] | 0 |  |  |  |  | 0 |  | 0 |  | 0 |  | D | -1 | [7 empty] | 0
| D | PSV | Práce a dodávky PSV |  |  |  | 0 |  |  |  |  | 0 |  | 0 |  | 0 | 2 | D | 0 | ROZPOCET | [6 empty] | 0
| D | 731 | Ústřední vytápění - kotelny |  |  |  | 0 |  |  |  |  | 0 |  | 0 |  | 0 | 2 | D | 1 | ROZPOCET | [6 empty] | 0
1 | K | 1 | Kotel ocelový závěsný přímotopný o výkonu 30 kW | ks | 2 |  | 0 |  |  | základní |  | 0 | 0 | 0 | 0 | 0 | 16 | K | 2 | ROZPOCET | 0 | 0 | 0 | 0 | 0 | 1 | 0 | 16 | -1443011848
| PP |  | Kotel ocelový závěsný přímotopný o výkonu 30 kW | [14 empty] | PP | 2
2 | K | 2 | Tepelné čerpadlo – venkovní jednotka 7,6-30,5 kW, vnitřní jednotka deskový výměník 25-180/8-75i | ks | 4 |  | 0 |  |  | základní |  | 0 | 0 | 0 | 0 | 0 | 16 | K | 2 | ROZPOCET | 0 | 0 | 0 | 0 | 0 | 1 | 0 | 16 | 1981203421
| PP |  | Tepelné čerpadlo – venkovní jednotka 7,6-30,5 kW, vnitřní jednotka deskový výměník 25-180/8-75i | [14 empty] | PP | 2
3 | K | 3 | Regulace xCC 7.02-7 | ks | 2 |  | 0 |  |  | základní |  | 0 | 0 | 0 | 0 | 0 | 16 | K | 2 | ROZPOCET | 0 | 0 | 0 | 0 | 0 | 1 | 0 | 16 | -2054630524
| PP |  | Regulace xCC 7.02-7 | [14 empty] | PP | 2
4 | K | 4 | o Čerpadla, nádoby tlakové expanzní, akumulační nádrže, rozdělovače, ostatní pomocný materiál včetně přesunu hmot ruční v objektech | sloubor | 1 |  | 0 |  |  | základní |  | 0 | 0 | 0 | 0 | 0 | 16 | K | 2 | ROZPOCET | 0 | 0 | 0 | 0 | 0 | 1 | 0 | 16 | 1434809052
| PP |  | o Čerpadla, nádoby tlakové expanzní, akumulační nádrže, rozdělovače, ostatní pomocný materiál včetně přesunu hmot ruční v objektech | [14 empty] | PP | 2
| D | 733 | Ústřední vytápění - rozvodné potrubí |  |  |  | 0 |  |  |  |  | 0 |  | 0 |  | 0 | 2 | D | 1 | ROZPOCET | [6 empty] | 0
5 | K | 5 | Potrubí pro rozvody ústředního vytápění, armatury, ventily, filtry, kohouty, izolace potrubí, stavební prostupy konstrukcí včetně utěsnění | soubor | 1 |  | 0 |  |  | základní |  | 0 | 0 | 0 | 0 | 0 | 16 | K | 2 | ROZPOCET | 0 | 0 | 0 | 0 | 0 | 1 | 0 | 16 | -351864285
| PP |  | Potrubí pro rozvody ústředního vytápění, armatury, ventily, filtry, kohouty, izolace potrubí, stavební prostupy konstrukcí včetně utěsnění | [14 empty] | PP | 2
| D | 734 | Ústřední vytápění - armatury |  |  |  | 0 |  |  |  |  | 0 |  | 0 |  | 0 | 2 | D | 1 | ROZPOCET | [6 empty] | 0
6 | K | 6 | o Dodávka otopných těles, montáž, armatury, termostatické hlavice, přesun hmot ruční v objektech, demontáže stávajících el. přímotopných radiátorů, odpojení od silnoproudé elektroinstalace, zaslepení vývodů | soubor | 1 |  | 0 |  |  | základní |  | 0 | 0 | 0 | 0 | 0 | 16 | K | 2 | ROZPOCET | 0 | 0 | 0 | 0 | 0 | 1 | 0 | 16 | 435277859
| PP |  | o Dodávka otopných těles, montáž, armatury, termostatické hlavice, přesun hmot ruční v objektech, demontáže stávajících el. přímotopných radiátorů, odpojení od silnoproudé elektroinstalace, zaslepení vývodů | [14 empty] | PP | 2
| D | OST | Ostatní |  |  |  | 0 |  |  |  |  | 0 |  | 0 |  | 0 | 4 | D | 0 | ROZPOCET | [6 empty] | 0
7 | K | 7 | Provedení topné zkoušky, napuštění systému a odvzdušnění, zaregulování systému, |  | 1 |  | 0 |  |  | základní |  | 0 | 0 | 0 | 0 | 0 | 512 | K | 1 | ROZPOCET | 0 | 0 | 0 | 0 | 0 | 1 | 0 | 512 | -408990025
| PP |  | Provedení topné zkoušky, napuštění systému a odvzdušnění, zaregulování systému, | [14 empty] | PP | 1
8 | K | 8 | Likvidace stávajících el. topných těles, přesun hmot a ekologická likvidace | soubor | 1 |  | 0 |  |  | základní |  | 0 | 0 | 0 | 0 | 0 | 512 | K | 1 | ROZPOCET | 0 | 0 | 0 | 0 | 0 | 1 | 0 | 512 | -933158791
| PP |  | Likvidace stávajících el. topných těles, přesun hmot a ekologická likvidace | [14 empty] | PP | 1