## Rekapitulace stavby
Export Komplet | [27 empty] | 2.0 | ZAMOK |  |  |  |  | False | False | {02d1e7a5-862d-4b5e-ad03-bfee2e38cff2}
[33 empty] | 0,01 | 21
[33 empty] | 0,01 | 15
|  | REKAPITULACE STAVBY | [17 empty] | v --- níže se nacházejí doplnkové a pomocné údaje k sestavám --- v | [11 empty] | Návod na vyplnění | 0,001
|  | Kód: |  |  |  |  | 209-2022a | [24 empty] | Měnit lze pouze buňky se žlutým podbarvením! 1) na prvním listu Rekapitulace stavby vyplňte v sestavě a) Souhrnný list - údaje o Uchazeči (přenesou se do ostatních sestav i v jiných listech) b) Rekapitulace objektů - potřebné Ostatní náklady 2) na vybraných listech vyplňte v sestavě a) Krycí list - údaje o Uchazeči, pokud se liší od údajů o Uchazeči na Souhrnném listu (údaje se přenesou do ostatních sestav v daném listu) b) Rekapitulace rozpočtu - potřebné Ostatní náklady c) Celkové náklady za stavbu - ceny u položek - množství, pokud má žluté podbarvení - a v případě potřeby poznámku (ta je ve skrytém sloupci) | 0,01
|  | Stavba: |  |  |  |  | Regenerace sídliště Ruprechtice II.etapa | [25 empty] | 0,01
|  | KSO: | [13 empty] | CC-CZ: | [16 empty] | 0,01
|  | Místo: |  |  |  |  | Sídliště Ruprechtice | [8 empty] | Datum: |  | 21. 10. 2024 | [14 empty] | 0,01
0,01
|  | Zadavatel: | [13 empty] | IČ: |  | 00262978 | [14 empty] | 0,01
|  |  | Město Liberec | [12 empty] | DIČ: | [16 empty] | 0,01
0,01
|  | Uchazeč: | [13 empty] | IČ: |  | Vyplň údaj | [14 empty] | 0,01
|  |  | Vyplň údaj | [12 empty] | DIČ: |  | Vyplň údaj | [14 empty] | 0,01
False
|  | Projektant: | [13 empty] | IČ: |  | 04901916 | [14 empty] | False
|  |  | GREGOR projekt - invest, s.r.o. | [12 empty] | DIČ: | [16 empty] | True
0,01
|  | Zpracovatel: | [13 empty] | IČ: | [16 empty] | 0,01
[16 empty] | DIČ: | [16 empty] | True
Poznámka:
|  | Cena bez DPH | [13 empty] | 0
[8 empty] | Sazba daně |  |  | Základ daně |  |  |  |  | Výše daně
|  | DPH |  | základní |  |  |  | 21% |  |  | 0 |  |  |  |  | 0
|  |  |  | snížená |  |  |  | 15% |  |  | 0 |  |  |  |  | 0
|  |  |  | zákl. přenesená |  |  |  | 21% |  |  | 0 |  |  |  |  | 0
|  |  |  | sníž. přenesená |  |  |  | 15% |  |  | 0 |  |  |  |  | 0
|  |  |  | nulová |  |  |  | 0% |  |  | 0 |  |  |  |  | 0
|  | Cena s DPH | [6 empty] | v |  |  | CZK |  |  |  | 0
|  | Projektant | [11 empty] | Zpracovatel
|  | Datum a podpis: | [7 empty] | Razítko |  |  |  | Datum a podpis: |  |  | Razítko
|  | Objednavatel | [11 empty] | Uchazeč
|  | Datum a podpis: | [7 empty] | Razítko |  |  |  | Datum a podpis: |  |  | Razítko
REKAPITULACE OBJEKTŮ STAVBY A SOUPISŮ PRACÍ
| Kód: | [6 empty] | 209-2022a
| Stavba: | [6 empty] | Regenerace sídliště Ruprechtice II.etapa
| Místo: | [6 empty] | Sídliště Ruprechtice | [6 empty] | Datum: |  | 21. 10. 2024
| Zadavatel: | [6 empty] | Město Liberec | [6 empty] | Projektant: |  | GREGOR projekt - invest, s.r.o. |  |  | Informatívní údaje z listů zakázek
| Uchazeč: | [13 empty] | Zpracovatel:
| Kód |  |  |  | Popis | [7 empty] | Cena bez DPH [CZK] |  |  |  |  | Cena s DPH [CZK] | Typ | z toho Ostat. náklady [CZK] | DPH [CZK] | Normohodiny [h] | DPH základní [CZK] | DPH snížená [CZK] | DPH základní přenesená [CZK] | DPH snížená přenesená [CZK] | Základna DPH základní | Základna DPH snížená | Základna DPH zákl. přenesená | Základna DPH sníž. přenesená | Základna DPH nulová
| Náklady z rozpočtů | [11 empty] | 0 |  |  |  |  | 0 |  | 0 | 0 | 0 | 0 | 0 | 0 | 0 | 0 | 0 | 0 | 0 | 0 |  | D | 0 | ###NOIMPORT### | IMPORT | {02d1e7a5-862d-4b5e-ad03-bfee2e38cff2} | {00000000-0000-0000-0000-000000000000}
/ |  | SO 000 |  |  |  | Vedlejší rozpočtové náklady | [6 empty] | 0 |  |  |  |  | 0 | STA | 0 | 0 | 0 | 0 | 0 | 0 | 0 | 0 | 0 | 0 | 0 | 0 |  |  | 1 |  | IMPORT | {7422cc6c-c010-4746-bc33-4365a45ed264} | {02d1e7a5-862d-4b5e-ad03-bfee2e38cff2} | 2
/ |  | SO 101 |  |  |  | Komunikace a zpevněné plochy | [6 empty] | 0 |  |  |  |  | 0 | STA | 0 | 0 | 0 | 0 | 0 | 0 | 0 | 0 | 0 | 0 | 0 | 0 |  |  | 1 |  | IMPORT | {e52d7366-f5f3-4510-b0be-ec68c92f03f6} | {02d1e7a5-862d-4b5e-ad03-bfee2e38cff2} | 2
/ |  | SO 401 |  |  |  | Veřejné osvětlení | [6 empty] | 0 |  |  |  |  | 0 | STA | 0 | 0 | 0 | 0 | 0 | 0 | 0 | 0 | 0 | 0 | 0 | 0 |  |  | 1 |  | IMPORT | {aa026d87-0740-40be-bb34-a2ff2546896e} | {02d1e7a5-862d-4b5e-ad03-bfee2e38cff2} | 2
/ |  | SO 403 |  |  |  | Ochrana Cetin | [6 empty] | 0 |  |  |  |  | 0 | STA | 0 | 0 | 0 | 0 | 0 | 0 | 0 | 0 | 0 | 0 | 0 | 0 |  |  | 1 |  | IMPORT | {7bf507aa-a6d5-4c8e-bf52-1d580234c9d8} | {02d1e7a5-862d-4b5e-ad03-bfee2e38cff2} | 2
/ |  | SO 404 |  |  |  | Ochrana Vodafone | [6 empty] | 0 |  |  |  |  | 0 | STA | 0 | 0 | 0 | 0 | 0 | 0 | 0 | 0 | 0 | 0 | 0 | 0 |  |  | 1 |  | IMPORT | {2f275433-7e48-4682-97b8-0a39db824b47} | {02d1e7a5-862d-4b5e-ad03-bfee2e38cff2} | 2
/ |  | SO 407 |  |  |  | Nabíjení elektromobilů | [6 empty] | 0 |  |  |  |  | 0 | STA | 0 | 0 | 0 | 0 | 0 | 0 | 0 | 0 | 0 | 0 | 0 | 0 |  |  | 1 |  | IMPORT | {a3a76b8d-a28c-4ec2-a842-29adc5287ce3} | {02d1e7a5-862d-4b5e-ad03-bfee2e38cff2} | 2
/ |  | SO 701 |  |  |  | Stanoviště odpadních kontejnerů | [6 empty] | 0 |  |  |  |  | 0 | STA | 0 | 0 | 0 | 0 | 0 | 0 | 0 | 0 | 0 | 0 | 0 | 0 |  |  | 1 |  | IMPORT | {128ea4e9-e172-43fa-9e66-7763f053fbd7} | {02d1e7a5-862d-4b5e-ad03-bfee2e38cff2} | 2
/ |  | SO 801 |  |  |  | Revitalizace zeleně | [6 empty] | 0 |  |  |  |  | 0 | STA | 0 | 0 | 0 | 0 | 0 | 0 | 0 | 0 | 0 | 0 | 0 | 0 |  |  | 1 |  | IMPORT | {9ce1aff0-4c6e-4a60-9fe4-3167c2835522} | {02d1e7a5-862d-4b5e-ad03-bfee2e38cff2} | 2
/ |  | SO 901 |  |  |  | Mobiliář | [6 empty] | 0 |  |  |  |  | 0 | STA | 0 | 0 | 0 | 0 | 0 | 0 | 0 | 0 | 0 | 0 | 0 | 0 |  |  | 1 |  | IMPORT | {ef0128ac-34e4-4129-9882-0b69f2ee70f3} | {02d1e7a5-862d-4b5e-ad03-bfee2e38cff2} | 2

## SO 000 - Vedlejší rozpočt...
{7422cc6c-c010-4746-bc33-4365a45ed264}
2
| KRYCÍ LIST SOUPISU PRACÍ | [7 empty] | v --- níže se nacházejí doplnkové a pomocné údaje k sestavám --- v | [9 empty] | False
Stavba:
Regenerace sídliště Ruprechtice II.etapa
Objekt:
SO 000 - Vedlejší rozpočtové náklady
| KSO: |  |  |  |  | CC-CZ:
| Místo: |  |  |  |  | Datum: | 21. 10. 2024
| Zadavatel: |  |  |  |  | IČ: | 00262978
|  | Město Liberec |  |  |  | DIČ:
| Uchazeč: |  |  |  |  | IČ: | Vyplň údaj
|  | Vyplň údaj |  |  |  | DIČ: | Vyplň údaj
| Projektant: |  |  |  |  | IČ: | 04901916
|  | GREGOR projekt - invest, s.r.o. |  |  |  | DIČ:
| Zpracovatel: |  |  |  |  | IČ:
DIČ:
Poznámka:
| Cena bez DPH | [5 empty] | 0
|  |  | Základ daně |  |  | Sazba daně | Výše daně
| DPH | základní | 0 |  |  | 21% | 0
|  | snížená | 0 |  |  | 15% | 0
|  | zákl. přenesená | 0 |  |  | 21% | 0
|  | sníž. přenesená | 0 |  |  | 15% | 0
|  | nulová | 0 |  |  | 0% | 0
| Cena s DPH |  |  | v | CZK |  | 0
| Projektant |  |  | Zpracovatel
| Datum a podpis: |  | Razítko | Datum a podpis: |  |  | Razítko
| Objednavatel |  |  | Uchazeč
| Datum a podpis: |  | Razítko | Datum a podpis: |  |  | Razítko
REKAPITULACE ČLENĚNÍ SOUPISU PRACÍ
Stavba:
Regenerace sídliště Ruprechtice II.etapa
Objekt:
SO 000 - Vedlejší rozpočtové náklady
Místo: | [5 empty] | Datum: | 21. 10. 2024
Zadavatel: |  |  | Město Liberec |  |  | Projektant: | GREGOR projekt - invest, s.r.o.
Uchazeč: |  |  | Vyplň údaj |  |  | Zpracovatel:
Kód dílu - Popis | [6 empty] | Cena celkem [CZK]
Náklady ze soupisu prací | [6 empty] | 0 | [12 empty] | -1
| VRN - Vedlejší rozpočtové náklady | [5 empty] | 0
| VRN1 - Průzkumné, geodetické a projektové práce | [5 empty] | 0
| VRN2 - Příprava staveniště | [5 empty] | 0
| VRN3 - Zařízení staveniště | [5 empty] | 0
| VRN4 - Inženýrská činnost | [5 empty] | 0
| VRN6 - Územní vlivy | [5 empty] | 0
| VRN7 - Provozní vlivy | [5 empty] | 0
SOUPIS PRACÍ
Stavba:
Regenerace sídliště Ruprechtice II.etapa
Objekt:
SO 000 - Vedlejší rozpočtové náklady
Místo: | [5 empty] | Datum: | 21. 10. 2024
Zadavatel: |  |  | Město Liberec |  |  | Projektant: | GREGOR projekt - invest, s.r.o.
Uchazeč: |  |  | Vyplň údaj |  |  | Zpracovatel:
PČ | Typ | Kód | Popis | MJ | Množství | J.cena [CZK] | Cena celkem [CZK] | Cenová soustava |  | DPH | J. Nh [h] | Nh celkem [h] | J. hmotnost [t] | Hmotnost celkem [t] | J. suť [t] | Suť Celkem [t] | Dodavatel
Náklady soupisu celkem | [6 empty] | 0 |  |  |  |  | 0 |  | 0 |  | 0 |  |  | D | -1 | [7 empty] | 0
| D | VRN | Vedlejší rozpočtové náklady |  |  |  | 0 |  |  |  |  | 0 |  | 0 |  | 0 |  | 5 | D | 0 | ROZPOCET | [6 empty] | 0
| D | VRN1 | Průzkumné, geodetické a projektové práce |  |  |  | 0 |  |  |  |  | 0 |  | 0 |  | 0 |  | 5 | D | 1 | ROZPOCET | [6 empty] | 0
1 | K | 011002000 | Průzkumné práce | … | 1 |  | 0 | CS ÚRS 2024 02 |  | základní |  | 0 | 0 | 0 | 0 | 0 |  | 1024 | K | 2 | ROZPOCET | 0 | 0 | 0 | 0 | 0 | 1 | 0 | 1024 | 248135820
2 | K | 011303000.1 | Archeologický, doplňkový geologický, případně další průzkumy a rozbory pro realizaci stavby (např. technologické zkoušky pro zpětné využití materiálu a pod.) | … | 1 |  | 0 |  |  | základní |  | 0 | 0 | 0 | 0 | 0 |  | 1024 | K | 2 | ROZPOCET | 0 | 0 | 0 | 0 | 0 | 1 | 0 | 1024 | -1360637682
3 | K | 012103000 | Geodetické práce před výstavbou | … | 1 |  | 0 | CS ÚRS 2024 02 |  | základní |  | 0 | 0 | 0 | 0 | 0 |  | 1024 | K | 2 | ROZPOCET | 0 | 0 | 0 | 0 | 0 | 1 | 0 | 1024 | 1716087677
4 | K | 012203000 | Geodetické práce při provádění stavby | … | 1 |  | 0 | CS ÚRS 2024 02 |  | základní |  | 0 | 0 | 0 | 0 | 0 |  | 1024 | K | 2 | ROZPOCET | 0 | 0 | 0 | 0 | 0 | 1 | 0 | 1024 | 1119822024
5 | K | 012303000 | Geodetické práce po výstavbě | … | 1 |  | 0 | CS ÚRS 2024 02 |  | základní |  | 0 | 0 | 0 | 0 | 0 |  | 1024 | K | 2 | ROZPOCET | 0 | 0 | 0 | 0 | 0 | 1 | 0 | 1024 | 279403929
6 | K | 013254000 | Dokumentace skutečného provedení stavby | … | 1 |  | 0 | CS ÚRS 2024 02 |  | základní |  | 0 | 0 | 0 | 0 | 0 |  | 1024 | K | 2 | ROZPOCET | 0 | 0 | 0 | 0 | 0 | 1 | 0 | 1024 | -968218756
| D | VRN2 | Příprava staveniště |  |  |  | 0 |  |  |  |  | 0 |  | 0 |  | 0 |  | 5 | D | 1 | ROZPOCET | [6 empty] | 0
7 | K | 020001000 | Příprava staveniště | … | 1 |  | 0 | CS ÚRS 2024 02 |  | základní |  | 0 | 0 | 0 | 0 | 0 |  | 1024 | K | 2 | ROZPOCET | 0 | 0 | 0 | 0 | 0 | 1 | 0 | 1024 | 2034526980
| D | VRN3 | Zařízení staveniště |  |  |  | 0 |  |  |  |  | 0 |  | 0 |  | 0 |  | 5 | D | 1 | ROZPOCET | [6 empty] | 0
8 | K | 030001000 | Zařízení staveniště | … | 1 |  | 0 | CS ÚRS 2024 02 |  | základní |  | 0 | 0 | 0 | 0 | 0 |  | 1024 | K | 2 | ROZPOCET | 0 | 0 | 0 | 0 | 0 | 1 | 0 | 1024 | -511298400
| D | VRN4 | Inženýrská činnost |  |  |  | 0 |  |  |  |  | 0 |  | 0 |  | 0 |  | 5 | D | 1 | ROZPOCET | [6 empty] | 0
9 | K | 040001000 | Inženýrská činnost | … | 1 |  | 0 | CS ÚRS 2024 02 |  | základní |  | 0 | 0 | 0 | 0 | 0 |  | 1024 | K | 2 | ROZPOCET | 0 | 0 | 0 | 0 | 0 | 1 | 0 | 1024 | 605818387
| D | VRN6 | Územní vlivy |  |  |  | 0 |  |  |  |  | 0 |  | 0 |  | 0 |  | 5 | D | 1 | ROZPOCET | [6 empty] | 0
10 | K | 060001000 | Územní vlivy | … | 1 |  | 0 | CS ÚRS 2024 02 |  | základní |  | 0 | 0 | 0 | 0 | 0 |  | 1024 | K | 2 | ROZPOCET | 0 | 0 | 0 | 0 | 0 | 1 | 0 | 1024 | -281487590
| D | VRN7 | Provozní vlivy |  |  |  | 0 |  |  |  |  | 0 |  | 0 |  | 0 |  | 5 | D | 1 | ROZPOCET | [6 empty] | 0
11 | K | 070001000 | Provozní vlivy | … | 1 |  | 0 | CS ÚRS 2024 02 |  | základní |  | 0 | 0 | 0 | 0 | 0 |  | 1024 | K | 2 | ROZPOCET | 0 | 0 | 0 | 0 | 0 | 1 | 0 | 1024 | -24912992

## SO 101 - Komunikace a zpe...
{e52d7366-f5f3-4510-b0be-ec68c92f03f6}
2
| KRYCÍ LIST SOUPISU PRACÍ | [7 empty] | v --- níže se nacházejí doplnkové a pomocné údaje k sestavám --- v | [9 empty] | False
Stavba:
Regenerace sídliště Ruprechtice II.etapa
Objekt:
SO 101 - Komunikace a zpevněné plochy
| KSO: |  |  |  |  | CC-CZ:
| Místo: |  |  |  |  | Datum: | 21. 10. 2024
| Zadavatel: |  |  |  |  | IČ: | 00262978
|  | Město Liberec |  |  |  | DIČ:
| Uchazeč: |  |  |  |  | IČ: | Vyplň údaj
|  | Vyplň údaj |  |  |  | DIČ: | Vyplň údaj
| Projektant: |  |  |  |  | IČ: | 04901916
|  | GREGOR projekt - invest, s.r.o. |  |  |  | DIČ:
| Zpracovatel: |  |  |  |  | IČ:
DIČ:
Poznámka:
| Cena bez DPH | [5 empty] | 0
|  |  | Základ daně |  |  | Sazba daně | Výše daně
| DPH | základní | 0 |  |  | 21% | 0
|  | snížená | 0 |  |  | 15% | 0
|  | zákl. přenesená | 0 |  |  | 21% | 0
|  | sníž. přenesená | 0 |  |  | 15% | 0
|  | nulová | 0 |  |  | 0% | 0
| Cena s DPH |  |  | v | CZK |  | 0
| Projektant |  |  | Zpracovatel
| Datum a podpis: |  | Razítko | Datum a podpis: |  |  | Razítko
| Objednavatel |  |  | Uchazeč
| Datum a podpis: |  | Razítko | Datum a podpis: |  |  | Razítko
REKAPITULACE ČLENĚNÍ SOUPISU PRACÍ
Stavba:
Regenerace sídliště Ruprechtice II.etapa
Objekt:
SO 101 - Komunikace a zpevněné plochy
Místo: | [5 empty] | Datum: | 21. 10. 2024
Zadavatel: |  |  | Město Liberec |  |  | Projektant: | GREGOR projekt - invest, s.r.o.
Uchazeč: |  |  | Vyplň údaj |  |  | Zpracovatel:
Kód dílu - Popis | [6 empty] | Cena celkem [CZK]
Náklady ze soupisu prací | [6 empty] | 0 | [12 empty] | -1
| HSV - Práce a dodávky HSV | [5 empty] | 0
| 1 - Zemní práce | [5 empty] | 0
| 2 - Zakládání | [5 empty] | 0
| 3 - Svislé a kompletní konstrukce | [5 empty] | 0
| 4 - Vodorovné konstrukce | [5 empty] | 0
| 5 - Komunikace pozemní | [5 empty] | 0
| 8 - Trubní vedení | [5 empty] | 0
| 9 - Ostatní konstrukce a práce, bourání | [5 empty] | 0
| 997 - Přesun sutě | [5 empty] | 0
| 998 - Přesun hmot | [5 empty] | 0
SOUPIS PRACÍ
Stavba:
Regenerace sídliště Ruprechtice II.etapa
Objekt:
SO 101 - Komunikace a zpevněné plochy
Místo: | [5 empty] | Datum: | 21. 10. 2024
Zadavatel: |  |  | Město Liberec |  |  | Projektant: | GREGOR projekt - invest, s.r.o.
Uchazeč: |  |  | Vyplň údaj |  |  | Zpracovatel:
PČ | Typ | Kód | Popis | MJ | Množství | J.cena [CZK] | Cena celkem [CZK] | Cenová soustava |  | DPH | J. Nh [h] | Nh celkem [h] | J. hmotnost [t] | Hmotnost celkem [t] | J. suť [t] | Suť Celkem [t] | Dodavatel
Náklady soupisu celkem | [6 empty] | 0 |  |  |  |  | 0 |  | 3631.7673 |  | 4586.8964 |  |  | D | -1 | [10 empty] | 0
| D | HSV | Práce a dodávky HSV |  |  |  | 0 |  |  |  |  | 0 |  | 3631.7673 |  | 4586.8964 |  | 1 | D | 0 |  |  |  | ROZPOCET | [6 empty] | 0
| D | 1 | Zemní práce |  |  |  | 0 |  |  |  |  | 0 |  | 775.8478 |  | 4188.3282 |  | 1 | D | 1 |  |  |  | ROZPOCET | [6 empty] | 0
1 | K | 113106111 | Rozebrání dlažeb z mozaiky komunikací pro pěší ručně | m2 | 105.67 |  | 0 | CS ÚRS 2024 02 |  | základní |  | 0 | 0 | 0 | 0.281 | 29.6933 |  | 4 | K | 2 |  |  |  | ROZPOCET | 0 | 0 | 0 | 0 | 0 | 1 | 0 | 4 | 966025055
| VV |  | Plocha odečtena digitálně ze situačních výkresů | [15 empty] | VV | 2 | 1 | True | 0 | ROZPOCET
| VV |  | 105,67 |  | 105.67 | [13 empty] | VV | 2 | 2 | True | 1 | ROZPOCET
2 | K | 113106121 | Rozebrání dlažeb z betonových nebo kamenných dlaždic komunikací pro pěší ručně | m2 | 157.16 |  | 0 | CS ÚRS 2024 02 |  | základní |  | 0 | 0 | 0 | 0.255 | 40.0758 |  | 4 | K | 2 |  |  |  | ROZPOCET | 0 | 0 | 0 | 0 | 0 | 1 | 0 | 4 | -791328709
| VV |  | Plocha odečtena digitálně ze situačních výkresů | [15 empty] | VV | 2 | 1 | True | 0 | ROZPOCET
| VV |  | 54,63+3,24+29,36+20,92+25,37+23,64 |  | 157.16 | [13 empty] | VV | 2 | 2 | True | 1 | ROZPOCET
3 | K | 113106123 | Rozebrání dlažeb ze zámkových dlaždic komunikací pro pěší ručně | m2 | 81.11 |  | 0 | CS ÚRS 2024 02 |  | základní |  | 0 | 0 | 0 | 0.26 | 21.0886 |  | 4 | K | 2 |  |  |  | ROZPOCET | 0 | 0 | 0 | 0 | 0 | 1 | 0 | 4 | -940254676
| VV |  | Plocha odečtena digitálně ze situačních výkresů | [15 empty] | VV | 2 | 1 | True | 0 | ROZPOCET
| VV |  | 3,67+4,3+3,12+9,89+9,62+9,64+9,68+9,42+9,46+12,31 |  | 81.11 | [13 empty] | VV | 2 | 2 | True | 1 | ROZPOCET
4 | K | 113106171 | Rozebrání dlažeb vozovek ze zámkové dlažby s ložem z kameniva ručně | m2 | 25.31 |  | 0 | CS ÚRS 2024 02 |  | základní |  | 0 | 0 | 0 | 0.295 | 7.4664 |  | 4 | K | 2 |  |  |  | ROZPOCET | 0 | 0 | 0 | 0 | 0 | 1 | 0 | 4 | 1799318368
| VV |  | Plocha odečtena digitálně ze situačních výkresů | [15 empty] | VV | 2 | 1 | True | 0 | ROZPOCET
| VV |  | 12+13,31 |  | 25.31 | [13 empty] | VV | 2 | 2 | True | 1 | ROZPOCET
5 | K | 113107223 | Odstranění podkladu z kameniva drceného tl přes 200 do 300 mm strojně pl přes 200 m2 | m2 | 4306.92 |  | 0 | CS ÚRS 2024 02 |  | základní |  | 0 | 0 | 0 | 0.44 | 1895.0448 |  | 4 | K | 2 |  |  |  | ROZPOCET | 0 | 0 | 0 | 0 | 0 | 1 | 0 | 4 | -269210489
| VV |  | Štěrkové povrchy | [15 empty] | VV | 2 | 1 | True | 0 | ROZPOCET
| VV |  | 300,48+74,89+56,17+27,08 |  | 458.62 | [13 empty] | VV | 2 | 2 | True | 0 | ROZPOCET
| VV |  | Podkladní štěrkové vrstvy | [15 empty] | VV | 2 | 1 | True | 0 | ROZPOCET
| VV |  | 105,67+157,16+81,11+26,82+2569,06+737,34+110,11+61,03 |  | 3848.3 | [13 empty] | VV | 2 | 2 | True | 0 | ROZPOCET
| VV |  | Součet |  | 4306.92 | [13 empty] | VV | 2 | 4 | True | 1 | ROZPOCET
6 | K | 113107232 | Odstranění podkladu z betonu prostého tl přes 150 do 300 mm strojně pl přes 200 m2 | m2 | 2569.06 |  | 0 | CS ÚRS 2024 02 |  | základní |  | 0 | 0 | 0 | 0.625 | 1605.6625 |  | 4 | K | 2 |  |  |  | ROZPOCET | 0 | 0 | 0 | 0 | 0 | 1 | 0 | 4 | -1918248680
| VV |  | Plocha odečtena digitálně ze situačních výkresů | [15 empty] | VV | 2 | 1 | True | 0 | ROZPOCET
| VV |  | 2341,96+317,6+28,33-138,83+20 |  | 2569.06 | [13 empty] | VV | 2 | 2 | True | 1 | ROZPOCET
7 | K | 113107241 | Odstranění podkladu živičného tl 50 mm strojně pl přes 200 m2 | m2 | 317.6 |  | 0 | CS ÚRS 2024 02 |  | základní |  | 0 | 0 | 0 | 0.098 | 31.1248 |  | 4 | K | 2 |  |  |  | ROZPOCET | 0 | 0 | 0 | 0 | 0 | 1 | 0 | 4 | -711695611
| VV |  | Plocha odečtena digitálně ze situačních výkresů | [15 empty] | VV | 2 | 1 | True | 0 | ROZPOCET
| VV |  | 317,6 |  | 317.6 | [13 empty] | VV | 2 | 2 | True | 1 | ROZPOCET
8 | K | 113107244 | Odstranění podkladu živičného tl přes 150 do 200 mm strojně pl přes 200 m2 | m2 | 737.34 |  | 0 | CS ÚRS 2024 02 |  | základní |  | 0 | 0 | 0 | 0.45 | 331.803 |  | 4 | K | 2 |  |  |  | ROZPOCET | 0 | 0 | 0 | 0 | 0 | 1 | 0 | 4 | 1318126491
| VV |  | Plocha odečtena digitálně ze situačních výkresů | [15 empty] | VV | 2 | 1 | True | 0 | ROZPOCET
| VV |  | 539,07+218,27-20 |  | 737.34 | [13 empty] | VV | 2 | 2 | True | 1 | ROZPOCET
9 | K | 113107313.1 | Odstranění písku ze stávajícího pískoviště - dětské hřiště | m2 | 18 |  | 0 |  |  | základní |  | 0 | 0 | 0 | 0.5 | 9 |  | 4 | K | 2 |  |  |  | ROZPOCET | 0 | 0 | 0 | 0 | 0 | 1 | 0 | 4 | 266134854
| VV |  | Odstranění pískoviště - dětské hřiště | [15 empty] | VV | 2 | 1 | True | 0 | ROZPOCET
| VV |  | 6*3 |  | 18 | [13 empty] | VV | 2 | 2 | True | 1 | ROZPOCET
10 | K | 113107323.1 | Odstranění dopadového kačírku - dětské hřiště | m2 | 43.8 |  | 0 |  |  | základní |  | 0 | 0 | 0 | 0.44 | 19.272 |  | 4 | K | 2 |  |  |  | ROZPOCET | 0 | 0 | 0 | 0 | 0 | 1 | 0 | 4 | -1447399083
11 | K | 113107341 | Odstranění podkladu živičného tl 50 mm strojně pl do 50 m2 | m2 | 110.11 |  | 0 | CS ÚRS 2024 02 |  | základní |  | 0 | 0 | 0 | 0.098 | 10.7908 |  | 4 | K | 2 |  |  |  | ROZPOCET | 0 | 0 | 0 | 0 | 0 | 1 | 0 | 4 | 1156922439
| VV |  | Plocha odečtena digitálně ze situačních výkresů | [15 empty] | VV | 2 | 1 | True | 0 | ROZPOCET
| VV |  | 49,19+9,15+47,61+1,97+2,19 |  | 110.11 | [13 empty] | VV | 2 | 2 | True | 1 | ROZPOCET
12 | K | 113107344 | Odstranění podkladu živičného tl přes 150 do 200 mm strojně pl do 50 m2 | m2 | 61.03 |  | 0 | CS ÚRS 2024 02 |  | základní |  | 0 | 0 | 0 | 0.45 | 27.4635 |  | 4 | K | 2 |  |  |  | ROZPOCET | 0 | 0 | 0 | 0 | 0 | 1 | 0 | 4 | 1277155002
| VV |  | Plocha odečtena digitálně ze situačních výkresů | [15 empty] | VV | 2 | 1 | True | 0 | ROZPOCET
| VV |  | 45,03+16 |  | 61.03 | [13 empty] | VV | 2 | 2 | True | 1 | ROZPOCET
13 | K | 113201112 | Vytrhání obrub silničních ležatých | m | 113.37 |  | 0 | CS ÚRS 2024 02 |  | základní |  | 0 | 0 | 0 | 0.29 | 32.8773 |  | 4 | K | 2 |  |  |  | ROZPOCET | 0 | 0 | 0 | 0 | 0 | 1 | 0 | 4 | 82185027
| VV |  | Délka odečtena digitálně ze situačních výkresů | [15 empty] | VV | 2 | 1 | True | 0 | ROZPOCET
| VV |  | 9,27+7,86+1,76+84,98+2,4+7,1 |  | 113.37 | [13 empty] | VV | 2 | 2 | True | 1 | ROZPOCET
14 | K | 113202111 | Vytrhání obrub krajníků obrubníků stojatých | m | 495.37 |  | 0 | CS ÚRS 2024 02 |  | základní |  | 0 | 0 | 0 | 0.205 | 101.5508 |  | 4 | K | 2 |  |  |  | ROZPOCET | 0 | 0 | 0 | 0 | 0 | 1 | 0 | 4 | -491391268
| VV |  | Délka odečtena digitálně ze situačních výkresů | [15 empty] | VV | 2 | 1 | True | 0 | ROZPOCET
| VV |  | 49,56+8,67+16,82+35,3+32,94+22,51+8,2+1,09+28,59+63,13+52,81+56,89+75,6+28,87+12*1+2,39 |  | 495.37 | [13 empty] | VV | 2 | 2 | True | 1 | ROZPOCET
15 | K | 113203111 | Vytrhání obrub z dlažebních kostek | m | 89.72 |  | 0 | CS ÚRS 2024 02 |  | základní |  | 0 | 0 | 0 | 0.115 | 10.3178 |  | 4 | K | 2 |  |  |  | ROZPOCET | 0 | 0 | 0 | 0 | 0 | 1 | 0 | 4 | 1278838378
| VV |  | Délka odečtena digitálně ze situačních výkresů | [15 empty] | VV | 2 | 1 | True | 0 | ROZPOCET
| VV |  | 41,44+48,28 |  | 89.72 | [13 empty] | VV | 2 | 2 | True | 1 | ROZPOCET
16 | K | 113204111 | Vytrhání obrub záhonových | m | 377.42 |  | 0 | CS ÚRS 2024 02 |  | základní |  | 0 | 0 | 0 | 0.04 | 15.0968 |  | 4 | K | 2 |  |  |  | ROZPOCET | 0 | 0 | 0 | 0 | 0 | 1 | 0 | 4 | -1196651894
| VV |  | Délka odečtena digitálně ze situačních výkresů | [15 empty] | VV | 2 | 1 | True | 0 | ROZPOCET
| VV |  | 12*6,5+4,15*2+3,75*2+26,65+47+22,07+1,45+21,42+12,32+14,3+23,04+17,18+2,15*2+11,66+35,88+36,88+4,22+5,25 |  | 377.42 | [13 empty] | VV | 2 | 2 | True | 1 | ROZPOCET
17 | K | 121151103 | Sejmutí ornice plochy do 100 m2 tl vrstvy do 200 mm strojně | m2 | 5472.74 |  | 0 | CS ÚRS 2024 02 |  | základní |  | 0 | 0 | 0 | 0 | 0 |  | 4 | K | 2 |  |  |  | ROZPOCET | 0 | 0 | 0 | 0 | 0 | 1 | 0 | 4 | -15962458
| VV |  | Plocha odečtena digitálně ze situačních výkresů | [15 empty] | VV | 2 | 1 | True | 0 | ROZPOCET
| VV |  | 2*29,25+195,45+120,27+168,46+66,88+183,65+48,07+112,87+349,6-43,8-20,46+40,68+129,45+121+1591,21+3+7,22+68,36+12,78+137,96+903,59-237,83+50,66+32,78+5 |  | 4105.35 | [13 empty] | VV | 2 | 2 | True | 0 | ROZPOCET
| VV |  | 1558,35+832,86-112,87+2,75-129,45+5-168,46-65,92-146,83-147,16-81,05-55,83-58,3*2-7,4 |  | 1367.39 | [13 empty] | VV | 2 | 2 | True | 0 | ROZPOCET
| VV |  | Součet |  | 5472.74 | [13 empty] | VV | 2 | 4 | True | 1 | ROZPOCET
18 | K | 122252204 | Odkopávky a prokopávky nezapažené pro silnice a dálnice v hornině třídy těžitelnosti I objem do 500 m3 strojně | m3 | 978.488 |  | 0 | CS ÚRS 2024 02 |  | základní |  | 0 | 0 | 0 | 0 | 0 |  | 4 | K | 2 |  |  |  | ROZPOCET | 0 | 0 | 0 | 0 | 0 | 1 | 0 | 4 | -1602165246
| VV |  | Plocha odečtena digitálně ze situačních výkresů | [15 empty] | VV | 2 | 1 | True | 0 | ROZPOCET
| VV |  | 195,45*0,2+120,27*0,05+121*0,05+27,4*0,3+31,18*0,2+49,38*0,05+3*0,05+48,07*0,05+66,88*0,05+137,95*0,5 |  | 142.951 | [13 empty] | VV | 2 | 2 | True | 0 | ROZPOCET
| VV |  | 47,47*0,05+7,22*0,05+12,79*0,05+(903,59-237,83)*0,1+260,67*0,9+5,4*0,05+32,78*0,05+50,66*0,05 |  | 308.995 | [13 empty] | VV | 2 | 2 | True | 0 | ROZPOCET
| VV |  | 1331*0,3+97*0,5+60,87*0,2+124,57*0,2+(136,34-20,46-43,8)*0,05+1*1*20,5+29,25*2*0,3 |  | 526.542 | [13 empty] | VV | 2 | 2 | True | 0 | ROZPOCET
| VV |  | Součet |  | 978.488 | [13 empty] | VV | 2 | 4 | True | 1 | ROZPOCET
19 | K | 131251204 | Hloubení jam zapažených v hornině třídy těžitelnosti I skupiny 3 objem do 500 m3 strojně | m3 | 164.784 |  | 0 | CS ÚRS 2024 02 |  | základní |  | 0 | 0 | 0 | 0 | 0 |  | 4 | K | 2 |  |  |  | ROZPOCET | 0 | 0 | 0 | 0 | 0 | 1 | 0 | 4 | -1551170726
| VV |  | (11,25+39,5)*2,4*1,2+2*2*1,2+2,4*2,4*1,2*2 |  | 164.784 | [13 empty] | VV | 2 | 2 | True | 1 | ROZPOCET
20 | K | 131351204 | Hloubení jam zapažených v hornině třídy těžitelnosti II skupiny 4 objem do 500 m3 strojně | m3 | 109.856 |  | 0 | CS ÚRS 2024 02 |  | základní |  | 0 | 0 | 0 | 0 | 0 |  | 4 | K | 2 |  |  |  | ROZPOCET | 0 | 0 | 0 | 0 | 0 | 1 | 0 | 4 | -957195491
| VV |  | (11,25+39,5)*2,4*0,8+2*2*0,8+2,4*2,4*0,8*2 |  | 109.856 | [13 empty] | VV | 2 | 2 | True | 1 | ROZPOCET
21 | K | 132251102 | Hloubení rýh nezapažených š do 800 mm v hornině třídy těžitelnosti I skupiny 3 objem do 50 m3 strojně | m3 | 71.48 |  | 0 | CS ÚRS 2024 02 |  | základní |  | 0 | 0 | 0 | 0 | 0 |  | 4 | K | 2 |  |  |  | ROZPOCET | 0 | 0 | 0 | 0 | 0 | 1 | 0 | 4 | 22585602
| VV |  | 16*2*0,8*1,2+4*0,8*1+16,5*2*1,2*0,5+10,4*0,8+5,9*0,8*2 |  | 71.48 | [13 empty] | VV | 2 | 2 | True | 1 | ROZPOCET
22 | K | 132254102 | Hloubení rýh zapažených š do 800 mm v hornině třídy těžitelnosti I skupiny 3 objem do 50 m3 strojně | m3 | 36.413 |  | 0 | CS ÚRS 2024 02 |  | základní |  | 0 | 0 | 0 | 0 | 0 |  | 4 | K | 2 |  |  |  | ROZPOCET | 0 | 0 | 0 | 0 | 0 | 1 | 0 | 4 | 476358344
| VV |  | (1,75+4,44+2,38+2,47+2,21+3,68+6*1)*0,8*1,2+15*0,8*1,2 |  | 36.413 | [13 empty] | VV | 2 | 2 | True | 1 | ROZPOCET
23 | K | 132351101 | Hloubení rýh nezapažených š do 800 mm v hornině třídy těžitelnosti II skupiny 4 objem do 20 m3 strojně | m3 | 2.475 |  | 0 | CS ÚRS 2024 02 |  | základní |  | 0 | 0 | 0 | 0 | 0 |  | 4 | K | 2 |  |  |  | ROZPOCET | 0 | 0 | 0 | 0 | 0 | 1 | 0 | 4 | -1358971750
| VV |  | 16,5*0,5*0,3 |  | 2.475 | [13 empty] | VV | 2 | 2 | True | 1 | ROZPOCET
24 | K | 132354102 | Hloubení rýh zapažených š do 800 mm v hornině třídy těžitelnosti II skupiny 4 objem do 50 m3 strojně | m3 | 24.275 |  | 0 | CS ÚRS 2024 02 |  | základní |  | 0 | 0 | 0 | 0 | 0 |  | 4 | K | 2 |  |  |  | ROZPOCET | 0 | 0 | 0 | 0 | 0 | 1 | 0 | 4 | 2046383402
| VV |  | (1,75+4,44+2,38+2,47+2,21+3,68+6*1)*0,8*0,8+15*0,8*0,8 |  | 24.275 | [13 empty] | VV | 2 | 2 | True | 1 | ROZPOCET
25 | K | 132153301 | Hloubení rýh pro sběrné a svodné drény rýhovačem hl do 1,0 m v hornině třídy těžitelnosti I a II skupiny 1 až 4 | m | 981.25 |  | 0 | CS ÚRS 2024 02 |  | základní |  | 0 | 0 | 0 | 0 | 0 |  | 4 | K | 2 |  |  |  | ROZPOCET | 0 | 0 | 0 | 0 | 0 | 1 | 0 | 4 | 1434362698
| VV |  | Sběrné drény sportoviště | [15 empty] | VV | 2 | 1 | True | 0 | ROZPOCET
| VV |  | (7+6)*9 |  | 117 | [13 empty] | VV | 2 | 2 | True | 0 | ROZPOCET
| VV |  | Odvodnění sportoviště | [15 empty] | VV | 2 | 1 | True | 0 | ROZPOCET
| VV |  | 14,7*4+10,7*4+7,35*3+12,5*3 |  | 161.15 | [13 empty] | VV | 2 | 2 | True | 0 | ROZPOCET
| VV |  | Odvodnění chodníků | [15 empty] | VV | 2 | 1 | True | 0 | ROZPOCET
| VV |  | 5,88+52,44+39,03+28,47+47,57+35,49+8,28 |  | 217.16 | [13 empty] | VV | 2 | 2 | True | 0 | ROZPOCET
| VV |  | Odvodnění komunikací | [15 empty] | VV | 2 | 1 | True | 0 | ROZPOCET
| VV |  | 113,84+2*1,75+138,04+24,52+68,87+15,58+17,29+24,07+38,98+41,25 |  | 485.94 | [13 empty] | VV | 2 | 2 | True | 0 | ROZPOCET
| VV |  | Součet |  | 981.25 | [13 empty] | VV | 2 | 4 | True | 1 | ROZPOCET
26 | K | 141720017 | Neřízený zemní protlak strojně průměru přes 125 do 160 mm v hornině třídy těžitelnosti I a II skupiny 3 a 4 | m | 14.3 |  | 0 | CS ÚRS 2024 02 |  | základní |  | 0 | 0 | 0 | 0 | 0 |  | 4 | K | 2 |  |  |  | ROZPOCET | 0 | 0 | 0 | 0 | 0 | 1 | 0 | 4 | 370371799
| VV |  | 2*4,5+5,3 |  | 14.3 | [13 empty] | VV | 2 | 2 | True | 1 | ROZPOCET
27 | M | 28613182.1 | potrubí jednovrstvé PE100 RC PN 16 SDR11 250x22,7mm | m | 17.3 |  | 0 |  |  | základní |  | 0 | 0.0162 | 0.28026 | 0 | 0 |  | 256 | M | 2 |  |  |  | ROZPOCET | 0 | 0 | 0 | 0 | 0 | 1 | 0 | 64 | 324300722
| VV |  | 2*5,5+6,3 |  | 17.3 | [13 empty] | VV | 2 | 2 | True | 1 | ROZPOCET
28 | K | 171151103 | Uložení sypaniny z hornin soudržných do násypů zhutněných strojně | m3 | 260.72 |  | 0 | CS ÚRS 2024 02 |  | základní |  | 0 | 0 | 0 | 0 | 0 |  | 4 | K | 2 |  |  |  | ROZPOCET | 0 | 0 | 0 | 0 | 0 | 1 | 0 | 4 | -482762284
| VV |  | 92,26*1+168,46*1 |  | 260.72 | [13 empty] | VV | 2 | 2 | True | 1 | ROZPOCET
29 | K | 171152101 | Uložení sypaniny z hornin soudržných do násypů zhutněných silnic a dálnic | m3 | 475.728 |  | 0 | CS ÚRS 2024 02 |  | základní |  | 0 | 0 | 0 | 0 | 0 |  | 4 | K | 2 |  |  |  | ROZPOCET | 0 | 0 | 0 | 0 | 0 | 1 | 0 | 4 | 172877839
| VV |  | 102,87*0,75+17,66*0,5+259,83*1,5 |  | 475.728 | [13 empty] | VV | 2 | 2 | True | 1 | ROZPOCET
30 | K | 460633112 | Startovací jáma pro protlak výkop včetně zásypu strojně v hornině tř. těžitelnosti I skupiny 3 | kus | 3 |  | 0 | CS ÚRS 2024 02 |  | základní |  | 0 | 0 | 0 | 0 | 0 |  | 64 | K | 2 |  |  |  | ROZPOCET | 0 | 0 | 0 | 0 | 0 | 1 | 0 | 64 | -939213685
31 | K | 460633212 | Koncová jáma pro protlak výkop včetně zásypu strojně v hornině tř. těžitelnosti I skupiny 3 | kus | 3 |  | 0 | CS ÚRS 2024 02 |  | základní |  | 0 | 0 | 0 | 0 | 0 |  | 64 | K | 2 |  |  |  | ROZPOCET | 0 | 0 | 0 | 0 | 0 | 1 | 0 | 64 | 560570508
32 | K | 151101101 | Zřízení příložného pažení a rozepření stěn rýh hl do 2 m | m2 | 401.12 |  | 0 | CS ÚRS 2024 02 |  | základní |  | 0 | 0.00083851 | 0.33634 | 0 | 0 |  | 4 | K | 2 |  |  |  | ROZPOCET | 0 | 0 | 0 | 0 | 0 | 1 | 0 | 4 | -834034839
| VV |  | Pažení pro uložení kanalizačního potrubí | [15 empty] | VV | 2 | 1 | True | 0 | ROZPOCET
| VV |  | (1,75+4,44+2,38+2,47+2,21+3,68+6*1)*2*2+15*2*2 |  | 151.72 | [13 empty] | VV | 2 | 2 | True | 0 | ROZPOCET
| VV |  | Pažení výkopu pro modrozelenou infrastrukturu | [15 empty] | VV | 2 | 1 | True | 0 | ROZPOCET
| VV |  | 2,4*2*4*2+(11,25+39,5)*2*2+2*2*2 |  | 249.4 | [13 empty] | VV | 2 | 2 | True | 0 | ROZPOCET
| VV |  | Součet |  | 401.12 | [13 empty] | VV | 2 | 4 | True | 1 | ROZPOCET
33 | K | 151101111 | Odstranění příložného pažení a rozepření stěn rýh hl do 2 m | m2 | 401.12 |  | 0 | CS ÚRS 2024 02 |  | základní |  | 0 | 0 | 0 | 0 | 0 |  | 4 | K | 2 |  |  |  | ROZPOCET | 0 | 0 | 0 | 0 | 0 | 1 | 0 | 4 | 826274250
| VV |  | Pažení pro uložení kanalizačního potrubí | [15 empty] | VV | 2 | 1 | True | 0 | ROZPOCET
| VV |  | (1,75+4,44+2,38+2,47+2,21+3,68+6*1)*2*2+15*2*2 |  | 151.72 | [13 empty] | VV | 2 | 2 | True | 0 | ROZPOCET
| VV |  | Pažení výkopu pro modrozelenou infrastrukturu | [15 empty] | VV | 2 | 1 | True | 0 | ROZPOCET
| VV |  | 2,4*2*4*2+(11,25+39,5)*2*2+2*2*2 |  | 249.4 | [13 empty] | VV | 2 | 2 | True | 0 | ROZPOCET
| VV |  | Součet |  | 401.12 | [13 empty] | VV | 2 | 4 | True | 1 | ROZPOCET
34 | K | 167151111 | Nakládání výkopku z hornin třídy těžitelnosti I skupiny 1 až 3 přes 100 m3 | m3 | 2480.336 |  | 0 | CS ÚRS 2024 02 |  | základní |  | 0 | 0 | 0 | 0 | 0 |  | 4 | K | 2 |  |  |  | ROZPOCET | 0 | 0 | 0 | 0 | 0 | 1 | 0 | 4 | 79162439
| VV |  | Ornice | [15 empty] | VV | 2 | 1 | True | 0 | ROZPOCET
| VV |  | 5472,74*0,2 |  | 1094.548 | [13 empty] | VV | 2 | 2 | True | 0 | ROZPOCET
| VV |  | Zemina z výkopů | [15 empty] | VV | 2 | 1 | True | 0 | ROZPOCET
| VV |  | 978,488+164,784+71,48+36,413 |  | 1251.165 | [13 empty] | VV | 2 | 2 | True | 0 | ROZPOCET
| VV |  | Zemina z výkopů drénů | [15 empty] | VV | 2 | 1 | True | 0 | ROZPOCET
| VV |  | 117*0,3*0,3+(161,15+217,16)*0,35*0,35+485,94*0,4*0,4 |  | 134.623 | [13 empty] | VV | 2 | 2 | True | 0 | ROZPOCET
| VV |  | Součet |  | 2480.336 | [13 empty] | VV | 2 | 4 | True | 1 | ROZPOCET
35 | K | 167151112 | Nakládání výkopku z hornin třídy těžitelnosti II skupiny 4 a 5 přes 100 m3 | m3 | 136.606 |  | 0 | CS ÚRS 2024 02 |  | základní |  | 0 | 0 | 0 | 0 | 0 |  | 4 | K | 2 |  |  |  | ROZPOCET | 0 | 0 | 0 | 0 | 0 | 1 | 0 | 4 | 986724719
| VV |  | 109,856+2,475+24,275 |  | 136.606 | [13 empty] | VV | 2 | 2 | True | 1 | ROZPOCET
36 | K | 162351103 | Vodorovné přemístění přes 50 do 500 m výkopku/sypaniny z horniny třídy těžitelnosti I skupiny 1 až 3 | m3 | 3635.529 |  | 0 | CS ÚRS 2024 02 |  | základní |  | 0 | 0 | 0 | 0 | 0 |  | 4 | K | 2 |  |  |  | ROZPOCET | 0 | 0 | 0 | 0 | 0 | 1 | 0 | 4 | 878790574
| VV |  | Ornice | [15 empty] | VV | 2 | 1 | True | 0 | ROZPOCET
| VV |  | (5472,74+1616,86-29,25+832,86)*0,2 |  | 1578.642 | [13 empty] | VV | 2 | 2 | True | 0 | ROZPOCET
| VV |  | Zemina z výkopů | [15 empty] | VV | 2 | 1 | True | 0 | ROZPOCET
| VV |  | 978,488+164,784+71,48+36,413+260,72+475,728+71,257-136,606 |  | 1922.264 | [13 empty] | VV | 2 | 2 | True | 0 | ROZPOCET
| VV |  | Zemina z výkopů drénů | [15 empty] | VV | 2 | 1 | True | 0 | ROZPOCET
| VV |  | 117*0,3*0,3+(161,15+217,16)*0,35*0,35+485,94*0,4*0,4 |  | 134.623 | [13 empty] | VV | 2 | 2 | True | 0 | ROZPOCET
| VV |  | Součet |  | 3635.529 | [13 empty] | VV | 2 | 4 | True | 1 | ROZPOCET
37 | K | 162351123 | Vodorovné přemístění přes 50 do 500 m výkopku/sypaniny z hornin třídy těžitelnosti II skupiny 4 a 5 | m3 | 273.212 |  | 0 | CS ÚRS 2024 02 |  | základní |  | 0 | 0 | 0 | 0 | 0 |  | 4 | K | 2 |  |  |  | ROZPOCET | 0 | 0 | 0 | 0 | 0 | 1 | 0 | 4 | -664433522
| VV |  | (109,856+2,475+24,275)*2 |  | 273.212 | [13 empty] | VV | 2 | 2 | True | 1 | ROZPOCET
38 | K | 162751117 | Vodorovné přemístění přes 9 000 do 10000 m výkopku/sypaniny z horniny třídy těžitelnosti I skupiny 1 až 3 | m3 | 1325.143 |  | 0 | CS ÚRS 2024 02 |  | základní |  | 0 | 0 | 0 | 0 | 0 |  | 4 | K | 2 |  |  |  | ROZPOCET | 0 | 0 | 0 | 0 | 0 | 1 | 0 | 4 | 326873761
| VV |  | 2480,336+136,606-(71,257+475,728+260,72+(832,86+1616,86-29,25)*0,2) |  | 1325.143 | [13 empty] | VV | 2 | 2 | True | 1 | ROZPOCET
39 | K | 162751119 | Příplatek k vodorovnému přemístění výkopku/sypaniny z horniny třídy těžitelnosti I skupiny 1 až 3 ZKD 1000 m přes 10000 m | m3 | 25177.717 |  | 0 | CS ÚRS 2024 02 |  | základní |  | 0 | 0 | 0 | 0 | 0 |  | 4 | K | 2 |  |  |  | ROZPOCET | 0 | 0 | 0 | 0 | 0 | 1 | 0 | 4 | -1635629322
| VV |  | 1325,143*19 'Přepočtené koeficientem množství |  | 25177.717 | [13 empty] | VV | 2 | 2 | False | 1 | ROZPOCET
40 | K | 171201231 | Poplatek za uložení zeminy a kamení na recyklační skládce (skládkovné) kód odpadu 17 05 04 | t | 2650.286 |  | 0 | CS ÚRS 2024 02 |  | základní |  | 0 | 0 | 0 | 0 | 0 |  | 4 | K | 2 |  |  |  | ROZPOCET | 0 | 0 | 0 | 0 | 0 | 1 | 0 | 4 | 811896109
| VV |  | 1325,143*2 'Přepočtené koeficientem množství |  | 2650.286 | [13 empty] | VV | 2 | 2 | False | 1 | ROZPOCET
41 | K | 171251201 | Uložení sypaniny na skládky nebo meziskládky | m3 | 2616.942 |  | 0 | CS ÚRS 2024 02 |  | základní |  | 0 | 0 | 0 | 0 | 0 |  | 4 | K | 2 |  |  |  | ROZPOCET | 0 | 0 | 0 | 0 | 0 | 1 | 0 | 4 | 170133780
| VV |  | 2480,336+136,606 |  | 2616.942 | [13 empty] | VV | 2 | 2 | True | 1 | ROZPOCET
42 | K | 174151101.1 | Zásyp jam, šachet rýh nebo kolem objektů sypaninou se zhutněním - zásyp objektů modrozelené infrastruktury | m3 | 342.03 |  | 0 |  |  | základní |  | 0 | 0 | 0 | 0 | 0 |  | 4 | K | 2 |  |  |  | ROZPOCET | 0 | 0 | 0 | 0 | 0 | 1 | 0 | 4 | -573164576
| VV |  | Otevřená podkladní vrstva | [15 empty] | VV | 2 | 1 | True | 0 | ROZPOCET
| VV |  | 2,4*2,4*0,5*2+2,4*0,5*(4,2+3*6)+(11,25+39,5-4,2-3*6)*5,88 |  | 200.274 | [13 empty] | VV | 2 | 2 | True | 0 | ROZPOCET
| VV |  | Strukturální substrát | [15 empty] | VV | 2 | 1 | True | 0 | ROZPOCET
| VV |  | (2,4*3)*4,3+(3+3*3,6+1,2)*3+1,3*2,4*2,4*2 |  | 90.936 | [13 empty] | VV | 2 | 2 | True | 0 | ROZPOCET
| VV |  | Výsadbový substrát | [15 empty] | VV | 2 | 1 | True | 0 | ROZPOCET
| VV |  | 1,18*(3+3*3,6+2,4*2) |  | 21.948 | [13 empty] | VV | 2 | 2 | True | 0 | ROZPOCET
| VV |  | Separační vrstva | [15 empty] | VV | 2 | 1 | True | 0 | ROZPOCET
| VV |  | 2,4*2,4*0,05*4+2,4*(4,2+3*6)*0,05+2,4*(3+3*3,6)*0,05 |  | 5.472 | [13 empty] | VV | 2 | 2 | True | 0 | ROZPOCET
| VV |  | Zasakovací objekt | [15 empty] | VV | 2 | 1 | True | 0 | ROZPOCET
| VV |  | 29,25*0,4*2 |  | 23.4 | [13 empty] | VV | 2 | 2 | True | 0 | ROZPOCET
| VV |  | Součet |  | 342.03 | [13 empty] | VV | 2 | 4 | True | 1 | ROZPOCET
43 | M | 58343810 | kamenivo drcené hrubé frakce 4/8 | t | 10.944 |  | 0 | CS ÚRS 2022 02 |  | základní |  | 0 | 1 | 10.944 | 0 | 0 |  | 8 | M | 2 |  |  |  | ROZPOCET | 0 | 0 | 0 | 0 | 0 | 1 | 0 | 4 | 1072430278
| VV |  | Separační vrstva | [15 empty] | VV | 2 | 1 | True | 0 | ROZPOCET
| VV |  | 2,4*2,4*0,05*4+2,4*(4,2+3*6)*0,05+2,4*(3+3*3,6)*0,05 |  | 5.472 | [13 empty] | VV | 2 | 2 | True | 1 | ROZPOCET
| VV |  | 5,472*2 'Přepočtené koeficientem množství |  | 10.944 | [13 empty] | VV | 2 | 2 | False | 1 | ROZPOCET
44 | M | 58343959 | kamenivo drcené hrubé frakce 32/63 | t | 447.348 |  | 0 | CS ÚRS 2024 02 |  | základní |  | 0 | 1 | 447.348 | 0 | 0 |  | 8 | M | 2 |  |  |  | ROZPOCET | 0 | 0 | 0 | 0 | 0 | 1 | 0 | 4 | 602673649
| VV |  | Otevřená podkladní vrstva | [15 empty] | VV | 2 | 1 | True | 0 | ROZPOCET
| VV |  | 2,4*2,4*0,5*2+2,4*0,5*(4,2+3*6)+(11,25+39,5-4,2-3*6)*5,88 |  | 200.274 | [13 empty] | VV | 2 | 2 | True | 0 | ROZPOCET
| VV |  | Zasakovací objekt | [15 empty] | VV | 2 | 1 | True | 0 | ROZPOCET
| VV |  | 29,25*0,4*2 |  | 23.4 | [13 empty] | VV | 2 | 2 | True | 0 | ROZPOCET
| VV |  | Součet |  | 223.674 | [13 empty] | VV | 2 | 4 | True | 1 | ROZPOCET
| VV |  | 223,674*2 'Přepočtené koeficientem množství |  | 447.348 | [13 empty] | VV | 2 | 2 | False | 1 | ROZPOCET
45 | M | 58343959.1 | Struktur. substrát - 84% kamenivo drcené hrubé frakce 32/63, 8% Biouhel, 8% Kompost | t | 181.872 |  | 0 |  |  | základní |  | 0 | 1 | 181.872 | 0 | 0 |  | 8 | M | 2 |  |  |  | ROZPOCET | 0 | 0 | 0 | 0 | 0 | 1 | 0 | 4 | -1381930961
| VV |  | Strukturální substrát | [15 empty] | VV | 2 | 1 | True | 0 | ROZPOCET
| VV |  | (2,4*3)*4,3+(3+3*3,6+1,2)*3+1,3*2,4*2,4*2 |  | 90.936 | [13 empty] | VV | 2 | 2 | True | 1 | ROZPOCET
| VV |  | 90,936*2 'Přepočtené koeficientem množství |  | 181.872 | [13 empty] | VV | 2 | 2 | False | 1 | ROZPOCET
46 | M | 58343959.2 | Výsadbový substrát - 70% ornice, 20% štěrk 4/8, 10% písek 0/3 | t | 43.896 |  | 0 |  |  | základní |  | 0 | 1 | 43.896 | 0 | 0 |  | 8 | M | 2 |  |  |  | ROZPOCET | 0 | 0 | 0 | 0 | 0 | 1 | 0 | 4 | -529303923
| VV |  | Výsadbový substrát | [15 empty] | VV | 2 | 1 | True | 0 | ROZPOCET
| VV |  | 1,18*(3+3*3,6+2,4*2) |  | 21.948 | [13 empty] | VV | 2 | 2 | True | 1 | ROZPOCET
| VV |  | 21,948*2 'Přepočtené koeficientem množství |  | 43.896 | [13 empty] | VV | 2 | 2 | False | 1 | ROZPOCET
47 | K | 184911151 | Mulčování záhonů kačírkem tl vrstvy přes 0,02 do 0,05 m v rovině a svahu do 1:5 | m2 | 100.25 |  | 0 | CS ÚRS 2024 02 |  | základní |  | 0 | 0 | 0 | 0 | 0 |  | 4 | K | 2 |  |  |  | ROZPOCET | 0 | 0 | 0 | 0 | 0 | 1 | 0 | 4 | -1490342511
| VV |  | Plocha odečtena digitálně ze situačních výkresů - mulč ostrůvků v parkovištích | [15 empty] | VV | 2 | 1 | True | 0 | ROZPOCET
| VV |  | 32,64+36,31+18,3+6,25+3*2,25 |  | 100.25 | [13 empty] | VV | 2 | 2 | True | 1 | ROZPOCET
48 | M | 58343810 | kamenivo drcené hrubé frakce 4/8 | t | 12.531 |  | 0 | CS ÚRS 2022 02 |  | základní |  | 0 | 1 | 12.531 | 0 | 0 |  | 8 | M | 2 |  |  |  | ROZPOCET | 0 | 0 | 0 | 0 | 0 | 1 | 0 | 4 | 1728076402
| VV |  | 100,25*0,125 'Přepočtené koeficientem množství |  | 12.531 | [13 empty] | VV | 2 | 2 | False | 1 | ROZPOCET
49 | M | 31316007.1 | D+M síť výztužná svařovaná DIN 488 jakost B500A 150x150mm drát D 8mm - pro ukotvení výsadbového balu v rámci modrozelené infrastruktury | m2 | 13.5 |  | 0 |  |  | základní |  | 0 | 0.00541 | 0.073035 | 0 | 0 |  | 8 | M | 2 |  |  |  | ROZPOCET | 0 | 0 | 0 | 0 | 0 | 1 | 0 | 4 | 924127333
| VV |  | 1,5*1,5*6 |  | 13.5 | [13 empty] | VV | 2 | 2 | True | 1 | ROZPOCET
50 | K | 211971122 | Zřízení opláštění žeber nebo trativodů geotextilií v rýze nebo zářezu přes 1:2 š přes 2,5 m | m2 | 571.04 |  | 0 | CS ÚRS 2024 02 |  | základní |  | 0 | 0.00027 | 0.15418 | 0 | 0 |  | 4 | K | 2 |  |  |  | ROZPOCET | 0 | 0 | 0 | 0 | 0 | 1 | 0 | 4 | 1131971404
| VV |  | Opláštění zasakovacího objektu | [15 empty] | VV | 2 | 1 | True | 0 | ROZPOCET
| VV |  | 29,25*4+5*8*0,4+2,2*0,4*4 |  | 136.52 | [13 empty] | VV | 2 | 2 | True | 0 | ROZPOCET
| VV |  | Opláštění akumulačního objektu modrozelené infrastruktury | [15 empty] | VV | 2 | 1 | True | 0 | ROZPOCET
| VV |  | (11,25+39,5)*2,4*3+2,4*2,4*2+2,4*2,4*10 |  | 434.52 | [13 empty] | VV | 2 | 2 | True | 0 | ROZPOCET
| VV |  | Součet |  | 571.04 | [13 empty] | VV | 2 | 4 | True | 1 | ROZPOCET
51 | M | 69311081 | geotextilie netkaná separační, ochranná, filtrační, drenážní PES 300g/m2 | m2 | 656.696 |  | 0 | CS ÚRS 2024 02 |  | základní |  | 0 | 0.0003 | 0.19701 | 0 | 0 |  | 8 | M | 2 |  |  |  | ROZPOCET | 0 | 0 | 0 | 0 | 0 | 1 | 0 | 4 | 1397309601
| VV |  | 571,04*1,15 'Přepočtené koeficientem množství |  | 656.696 | [13 empty] | VV | 2 | 2 | False | 1 | ROZPOCET
52 | K | RUPKOM6 | D+M strukturální systém půdních buněk | m2 | 36 |  | 0 |  |  | základní |  | 0 | 0 | 0 | 0 | 0 |  | 4 | K | 2 |  |  |  | ROZPOCET | 0 | 0 | 0 | 0 | 0 | 1 | 0 | 4 | 8992846
| VV |  | 3*2,4+3,6*2,4*3+2,4*2,4*2-1,2*1,2*6 |  | 36 | [13 empty] | VV | 2 | 2 | True | 1 | ROZPOCET
53 | K | 175151101 | Obsypání potrubí strojně sypaninou bez prohození, uloženou do 3 m | m3 | 32.59 |  | 0 | CS ÚRS 2024 02 |  | základní |  | 0 | 0 | 0 | 0 | 0 |  | 4 | K | 2 |  |  |  | ROZPOCET | 0 | 0 | 0 | 0 | 0 | 1 | 0 | 4 | -1336252543
| VV |  | Kanalizační přípojky | [15 empty] | VV | 2 | 1 | True | 0 | ROZPOCET
| VV |  | (1,75+4,45+2,4+2,5+2,2+3,7)*0,8*0,5 |  | 6.8 | [13 empty] | VV | 2 | 2 | True | 0 | ROZPOCET
| VV |  | Havarijní odvodnění | [15 empty] | VV | 2 | 1 | True | 0 | ROZPOCET
| VV |  | (15,75+15,7+15,1+11,5+2,8)*0,8*0,5+16,5*2*0,5*0,5 |  | 32.59 | [13 empty] | VV | 2 | 2 | True | 1 | ROZPOCET
54 | M | 58337302 | štěrkopísek frakce 0/16 | t | 65.18 |  | 0 | CS ÚRS 2024 02 |  | základní |  | 0 | 1 | 65.18 | 0 | 0 |  | 8 | M | 2 |  |  |  | ROZPOCET | 0 | 0 | 0 | 0 | 0 | 1 | 0 | 4 | -2058901701
| VV |  | 32,59*2 'Přepočtené koeficientem množství |  | 65.18 | [13 empty] | VV | 2 | 2 | False | 1 | ROZPOCET
55 | K | 451572111 | Lože pod potrubí otevřený výkop z kameniva drobného těženého | m3 | 6.518 |  | 0 | CS ÚRS 2023 02 |  | základní |  | 0 | 0 | 0 | 0 | 0 |  | 4 | K | 2 |  |  |  | ROZPOCET | 0 | 0 | 0 | 0 | 0 | 1 | 0 | 4 | -916250874
| VV |  | Kanalizační přípojky | [15 empty] | VV | 2 | 1 | True | 0 | ROZPOCET
| VV |  | (1,75+4,45+2,4+2,5+2,2+3,7)*0,8*0,1 |  | 1.36 | [13 empty] | VV | 2 | 2 | True | 0 | ROZPOCET
| VV |  | Havarijní odvodnění | [15 empty] | VV | 2 | 1 | True | 0 | ROZPOCET
| VV |  | (15,75+15,7+15,1+11,5+2,8)*0,8*0,1+16,5*2*0,5*0,1 |  | 6.518 | [13 empty] | VV | 2 | 2 | True | 1 | ROZPOCET
56 | M | 58337303 | štěrkopísek frakce 0/8 | t | 13.036 |  | 0 | CS ÚRS 2024 02 |  | základní |  | 0 | 1 | 13.036 | 0 | 0 |  | 8 | M | 2 |  |  |  | ROZPOCET | 0 | 0 | 0 | 0 | 0 | 1 | 0 | 4 | 485316004
| VV |  | 6,518*2 'Přepočtené koeficientem množství |  | 13.036 | [13 empty] | VV | 2 | 2 | False | 1 | ROZPOCET
57 | K | 174151101 | Zásyp jam, šachet rýh nebo kolem objektů sypaninou se zhutněním | m3 | 71.257 |  | 0 | CS ÚRS 2024 02 |  | základní |  | 0 | 0 | 0 | 0 | 0 |  | 4 | K | 2 |  |  |  | ROZPOCET | 0 | 0 | 0 | 0 | 0 | 1 | 0 | 4 | -567046862
| VV |  | (1,75+4,44+2,38+2,47+2,21+3,68+6*1)*0,8*1,4+15*0,8*1,4 |  | 42.482 | [13 empty] | VV | 2 | 2 | True | 0 | ROZPOCET
| VV |  | 15,75*2*0,8*0,6+4*0,8*0,4+16,5*0,6*0,5+16,5*0,9*0,5 |  | 28.775 | [13 empty] | VV | 2 | 2 | True | 0 | ROZPOCET
| VV |  | Součet |  | 71.257 | [13 empty] | VV | 2 | 4 | True | 1 | ROZPOCET
58 | K | 181351003 | Rozprostření ornice tl vrstvy do 200 mm pl do 100 m2 v rovině nebo ve svahu do 1:5 strojně | m2 | 1616.86 |  | 0 | CS ÚRS 2024 02 |  | základní |  | 0 | 0 | 0 | 0 | 0 |  | 4 | K | 2 |  |  |  | ROZPOCET | 0 | 0 | 0 | 0 | 0 | 1 | 0 | 4 | 1892862846
| VV |  | Plocha odečtena digitálně ze situačních výkresů | [15 empty] | VV | 2 | 1 | True | 0 | ROZPOCET
| VV |  | 110,93-2,75+86,82+345,5+77,43+65,62+71,35+52,22+56,23+168,46+130,98+181,26+50,56+23,11+88,66 |  | 1506.38 | [13 empty] | VV | 2 | 2 | True | 0 | ROZPOCET
| VV |  | 110,75+121,15+80,96+55,85+174,81+110,43+230,89-832,86+29,25*2 |  | 110.48 | [13 empty] | VV | 2 | 2 | True | 0 | ROZPOCET
| VV |  | Součet |  | 1616.86 | [13 empty] | VV | 2 | 4 | True | 1 | ROZPOCET
59 | K | 182351023 | Rozprostření ornice pl do 100 m2 ve svahu přes 1:5 tl vrstvy do 200 mm strojně | m2 | 832.86 |  | 0 | CS ÚRS 2024 02 |  | základní |  | 0 | 0 | 0 | 0 | 0 |  | 4 | K | 2 |  |  |  | ROZPOCET | 0 | 0 | 0 | 0 | 0 | 1 | 0 | 4 | 1624986561
| VV |  | Plocha odečtena digitálně ze situačních výkresů | [15 empty] | VV | 2 | 1 | True | 0 | ROZPOCET
| VV |  | 110,93-2,75+38,39*2+168,46+65,92+147,16+81,06+55,83+58,3+71,17 |  | 832.86 | [13 empty] | VV | 2 | 2 | True | 1 | ROZPOCET
60 | K | 181951112 | Úprava pláně v hornině třídy těžitelnosti I skupiny 1 až 3 se zhutněním strojně | m2 | 7240.419 |  | 0 | CS ÚRS 2024 02 |  | základní |  | 0 | 0 | 0 | 0 | 0 |  | 4 | K | 2 |  |  |  | ROZPOCET | 0 | 0 | 0 | 0 | 0 | 1 | 0 | 4 | 1203740064
| VV |  | Viz. podkladní vrstvy vozovek | [15 empty] | VV | 2 | 1 | True | 0 | ROZPOCET
| VV |  | 5005+1404,869+830,55 |  | 7240.419 | [13 empty] | VV | 2 | 2 | True | 1 | ROZPOCET
| D | 2 | Zakládání |  |  |  | 0 |  |  |  |  | 0 |  | 336.9483 |  | 0 |  | 1 | D | 1 |  |  |  | ROZPOCET | [6 empty] | 0
61 | K | 211971121 | Zřízení opláštění žeber nebo trativodů geotextilií v rýze nebo zářezu sklonu přes 1:2 š do 2,5 m | m2 | 1274.328 |  | 0 | CS ÚRS 2024 02 |  | základní |  | 0 | 0.00030945 | 0.39434 | 0 | 0 |  | 4 | K | 2 |  |  |  | ROZPOCET | 0 | 0 | 0 | 0 | 0 | 1 | 0 | 4 | -128297153
| VV |  | 117*1,2+217,16*1,4+(485,94+32,75)*1,6 |  | 1274.328 | [13 empty] | VV | 2 | 2 | True | 1 | ROZPOCET
62 | M | 69311081 | geotextilie netkaná separační, ochranná, filtrační, drenážní PES 300g/m2 | m2 | 1465.477 |  | 0 | CS ÚRS 2024 02 |  | základní |  | 0 | 0.0003 | 0.43964 | 0 | 0 |  | 8 | M | 2 |  |  |  | ROZPOCET | 0 | 0 | 0 | 0 | 0 | 1 | 0 | 4 | 1337318525
| VV |  | 1274,328*1,15 'Přepočtené koeficientem množství |  | 1465.477 | [13 empty] | VV | 2 | 2 | False | 1 | ROZPOCET
63 | K | 212752401 | Trativod z drenážních trubek korugovaných PE-HD SN 8 perforace 360° včetně lože otevřený výkop DN 100 pro liniové stavby | m | 117 |  | 0 | CS ÚRS 2024 02 |  | základní |  | 0 | 0.20477 | 23.9581 | 0 | 0 |  | 4 | K | 2 |  |  |  | ROZPOCET | 0 | 0 | 0 | 0 | 0 | 1 | 0 | 4 | -280938518
| VV |  | Sběrné drény sportoviště | [15 empty] | VV | 2 | 1 | True | 0 | ROZPOCET
| VV |  | (7+6)*9 |  | 117 | [13 empty] | VV | 2 | 2 | True | 1 | ROZPOCET
64 | K | 212752402 | Trativod z drenážních trubek korugovaných PE-HD SN 8 perforace 360° včetně lože otevřený výkop DN 150 pro liniové stavby | m | 217.16 |  | 0 | CS ÚRS 2024 02 |  | základní |  | 0 | 0.27411 | 59.5261 | 0 | 0 |  | 4 | K | 2 |  |  |  | ROZPOCET | 0 | 0 | 0 | 0 | 0 | 1 | 0 | 4 | 841734679
| VV |  | Odvodnění sportoviště | [15 empty] | VV | 2 | 1 | True | 0 | ROZPOCET
| VV |  | 14,7*4+10,7*4+7,35*3+12,5*3 |  | 161.15 | [13 empty] | VV | 2 | 2 | True | 0 | ROZPOCET
| VV |  | Odvodnění chodníků | [15 empty] | VV | 2 | 1 | True | 0 | ROZPOCET
| VV |  | 5,88+52,44+39,03+28,47+47,57+35,49+8,28 |  | 217.16 | [13 empty] | VV | 2 | 2 | True | 1 | ROZPOCET
65 | K | 212752403 | Trativod z drenážních trubek korugovaných PE-HD SN 8 perforace 360° včetně lože otevřený výkop DN 200 pro liniové stavby | m | 485.94 |  | 0 | CS ÚRS 2024 02 |  | základní |  | 0 | 0.31524 | 153.1897 | 0 | 0 |  | 4 | K | 2 |  |  |  | ROZPOCET | 0 | 0 | 0 | 0 | 0 | 1 | 0 | 4 | -324867494
| VV |  | Odvodnění komunikací | [15 empty] | VV | 2 | 1 | True | 0 | ROZPOCET
| VV |  | 113,84+2*1,75+138,04+24,52+68,87+15,58+17,29+24,07+38,98+41,25 |  | 485.94 | [13 empty] | VV | 2 | 2 | True | 1 | ROZPOCET
66 | K | 212755218 | Trativody z drenážních trubek plastových flexibilních D 200 mm bez lože | m | 185 |  | 0 | CS ÚRS 2024 02 |  | základní |  | 0 | 0.00133 | 0.24605 | 0 | 0 |  | 4 | K | 2 |  |  |  | ROZPOCET | 0 | 0 | 0 | 0 | 0 | 1 | 0 | 4 | 1172763407
| VV |  | 50,75*3+32,75 |  | 185 | [13 empty] | VV | 2 | 2 | True | 1 | ROZPOCET
67 | K | 273322511 | Základové desky ze ŽB se zvýšenými nároky na prostředí tř. C 25/30 | m3 | 34.381 |  | 0 | CS ÚRS 2024 02 |  | základní |  | 0 | 2.5019 | 86.0168 | 0 | 0 |  | 4 | K | 2 |  |  |  | ROZPOCET | 0 | 0 | 0 | 0 | 0 | 1 | 0 | 4 | -890295524
| VV |  | Plocha odečtena digitálně ze situačních výkresů | [15 empty] | VV | 2 | 1 | True | 0 | ROZPOCET
| VV |  | (16,086+13,86+18,68+35,41+18,04+25,03+10,13+23,7+10,97)*0,2 |  | 34.381 | [13 empty] | VV | 2 | 2 | True | 1 | ROZPOCET
68 | K | 273351121 | Zřízení bednění základových desek | m2 | 39.476 |  | 0 | CS ÚRS 2024 02 |  | základní |  | 0 | 0.00294 | 0.11606 | 0 | 0 |  | 4 | K | 2 |  |  |  | ROZPOCET | 0 | 0 | 0 | 0 | 0 | 1 | 0 | 4 | -906274652
| VV |  | (8,74+11,8+29,13+10,4+5,86+1,28+12,07+11,6+8,31+12,05+9,17*2+3,69*2+37,56+11,16+11,7)*0,2 |  | 39.476 | [13 empty] | VV | 2 | 2 | True | 1 | ROZPOCET
69 | K | 273351122 | Odstranění bednění základových desek | m2 | 39.476 |  | 0 | CS ÚRS 2024 02 |  | základní |  | 0 | 0 | 0 | 0 | 0 |  | 4 | K | 2 |  |  |  | ROZPOCET | 0 | 0 | 0 | 0 | 0 | 1 | 0 | 4 | 1646133985
70 | K | 273362021.1 | Výztuž základových desek svařovanými sítěmi Kari | t | 0.645 |  | 0 | CS ÚRS 2024 02 |  | základní |  | 0 | 1.0628 | 0.68549 | 0 | 0 |  | 4 | K | 2 |  |  |  | ROZPOCET | 0 | 0 | 0 | 0 | 0 | 1 | 0 | 4 | 731521897
| VV |  | 0,00395*(16,086+13,86+18,68+35,41+18,04+25,03+10,13+23,7+10,97)*0,95 |  | 0.645 | [13 empty] | VV | 2 | 2 | True | 1 | ROZPOCET
71 | K | 274313811 | Základové pásy z betonu tř. C 25/30 | m3 | 4.92 |  | 0 | CS ÚRS 2024 02 |  | základní |  | 0 | 2.5019 | 12.3092 | 0 | 0 |  | 4 | K | 2 |  |  |  | ROZPOCET | 0 | 0 | 0 | 0 | 0 | 1 | 0 | 4 | -107034703
| VV |  | 0,6*0,4*20,5 |  | 4.92 | [13 empty] | VV | 2 | 2 | True | 1 | ROZPOCET
72 | K | 274351121 | Zřízení bednění základových pasů rovného | m2 | 24.84 |  | 0 | CS ÚRS 2024 02 |  | základní |  | 0 | 0.0026919 | 0.066867 | 0 | 0 |  | 4 | K | 2 |  |  |  | ROZPOCET | 0 | 0 | 0 | 0 | 0 | 1 | 0 | 4 | -1271698977
| VV |  | 0,6*2*20,5+0,6*0,4 |  | 24.84 | [13 empty] | VV | 2 | 2 | True | 1 | ROZPOCET
73 | K | 274351122 | Odstranění bednění základových pasů rovného | m2 | 24.84 |  | 0 | CS ÚRS 2024 02 |  | základní |  | 0 | 0 | 0 | 0 | 0 |  | 4 | K | 2 |  |  |  | ROZPOCET | 0 | 0 | 0 | 0 | 0 | 1 | 0 | 4 | -36321904
| D | 3 | Svislé a kompletní konstrukce |  |  |  | 0 |  |  |  |  | 0 |  | 103.4014 |  | 0 |  | 1 | D | 1 |  |  |  | ROZPOCET | [6 empty] | 0
74 | K | 311113212 | Nadzákladová zeď tl 200 mm ze štípaných tvárnic ztraceného bednění přírodních včetně výplně z betonu | m2 | 20.5 |  | 0 | CS ÚRS 2024 02 |  | základní |  | 0 | 0.43939 | 9.0075 | 0 | 0 |  | 4 | K | 2 |  |  |  | ROZPOCET | 0 | 0 | 0 | 0 | 0 | 1 | 0 | 4 | -736841353
| VV |  | 20,5*1 |  | 20.5 | [13 empty] | VV | 2 | 2 | True | 1 | ROZPOCET
75 | K | 311361821 | Výztuž nosných zdí betonářskou ocelí 10 505 | t | 0.074 |  | 0 | CS ÚRS 2024 02 |  | základní |  | 0 | 1.0492 | 0.077642 | 0 | 0 |  | 4 | K | 2 |  |  |  | ROZPOCET | 0 | 0 | 0 | 0 | 0 | 1 | 0 | 4 | -1561765925
| VV |  | 0,0006*1,5*(20,5/0,25) |  | 0.074 | [13 empty] | VV | 2 | 2 | True | 1 | ROZPOCET
76 | K | 348262404 | Plot z betonových bloků ukončení plotové zdi krycí deskou hladkou přírodní | m | 20.5 |  | 0 | CS ÚRS 2024 02 |  | základní |  | 0 | 0.0495 | 1.0148 | 0 | 0 |  | 4 | K | 2 |  |  |  | ROZPOCET | 0 | 0 | 0 | 0 | 0 | 1 | 0 | 4 | -1416506401
77 | K | 311322511 | Nosná zeď ze ŽB odolného proti agresivnímu prostředí tř. C 25/30 bez výztuže | m3 | 34.446 |  | 0 | CS ÚRS 2024 02 |  | základní |  | 0 | 2.5019 | 86.1794 | 0 | 0 |  | 4 | K | 2 |  |  |  | ROZPOCET | 0 | 0 | 0 | 0 | 0 | 1 | 0 | 4 | 1961223782
| VV |  | Sedací zídka | [15 empty] | VV | 2 | 1 | True | 0 | ROZPOCET
| VV |  | 1,3*0,45*13,15*2+(1,3*0,45+2,05*0,45)*8,7+2*2,9*2,05*0,5 |  | 34.446 | [13 empty] | VV | 2 | 2 | True | 1 | ROZPOCET
78 | K | 311351121 | Zřízení oboustranného bednění nosných nadzákladových zdí | m2 | 83.78 |  | 0 | CS ÚRS 2024 02 |  | základní |  | 0 | 0.00275 | 0.23039 | 0 | 0 |  | 4 | K | 2 |  |  |  | ROZPOCET | 0 | 0 | 0 | 0 | 0 | 1 | 0 | 4 | 320256681
| VV |  | Sedací zídka | [15 empty] | VV | 2 | 1 | True | 0 | ROZPOCET
| VV |  | 0,8*(0,45*2+2*13,15)*2+0,8*0,45*2+0,75*8,7+1,55*(2*2,9+2*0,5+2*3,4+7,7) |  | 83.78 | [13 empty] | VV | 2 | 2 | True | 1 | ROZPOCET
79 | K | 311351122 | Odstranění oboustranného bednění nosných nadzákladových zdí | m2 | 83.78 |  | 0 | CS ÚRS 2024 02 |  | základní |  | 0 | 0 | 0 | 0 | 0 |  | 4 | K | 2 |  |  |  | ROZPOCET | 0 | 0 | 0 | 0 | 0 | 1 | 0 | 4 | 1869407333
80 | K | 311351911 | Příplatek k cenám bednění nosných nadzákladových zdí za pohledový beton | m2 | 83.78 |  | 0 | CS ÚRS 2024 02 |  | základní |  | 0 | 0.0025 | 0.20945 | 0 | 0 |  | 4 | K | 2 |  |  |  | ROZPOCET | 0 | 0 | 0 | 0 | 0 | 1 | 0 | 4 | 1788223654
81 | K | 311362021 | Výztuž nosných zdí svařovanými sítěmi Kari | t | 0.743 |  | 0 | CS ÚRS 2024 02 |  | základní |  | 0 | 1.0628 | 0.78964 | 0 | 0 |  | 4 | K | 2 |  |  |  | ROZPOCET | 0 | 0 | 0 | 0 | 0 | 1 | 0 | 4 | 1585067731
| VV |  | 0,0054*(2*2*1,2*13,05+2*1,95*3,3+2*1,95*3+0,8*2*8,6+1,95*2*8,6+0,35*8,6) |  | 0.743 | [13 empty] | VV | 2 | 2 | True | 1 | ROZPOCET
82 | K | 338171123.1 | Osazování sloupků a vzpěr plotových ocelových v 4-6 m se zabetonováním | kus | 25 |  | 0 |  |  | základní |  | 0 | 0.17489 | 4.3722 | 0 | 0 |  | 4 | K | 2 |  |  |  | ROZPOCET | 0 | 0 | 0 | 0 | 0 | 1 | 0 | 4 | 449750234
83 | M | 55283912.1 | trubka ocelová bezešvá hladká jakost 11 353 102x3,6mm, vč. povrchové úpravy komaxit v barvě DB 703 + pozink | m | 109.2 |  | 0 |  |  | základní |  | 0 | 0.00857 | 0.93584 | 0 | 0 |  | 8 | M | 2 |  |  |  | ROZPOCET | 0 | 0 | 0 | 0 | 0 | 1 | 0 | 4 | -614638544
| VV |  | Oplocení sportoviště | [15 empty] | VV | 2 | 1 | True | 0 | ROZPOCET
| VV |  | 21*5,2 |  | 109.2 | [13 empty] | VV | 2 | 2 | True | 1 | ROZPOCET
84 | M | 55283914.1 | trubka ocelová bezešvá hladká jakost 11 353 102x6,3mm, vč. povrchové úpravy komaxit v barvě DB 703 + pozink | m | 31.2 |  | 0 |  |  | základní |  | 0 | 0.01351 | 0.42151 | 0 | 0 |  | 8 | M | 2 |  |  |  | ROZPOCET | 0 | 0 | 0 | 0 | 0 | 1 | 0 | 4 | -338600726
| VV |  | Oplocení sportoviště | [15 empty] | VV | 2 | 1 | True | 0 | ROZPOCET
| VV |  | 5,2*6 |  | 31.2 | [13 empty] | VV | 2 | 2 | True | 1 | ROZPOCET
85 | K | 348401240 | Montáž oplocení ze strojového pletiva bez napínacích drátů v přes 2,0 do 4,0 m | m | 10 |  | 0 | CS ÚRS 2024 02 |  | základní |  | 0 | 0 | 0 | 0 | 0 |  | 4 | K | 2 |  |  |  | ROZPOCET | 0 | 0 | 0 | 0 | 0 | 1 | 0 | 4 | 582254654
86 | M | 31350117.1 | síť pozink s certifikací průměr lanka 1,5mm oka ležící standardní čtvercové tvary 50mm | m2 | 247.665 |  | 0 |  |  | základní |  | 0 | 0.00057 | 0.14117 | 0 | 0 |  | 8 | M | 2 |  |  |  | ROZPOCET | 0 | 0 | 0 | 0 | 0 | 1 | 0 | 4 | -2107249200
| VV |  | 2,85*3,95*22 |  | 247.665 | [13 empty] | VV | 2 | 2 | True | 1 | ROZPOCET
87 | K | 348401350 | Rozvinutí, montáž a napnutí napínacího drátu na oplocení | m | 299.2 |  | 0 | CS ÚRS 2024 02 |  | základní |  | 0 | 0 | 0 | 0 | 0 |  | 4 | K | 2 |  |  |  | ROZPOCET | 0 | 0 | 0 | 0 | 0 | 1 | 0 | 4 | -256657878
| VV |  | (2,85*2+2*3,95)*22 |  | 299.2 | [13 empty] | VV | 2 | 2 | True | 1 | ROZPOCET
88 | M | 31459050 | lano nerezové konstrukce lana 7x7 D 4mm | m | 305.184 |  | 0 | CS ÚRS 2024 02 |  | základní |  | 0 | 6e-05 | 0.018311 | 0 | 0 |  | 8 | M | 2 |  |  |  | ROZPOCET | 0 | 0 | 0 | 0 | 0 | 1 | 0 | 4 | -148001125
| VV |  | 299,2*1,02 'Přepočtené koeficientem množství |  | 305.184 | [13 empty] | VV | 2 | 2 | False | 1 | ROZPOCET
89 | M | 30985010.1 | šroub s okem nerezový M6x30 ocel 1.4301 DIN 444, vč. montáže na sloupek oplocení | kus | 352 |  | 0 |  |  | základní |  | 0 | 1e-05 | 0.00352 | 0 | 0 |  | 8 | M | 2 |  |  |  | ROZPOCET | 0 | 0 | 0 | 0 | 0 | 1 | 0 | 4 | 87494405
| VV |  | 16*22 |  | 352 | [13 empty] | VV | 2 | 2 | True | 1 | ROZPOCET
| D | 4 | Vodorovné konstrukce |  |  |  | 0 |  |  |  |  | 0 |  | 54.5165 |  | 0 |  | 1 | D | 1 |  |  |  | ROZPOCET | [6 empty] | 0
90 | K | 434313113 | Schody z vibrolisovaných prefabrikátů se zřízením podkladních stupňů z betonu C 16/20 | m | 136.65 |  | 0 | CS ÚRS 2024 02 |  | základní |  | 0 | 0.39895 | 54.5165 | 0 | 0 |  | 4 | K | 2 |  |  |  | ROZPOCET | 0 | 0 | 0 | 0 | 0 | 1 | 0 | 4 | -1805695160
| VV |  | Schodiště | [15 empty] | VV | 2 | 1 | True | 0 | ROZPOCET
| VV |  | 18*1+(11+14+9)*1,5+2,3*4+2,6*13+8*2,8 |  | 134.4 | [13 empty] | VV | 2 | 2 | True | 0 | ROZPOCET
| VV |  | Stromové zábrany | [15 empty] | VV | 2 | 1 | True | 0 | ROZPOCET
| VV |  | 3*0,75 |  | 2.25 | [13 empty] | VV | 2 | 2 | True | 0 | ROZPOCET
| VV |  | Součet |  | 136.65 | [13 empty] | VV | 2 | 4 | True | 1 | ROZPOCET
| D | 5 | Komunikace pozemní |  |  |  | 0 |  |  |  |  | 0 |  | 1250.5561 |  | 0 |  | 1 | D | 1 |  |  |  | ROZPOCET | [6 empty] | 0
91 | K | 561041121 | Zřízení podkladu ze zeminy upravené vápnem, cementem, směsnými pojivy tl přes 250 do 300 mm pl přes 1000 do 5000 m2 | m2 | 7240.419 |  | 0 | CS ÚRS 2022 02 |  | základní |  | 0 | 0 | 0 | 0 | 0 |  | 4 | K | 2 |  |  |  | ROZPOCET | 0 | 0 | 0 | 0 | 0 | 1 | 0 | 4 | 1222960893
| VV |  | 5005+1404,869+830,55 |  | 7240.419 | [13 empty] | VV | 2 | 2 | True | 1 | ROZPOCET
92 | M | 58530170 | vápno nehašené CL 90-Q pro úpravu zemin standardní | t | 45.615 |  | 0 | CS ÚRS 2024 02 |  | základní |  | 0 | 1 | 45.615 | 0 | 0 |  | 8 | M | 2 |  |  |  | ROZPOCET | 0 | 0 | 0 | 0 | 0 | 1 | 0 | 4 | 1597895306
| VV |  | 7240,419*0,0063 'Přepočtené koeficientem množství |  | 45.615 | [13 empty] | VV | 2 | 2 | False | 1 | ROZPOCET
93 | K | 564801012 | Podklad ze štěrkodrtě ŠD plochy do 100 m2 tl 40 mm - Lomová výsivka 0-4mm | m2 | 308.84 |  | 0 |  |  | základní |  | 0 | 0 | 0 | 0 | 0 |  | 4 | K | 2 |  |  |  | ROZPOCET | 0 | 0 | 0 | 0 | 0 | 1 | 0 | 4 | 60152794
| VV |  | Plocha odečtena digitálně ze situačních výkresů | [15 empty] | VV | 2 | 1 | True | 0 | ROZPOCET
| VV |  | 95,76+60,65+3,5*2+0,4+15,83+2,16+3,43+22,49+101,12 |  | 308.84 | [13 empty] | VV | 2 | 2 | True | 1 | ROZPOCET
94 | K | 564801111.1 | Podklad ze štěrkodrtě ŠD plochy přes 100 m2 tl 20 mm | m2 | 791 |  | 0 |  |  | základní |  | 0 | 0 | 0 | 0 | 0 |  | 4 | K | 2 |  |  |  | ROZPOCET | 0 | 0 | 0 | 0 | 0 | 1 | 0 | 4 | -1065101314
| VV |  | Workout a sportoviště | [15 empty] | VV | 2 | 1 | True | 0 | ROZPOCET
| VV |  | 14*52+7*9 |  | 791 | [13 empty] | VV | 2 | 2 | True | 1 | ROZPOCET
95 | K | 564801112 | Podklad ze štěrkodrtě ŠD plochy přes 100 m2 tl 40 mm | m2 | 791 |  | 0 | CS ÚRS 2024 02 |  | základní |  | 0 | 0 | 0 | 0 | 0 |  | 4 | K | 2 |  |  |  | ROZPOCET | 0 | 0 | 0 | 0 | 0 | 1 | 0 | 4 | -1761898061
| VV |  | Workout a sportoviště | [15 empty] | VV | 2 | 1 | True | 0 | ROZPOCET
| VV |  | 14*52+7*9 |  | 791 | [13 empty] | VV | 2 | 2 | True | 1 | ROZPOCET
96 | K | 564811012 | Podklad ze štěrkodrtě ŠD plochy do 100 m2 tl 60 mm | m2 | 308.84 |  | 0 | CS ÚRS 2024 02 |  | základní |  | 0 | 0 | 0 | 0 | 0 |  | 4 | K | 2 |  |  |  | ROZPOCET | 0 | 0 | 0 | 0 | 0 | 1 | 0 | 4 | 46228888
97 | K | 564811111 | Podklad ze štěrkodrtě ŠD plochy přes 100 m2 tl 50 mm | m2 | 791 |  | 0 | CS ÚRS 2024 02 |  | základní |  | 0 | 0 | 0 | 0 | 0 |  | 4 | K | 2 |  |  |  | ROZPOCET | 0 | 0 | 0 | 0 | 0 | 1 | 0 | 4 | -2125151701
| VV |  | Workout a sportoviště | [15 empty] | VV | 2 | 1 | True | 0 | ROZPOCET
| VV |  | 14*52+7*9 |  | 791 | [13 empty] | VV | 2 | 2 | True | 1 | ROZPOCET
98 | K | 564821111 | Podklad ze štěrkodrtě ŠD plochy přes 100 m2 tl 80 mm | m2 | 791 |  | 0 | CS ÚRS 2024 02 |  | základní |  | 0 | 0 | 0 | 0 | 0 |  | 4 | K | 2 |  |  |  | ROZPOCET | 0 | 0 | 0 | 0 | 0 | 1 | 0 | 4 | 1512464500
| VV |  | Workout a sportoviště | [15 empty] | VV | 2 | 1 | True | 0 | ROZPOCET
| VV |  | 14*52+7*9 |  | 791 | [13 empty] | VV | 2 | 2 | True | 1 | ROZPOCET
99 | K | 564851111 | Podklad ze štěrkodrtě ŠD plochy přes 100 m2 tl 150 mm | m2 | 1404.869 |  | 0 | CS ÚRS 2024 02 |  | základní |  | 0 | 0 | 0 | 0 | 0 |  | 4 | K | 2 |  |  |  | ROZPOCET | 0 | 0 | 0 | 0 | 0 | 1 | 0 | 4 | 871074906
| VV |  | 711,48+45,15+162,43+16,95+93,12+308,84 |  | 1337.97 | [13 empty] | VV | 2 | 2 | True | 1 | ROZPOCET
| VV |  | 1337,97*1,05 'Přepočtené koeficientem množství |  | 1404.869 | [13 empty] | VV | 2 | 2 | False | 1 | ROZPOCET
100 | K | 564851114 | Podklad ze štěrkodrtě ŠD plochy přes 100 m2 tl 180 mm | m2 | 830.55 |  | 0 | CS ÚRS 2024 02 |  | základní |  | 0 | 0 | 0 | 0 | 0 |  | 4 | K | 2 |  |  |  | ROZPOCET | 0 | 0 | 0 | 0 | 0 | 1 | 0 | 4 | 535652176
| VV |  | Workout a sportoviště | [15 empty] | VV | 2 | 1 | True | 0 | ROZPOCET
| VV |  | 14*52+7*9 |  | 791 | [13 empty] | VV | 2 | 2 | True | 1 | ROZPOCET
| VV |  | 791*1,05 'Přepočtené koeficientem množství |  | 830.55 | [13 empty] | VV | 2 | 2 | False | 1 | ROZPOCET
101 | K | 564861111 | Podklad ze štěrkodrtě ŠD plochy přes 100 m2 tl 200 mm | m2 | 5005.16 |  | 0 | CS ÚRS 2024 02 |  | základní |  | 0 | 0 | 0 | 0 | 0 |  | 4 | K | 2 |  |  |  | ROZPOCET | 0 | 0 | 0 | 0 | 0 | 1 | 0 | 4 | 877444675
| VV |  | 1889,68+1090,39+52,33-2,64-5,54+946,565+579,36 |  | 4550.145 | [13 empty] | VV | 2 | 2 | True | 1 | ROZPOCET
| VV |  | 4550,145*1,1 'Přepočtené koeficientem množství |  | 5005.16 | [13 empty] | VV | 2 | 2 | False | 1 | ROZPOCET
102 | K | 564910411 | Podklad z asfaltového recyklátu plochy do 100 m2 tl 50 mm | m2 | 93.12 |  | 0 | CS ÚRS 2024 02 |  | základní |  | 0 | 0 | 0 | 0 | 0 |  | 4 | K | 2 |  |  |  | ROZPOCET | 0 | 0 | 0 | 0 | 0 | 1 | 0 | 4 | -75304859
103 | K | 564952112 | Podklad z mechanicky zpevněného kameniva MZK tl 160 mm | m2 | 2793.488 |  | 0 | CS ÚRS 2024 02 |  | základní |  | 0 | 0 | 0 | 0 | 0 |  | 4 | K | 2 |  |  |  | ROZPOCET | 0 | 0 | 0 | 0 | 0 | 1 | 0 | 4 | 627442725
| VV |  | 1090,39+52,33-2,64-5,54+946,565+579,36 |  | 2660.465 | [13 empty] | VV | 2 | 2 | True | 1 | ROZPOCET
| VV |  | 2660,465*1,05 'Přepočtené koeficientem množství |  | 2793.488 | [13 empty] | VV | 2 | 2 | False | 1 | ROZPOCET
104 | K | 564962112 | Podklad z mechanicky zpevněného kameniva MZK tl 210 mm | m2 | 1144.91 |  | 0 | CS ÚRS 2024 02 |  | základní |  | 0 | 0 | 0 | 0 | 0 |  | 4 | K | 2 |  |  |  | ROZPOCET | 0 | 0 | 0 | 0 | 0 | 1 | 0 | 4 | 2105052936
| VV |  | 1090,39*1,05 'Přepočtené koeficientem množství |  | 1144.91 | [13 empty] | VV | 2 | 2 | False | 1 | ROZPOCET
105 | K | 565145111 | Asfaltový beton vrstva podkladní ACP 16 (obalované kamenivo OKS) tl 60 mm š do 3 m | m2 | 1889.68 |  | 0 | CS ÚRS 2024 02 |  | základní |  | 0 | 0 | 0 | 0 | 0 |  | 4 | K | 2 |  |  |  | ROZPOCET | 0 | 0 | 0 | 0 | 0 | 1 | 0 | 4 | -566055095
| VV |  | Plocha odečtena digitálně ze situačních výkresů | [15 empty] | VV | 2 | 1 | True | 0 | ROZPOCET
| VV |  | 310,79+369,61+590,41+214,27+329,24+75,36 |  | 1889.68 | [13 empty] | VV | 2 | 2 | True | 1 | ROZPOCET
106 | K | 567122111.1 | Podklad ze směsi stmelené cementem SC C 8/10 (KSC I) tl 110 mm | m2 | 1984.164 |  | 0 |  |  | základní |  | 0 | 0 | 0 | 0 | 0 |  | 4 | K | 2 |  |  |  | ROZPOCET | 0 | 0 | 0 | 0 | 0 | 1 | 0 | 4 | -1542407725
| VV |  | 1889,68*1,05 'Přepočtené koeficientem množství |  | 1984.164 | [13 empty] | VV | 2 | 2 | False | 1 | ROZPOCET
107 | K | 573211107 | Postřik živičný spojovací z asfaltu v množství 0,30 kg/m2 | m2 | 1889.68 |  | 0 | CS ÚRS 2024 02 |  | základní |  | 0 | 0 | 0 | 0 | 0 |  | 4 | K | 2 |  |  |  | ROZPOCET | 0 | 0 | 0 | 0 | 0 | 1 | 0 | 4 | 1243664028
108 | K | 573211111 | Postřik živičný spojovací z asfaltu v množství 0,60 kg/m2 | m2 | 93.12 |  | 0 | CS ÚRS 2024 02 |  | základní |  | 0 | 0 | 0 | 0 | 0 |  | 4 | K | 2 |  |  |  | ROZPOCET | 0 | 0 | 0 | 0 | 0 | 1 | 0 | 4 | 876192137
109 | K | 577134111 | Asfaltový beton vrstva obrusná ACO 11 (ABS) tř. I tl 40 mm š do 3 m z nemodifikovaného asfaltu | m2 | 1982.8 |  | 0 | CS ÚRS 2024 02 |  | základní |  | 0 | 0 | 0 | 0 | 0 |  | 4 | K | 2 |  |  |  | ROZPOCET | 0 | 0 | 0 | 0 | 0 | 1 | 0 | 4 | -1094616767
| VV |  | Plocha vozovky | [15 empty] | VV | 2 | 1 | True | 0 | ROZPOCET
| VV |  | 310,79+369,61+590,41+214,27+329,24+75,36 |  | 1889.68 | [13 empty] | VV | 2 | 2 | True | 0 | ROZPOCET
| VV |  | Plocha chodníků | [15 empty] | VV | 2 | 1 | True | 0 | ROZPOCET
| VV |  | 31,99+19,14+41,99 |  | 93.12 | [13 empty] | VV | 2 | 2 | True | 0 | ROZPOCET
| VV |  | Součet |  | 1982.8 | [13 empty] | VV | 2 | 4 | True | 1 | ROZPOCET
110 | K | 589161111.1 | Barevný EPDM, tl. 10mm, vč. značení pro jednotlivé sporty | m2 | 792.21 |  | 0 |  |  | základní |  | 0 | 0.024419 | 19.3448 | 0 | 0 |  | 4 | K | 2 |  |  |  | ROZPOCET | 0 | 0 | 0 | 0 | 0 | 1 | 0 | 4 | 1652665896
| VV |  | Workout a sportoviště | [15 empty] | VV | 2 | 1 | True | 0 | ROZPOCET
| VV |  | 14*52+7*9+1,21 |  | 792.21 | [13 empty] | VV | 2 | 2 | True | 1 | ROZPOCET
111 | K | 589211111.1 | Pružná podložka ET, tl 35 mm | m2 | 792.21 |  | 0 |  |  | základní |  | 0 | 0.065 | 51.4937 | 0 | 0 |  | 4 | K | 2 |  |  |  | ROZPOCET | 0 | 0 | 0 | 0 | 0 | 1 | 0 | 4 | 1195128172
| VV |  | Workout a sportoviště | [15 empty] | VV | 2 | 1 | True | 0 | ROZPOCET
| VV |  | 14*52+7*9+1,21 |  | 792.21 | [13 empty] | VV | 2 | 2 | True | 1 | ROZPOCET
112 | K | 591211111 | Kladení dlažby z kostek drobných z kamene do lože z kameniva těženého tl 50 mm | m2 | 1090.39 |  | 0 | CS ÚRS 2024 02 |  | základní |  | 0 | 0.1837 | 200.3046 | 0 | 0 |  | 4 | K | 2 |  |  |  | ROZPOCET | 0 | 0 | 0 | 0 | 0 | 1 | 0 | 4 | -1489687391
| VV |  | Plocha odečtena digitálně ze situačních výkresů | [15 empty] | VV | 2 | 1 | True | 0 | ROZPOCET
| VV |  | 37,69+34,59+37,12+519,55+289,3+4,12+109,54+58,48 |  | 1090.39 | [13 empty] | VV | 2 | 2 | True | 1 | ROZPOCET
113 | M | 58381007 | kostka štípaná dlažební žula drobná 8/10 | m2 | 1103.046 |  | 0 | CS ÚRS 2024 02 |  | základní |  | 0 | 0.222 | 244.8762 | 0 | 0 |  | 8 | M | 2 |  |  |  | ROZPOCET | 0 | 0 | 0 | 0 | 0 | 1 | 0 | 4 | -1198912700
| VV |  | 1090,39-8,972 |  | 1081.418 | [13 empty] | VV | 2 | 2 | True | 1 | ROZPOCET
| VV |  | 1081,418*1,02 'Přepočtené koeficientem množství |  | 1103.046 | [13 empty] | VV | 2 | 2 | False | 1 | ROZPOCET
114 | K | 591411111 | Kladení dlažby z mozaiky jednobarevné komunikací pro pěší lože z kameniva | m2 | 725.16 |  | 0 | CS ÚRS 2024 02 |  | základní |  | 0 | 0.167 | 121.1017 | 0 | 0 |  | 4 | K | 2 |  |  |  | ROZPOCET | 0 | 0 | 0 | 0 | 0 | 1 | 0 | 4 | 449428127
| VV |  | Plocha odečtena digitálně ze situačních výkresů | [15 empty] | VV | 2 | 1 | True | 0 | ROZPOCET
| VV |  | 38,44+40,64+65,25+14,5+105,56+123,28+88,62+123,89+48,28+63,02+6,84*2 |  | 725.16 | [13 empty] | VV | 2 | 2 | True | 1 | ROZPOCET
115 | M | 58381004 | kostka štípaná dlažební mozaika žula 4/6 tř 1 | m2 | 631.88 |  | 0 | CS ÚRS 2024 02 |  | základní |  | 0 | 0.118 | 74.5618 | 0 | 0 |  | 8 | M | 2 |  |  |  | ROZPOCET | 0 | 0 | 0 | 0 | 0 | 1 | 0 | 4 | -28742547
| VV |  | 725,16-105,67 |  | 619.49 | [13 empty] | VV | 2 | 2 | True | 1 | ROZPOCET
| VV |  | 619,49*1,02 'Přepočtené koeficientem množství |  | 631.88 | [13 empty] | VV | 2 | 2 | False | 1 | ROZPOCET
116 | K | 594511112.1 | Kladení dlažby z lomového kamene tl do 100 mm s provedením lože z betonu - lemování slepeckých úprav | m2 | 32.505 |  | 0 |  |  | základní |  | 0 | 0.13404 | 4.357 | 0 | 0 |  | 4 | K | 2 |  |  |  | ROZPOCET | 0 | 0 | 0 | 0 | 0 | 1 | 0 | 4 | 136368056
| VV |  | Plocha odečtena digitálně ze situačních výkresů | [15 empty] | VV | 2 | 1 | True | 0 | ROZPOCET
| VV |  | 0,25*(13,25+2,03+6,03+2,9+1,3+7,42+2,9+36,53+1,85+6,6+9,92+31,89+7,4) |  | 32.505 | [13 empty] | VV | 2 | 2 | True | 1 | ROZPOCET
117 | M | 58381154.1 | deska dlažební tryskaná žula 400x250mm tl 80mm | m2 | 34.13 |  | 0 |  |  | základní |  | 0 | 0.135 | 4.6076 | 0 | 0 |  | 8 | M | 2 |  |  |  | ROZPOCET | 0 | 0 | 0 | 0 | 0 | 1 | 0 | 4 | -1506955674
| VV |  | 32,505*1,05 'Přepočtené koeficientem množství |  | 34.13 | [13 empty] | VV | 2 | 2 | False | 1 | ROZPOCET
118 | K | 596212210 | Kladení zámkové dlažby pozemních komunikací ručně tl 80 mm skupiny A pl do 50 m2 | m2 | 52.33 |  | 0 | CS ÚRS 2024 02 |  | základní |  | 0 | 0.11162 | 5.8411 | 0 | 0 |  | 4 | K | 2 |  |  |  | ROZPOCET | 0 | 0 | 0 | 0 | 0 | 1 | 0 | 4 | -568923842
| VV |  | Plocha odečtena digitálně ze situačních výkresů | [15 empty] | VV | 2 | 1 | True | 0 | ROZPOCET
| VV |  | 5,54+4,24+9,1+2,01+4,79+6,4+15,55+2,64+2,06 |  | 52.33 | [13 empty] | VV | 2 | 2 | True | 1 | ROZPOCET
119 | M | 59245226 | dlažba pro nevidomé betonová 200x100mm tl 80mm barevná | m2 | 54.947 |  | 0 | CS ÚRS 2024 02 |  | základní |  | 0 | 0.175 | 9.6157 | 0 | 0 |  | 8 | M | 2 |  |  |  | ROZPOCET | 0 | 0 | 0 | 0 | 0 | 1 | 0 | 4 | 1886263584
| VV |  | 52,33*1,05 'Přepočtené koeficientem množství |  | 54.947 | [13 empty] | VV | 2 | 2 | False | 1 | ROZPOCET
120 | K | 596412210.1 | Kladení dlažby z vegetačních tvárnic pozemních komunikací tl 80 mm pl do 50 m2, vč. konstrukce trávníku | m2 | 946.565 |  | 0 |  |  | základní |  | 0 | 0.098 | 92.7634 | 0 | 0 |  | 4 | K | 2 |  |  |  | ROZPOCET | 0 | 0 | 0 | 0 | 0 | 1 | 0 | 4 | -898105683
| VV |  | Plocha odečtena digitálně ze situačních výkresů | [15 empty] | VV | 2 | 1 | True | 0 | ROZPOCET
| VV |  | 125,76+102,78+80,48+209,26+69,58+40,59+50,98+41,41+133,86+122,43-44*4,6*0,1-6*1,85*0,1-19*4,85*0,1 |  | 946.565 | [13 empty] | VV | 2 | 2 | True | 1 | ROZPOCET
121 | M | 59245038 | dlažba plošná vegetační betonová 300x100mm tl 80mm přírodní | m2 | 974.962 |  | 0 | CS ÚRS 2024 02 |  | základní |  | 0 | 0.159 | 155.019 | 0 | 0 |  | 8 | M | 2 |  |  |  | ROZPOCET | 0 | 0 | 0 | 0 | 0 | 1 | 0 | 4 | -620880597
| VV |  | 946,565*1,03 'Přepočtené koeficientem množství |  | 974.962 | [13 empty] | VV | 2 | 2 | False | 1 | ROZPOCET
122 | K | 596811120 | Kladení betonové dlažby komunikací pro pěší do lože z kameniva velikosti do 0,09 m2 pl do 50 m2 | m2 | 221.53 |  | 0 | CS ÚRS 2024 02 |  | základní |  | 0 | 0.101 | 22.3745 | 0 | 0 |  | 4 | K | 2 |  |  |  | ROZPOCET | 0 | 0 | 0 | 0 | 0 | 1 | 0 | 4 | -249359345
| VV |  | 162,43+59,1 |  | 221.53 | [13 empty] | VV | 2 | 2 | True | 1 | ROZPOCET
123 | M | 59245018.1 | dlažba skladebná betonová 300x100mm tl 60mm přírodní | m2 | 165.679 |  | 0 |  |  | základní |  | 0 | 0.132 | 21.8696 | 0 | 0 |  | 8 | M | 2 |  |  |  | ROZPOCET | 0 | 0 | 0 | 0 | 0 | 1 | 0 | 4 | -1194331646
| VV |  | Plocha odečtena digitálně ze situačních výkresů | [15 empty] | VV | 2 | 1 | True | 0 | ROZPOCET
| VV |  | 41,63+24,15+44,87+2,25+49,53 |  | 162.43 | [13 empty] | VV | 2 | 2 | True | 1 | ROZPOCET
| VV |  | 162,43*1,02 'Přepočtené koeficientem množství |  | 165.679 | [13 empty] | VV | 2 | 2 | False | 1 | ROZPOCET
124 | M | 59245006 | dlažba pro nevidomé betonová 200x100mm tl 60mm barevná | m2 | 62.055 |  | 0 | CS ÚRS 2024 02 |  | základní |  | 0 | 0.131 | 8.1292 | 0 | 0 |  | 8 | M | 2 |  |  |  | ROZPOCET | 0 | 0 | 0 | 0 | 0 | 1 | 0 | 4 | 1692630181
| VV |  | Plocha odečtena digitálně ze situačních výkresů | [15 empty] | VV | 2 | 1 | True | 0 | ROZPOCET
| VV |  | 1,09+0,78+0,84+2,21+2,64+0,84+0,58+6*0,6+0,94+0,54+2,71+0,84+0,74+2,32+2,88+0,58*2+3,46+12,58+3,92+14,43 |  | 59.1 | [13 empty] | VV | 2 | 2 | True | 1 | ROZPOCET
| VV |  | 59,1*1,05 'Přepočtené koeficientem množství |  | 62.055 | [13 empty] | VV | 2 | 2 | False | 1 | ROZPOCET
125 | K | 596212212 | Kladení betonové dlažby pozemních komunikací ručně tl 80 mm skupiny A pl přes 100 do 300 m2 | m2 | 579.36 |  | 0 | CS ÚRS 2024 02 |  | základní |  | 0 | 0.11162 | 64.6682 | 0 | 0 |  | 4 | K | 2 |  |  |  | ROZPOCET | 0 | 0 | 0 | 0 | 0 | 1 | 0 | 4 | -1966449079
| VV |  | Plocha odečtena digitálně ze situačních výkresů | [15 empty] | VV | 2 | 1 | True | 0 | ROZPOCET
| VV |  | 79,7+23+24,27+35,19+17,21+273,8+52,35+54,92+18,92 |  | 579.36 | [13 empty] | VV | 2 | 2 | True | 1 | ROZPOCET
126 | M | 59245020.1 | dlažba skladebná betonová 300x100mm tl 80mm přírodní | m2 | 590.947 |  | 0 |  |  | základní |  | 0 | 0.176 | 104.0067 | 0 | 0 |  | 8 | M | 2 |  |  |  | ROZPOCET | 0 | 0 | 0 | 0 | 0 | 1 | 0 | 4 | -2037758128
| VV |  | 579,36*1,02 'Přepočtené koeficientem množství |  | 590.947 | [13 empty] | VV | 2 | 2 | False | 1 | ROZPOCET
127 | K | 777612209.1 | Úprava nástupního a výstupního stupně schodiště pro bezbariérové užívání | m | 30.4 |  | 0 |  |  | základní |  | 0 | 0.00021 | 0.006384 | 0 | 0 |  | 16 | K | 2 |  |  |  | ROZPOCET | 0 | 0 | 0 | 0 | 0 | 1 | 0 | 16 | 2113642317
| VV |  | Schodiště | [15 empty] | VV | 2 | 1 | True | 0 | ROZPOCET
| VV |  | 6*1+6*1,5+2,3*2+2,6*2+2*2,8 |  | 30.4 | [13 empty] | VV | 2 | 2 | True | 1 | ROZPOCET
| D | 8 | Trubní vedení |  |  |  | 0 |  |  |  |  | 0 |  | 30.4869 |  | 0 |  | 1 | D | 1 |  |  |  | ROZPOCET | [6 empty] | 0
128 | K | 871353121 | Montáž kanalizačního potrubí hladkého plnostěnného SN 8 z PVC-U DN 200 | m | 72.6 |  | 0 | CS ÚRS 2024 02 |  | základní |  | 0 | 1.3e-05 | 0.0009438 | 0 | 0 |  | 4 | K | 2 |  |  |  | ROZPOCET | 0 | 0 | 0 | 0 | 0 | 1 | 0 | 4 | -1069423035
| VV |  | Kanalizační přípojky | [15 empty] | VV | 2 | 1 | True | 0 | ROZPOCET
| VV |  | (1,75+4,45+2,4+2,5+2,2+3,7)*1,5 |  | 25.5 | [13 empty] | VV | 2 | 2 | True | 0 | ROZPOCET
| VV |  | Havarijní odvodnění | [15 empty] | VV | 2 | 1 | True | 0 | ROZPOCET
| VV |  | 15,75+15,7+11,75+15,1+11,5+2,8 |  | 72.6 | [13 empty] | VV | 2 | 2 | True | 1 | ROZPOCET
129 | M | 28611168 | trubka kanalizační PVC-U plnostěnná jednovrstvá DN 200x3000mm SN8 | m | 74.778 |  | 0 | CS ÚRS 2024 02 |  | základní |  | 0 | 0.00445 | 0.33276 | 0 | 0 |  | 8 | M | 2 |  |  |  | ROZPOCET | 0 | 0 | 0 | 0 | 0 | 1 | 0 | 4 | 2104486144
| VV |  | 72,6*1,03 'Přepočtené koeficientem množství |  | 74.778 | [13 empty] | VV | 2 | 2 | False | 1 | ROZPOCET
130 | K | 877350310 | Montáž kolen na kanalizačním potrubí z PP nebo tvrdého PVC trub hladkých plnostěnných DN 200 | kus | 36 |  | 0 | CS ÚRS 2024 02 |  | základní |  | 0 | 1.9e-06 | 6.84e-05 | 0 | 0 |  | 4 | K | 2 |  |  |  | ROZPOCET | 0 | 0 | 0 | 0 | 0 | 1 | 0 | 4 | -1547795924
131 | M | 28651013 | koleno kanalizační PVC-U plnostěnné s rázovou odolností 200x15° | kus | 12 |  | 0 | CS ÚRS 2024 02 |  | základní |  | 0 | 0.0013 | 0.0156 | 0 | 0 |  | 8 | M | 2 |  |  |  | ROZPOCET | 0 | 0 | 0 | 0 | 0 | 1 | 0 | 4 | 1147832366
132 | M | 28651014 | koleno kanalizační PVC-U plnostěnné s rázovou odolností 200x30° | kus | 12 |  | 0 | CS ÚRS 2024 02 |  | základní |  | 0 | 0.0014 | 0.0168 | 0 | 0 |  | 8 | M | 2 |  |  |  | ROZPOCET | 0 | 0 | 0 | 0 | 0 | 1 | 0 | 4 | -806288553
133 | M | 28651015 | koleno kanalizační PVC-U plnostěnné s rázovou odolností 200x45° | kus | 12 |  | 0 | CS ÚRS 2024 02 |  | základní |  | 0 | 0.0015 | 0.018 | 0 | 0 |  | 8 | M | 2 |  |  |  | ROZPOCET | 0 | 0 | 0 | 0 | 0 | 1 | 0 | 4 | -2144925826
134 | K | 894410102 | Osazení betonových dílců pro kanalizační šachty DN 1000 šachtové dno výšky 800 mm | kus | 3 |  | 0 | CS ÚRS 2024 02 |  | základní |  | 0 | 0.41948 | 1.2584 | 0 | 0 |  | 4 | K | 2 |  |  |  | ROZPOCET | 0 | 0 | 0 | 0 | 0 | 1 | 0 | 4 | 290506768
135 | M | 59224338 | dno betonové šachty DN 1000 kanalizační výšky 80cm | kus | 3 |  | 0 | CS ÚRS 2024 02 |  | základní |  | 0 | 1.87 | 5.61 | 0 | 0 |  | 8 | M | 2 |  |  |  | ROZPOCET | 0 | 0 | 0 | 0 | 0 | 1 | 0 | 4 | 1881242057
136 | K | 894410213 | Osazení betonových dílců pro kanalizační šachty DN 1000 skruž rovná výšky 1000 mm | kus | 2 |  | 0 | CS ÚRS 2024 02 |  | základní |  | 0 | 0.00989 | 0.01978 | 0 | 0 |  | 4 | K | 2 |  |  |  | ROZPOCET | 0 | 0 | 0 | 0 | 0 | 1 | 0 | 4 | 574132290
137 | M | 59224162 | skruž betonová kanalizační se stupadly 100x100x12cm | kus | 2 |  | 0 | CS ÚRS 2024 02 |  | základní |  | 0 | 1.013 | 2.026 | 0 | 0 |  | 8 | M | 2 |  |  |  | ROZPOCET | 0 | 0 | 0 | 0 | 0 | 1 | 0 | 4 | -896157693
138 | K | 894410232 | Osazení betonových dílců pro kanalizační šachty DN 1000 skruž přechodová (konus) | kus | 3 |  | 0 | CS ÚRS 2024 02 |  | základní |  | 0 | 0.01218 | 0.03654 | 0 | 0 |  | 4 | K | 2 |  |  |  | ROZPOCET | 0 | 0 | 0 | 0 | 0 | 1 | 0 | 4 | -578433965
139 | M | 59224312 | konus betonové šachty DN 1000 kanalizační 100x62,5x58cm tl stěny 12 stupadla poplastovaná | kus | 3 |  | 0 | CS ÚRS 2024 02 |  | základní |  | 0 | 0.585 | 1.755 | 0 | 0 |  | 8 | M | 2 |  |  |  | ROZPOCET | 0 | 0 | 0 | 0 | 0 | 1 | 0 | 4 | -296396324
140 | M | 59224348 | těsnění elastomerové pro spojení šachetních dílů DN 1000 | kus | 5 |  | 0 | CS ÚRS 2024 02 |  | základní |  | 0 | 0.002 | 0.01 | 0 | 0 |  | 8 | M | 2 |  |  |  | ROZPOCET | 0 | 0 | 0 | 0 | 0 | 1 | 0 | 4 | 1046258725
141 | K | 894812203 | Revizní a čistící šachta z PP šachtové dno DN 425/150 s přítokem tvaru T | kus | 3 |  | 0 | CS ÚRS 2024 02 |  | základní |  | 0 | 0.06877 | 0.20631 | 0 | 0 |  | 4 | K | 2 |  |  |  | ROZPOCET | 0 | 0 | 0 | 0 | 0 | 1 | 0 | 4 | -1942714503
142 | K | 894812231 | Revizní a čistící šachta z PP DN 425 šachtová roura korugovaná bez hrdla světlé hloubky 1500 mm | kus | 3 |  | 0 | CS ÚRS 2024 02 |  | základní |  | 0 | 0.01136 | 0.03408 | 0 | 0 |  | 4 | K | 2 |  |  |  | ROZPOCET | 0 | 0 | 0 | 0 | 0 | 1 | 0 | 4 | 986017114
143 | K | 894812249 | Příplatek k rourám revizní a čistící šachty z PP DN 425 za uříznutí šachtové roury | kus | 3 |  | 0 | CS ÚRS 2024 02 |  | základní |  | 0 | 0 | 0 | 0 | 0 |  | 4 | K | 2 |  |  |  | ROZPOCET | 0 | 0 | 0 | 0 | 0 | 1 | 0 | 4 | -683610746
144 | K | 894812261 | Revizní a čistící šachta z PP DN 425 poklop litinový s teleskopickou rourou pro zatížení 3 t | kus | 3 |  | 0 | CS ÚRS 2024 02 |  | základní |  | 0 | 0.02144 | 0.06432 | 0 | 0 |  | 4 | K | 2 |  |  |  | ROZPOCET | 0 | 0 | 0 | 0 | 0 | 1 | 0 | 4 | 2137865382
145 | K | 894812313 | Revizní a čistící šachta z PP typ DN 600/160 šachtové dno s přítokem tvaru T | kus | 2 |  | 0 | CS ÚRS 2024 02 |  | základní |  | 0 | 0.1056 | 0.2112 | 0 | 0 |  | 4 | K | 2 |  |  |  | ROZPOCET | 0 | 0 | 0 | 0 | 0 | 1 | 0 | 4 | -654821447
146 | K | 894812314 | Revizní a čistící šachta z PP typ DN 600/160 šachtové dno s přítokem tvaru X | kus | 1 |  | 0 | CS ÚRS 2024 02 |  | základní |  | 0 | 0.10661 | 0.10661 | 0 | 0 |  | 4 | K | 2 |  |  |  | ROZPOCET | 0 | 0 | 0 | 0 | 0 | 1 | 0 | 4 | -292601928
147 | K | 894812331 | Revizní a čistící šachta z PP DN 600 šachtová roura korugovaná světlé hloubky 1000 mm | kus | 3 |  | 0 | CS ÚRS 2024 02 |  | základní |  | 0 | 0.01212 | 0.03636 | 0 | 0 |  | 4 | K | 2 |  |  |  | ROZPOCET | 0 | 0 | 0 | 0 | 0 | 1 | 0 | 4 | -1256184115
148 | K | 894812339 | Příplatek k rourám revizní a čistící šachty z PP DN 600 za uříznutí šachtové roury | kus | 3 |  | 0 | CS ÚRS 2024 02 |  | základní |  | 0 | 0 | 0 | 0 | 0 |  | 4 | K | 2 |  |  |  | ROZPOCET | 0 | 0 | 0 | 0 | 0 | 1 | 0 | 4 | -1553301395
149 | K | 894812357 | Revizní a čistící šachta z PP DN 600 poklop litinový pro třídu zatížení B125 s teleskopickým adaptérem | kus | 3 |  | 0 | CS ÚRS 2024 02 |  | základní |  | 0 | 0.09292 | 0.27876 | 0 | 0 |  | 4 | K | 2 |  |  |  | ROZPOCET | 0 | 0 | 0 | 0 | 0 | 1 | 0 | 4 | 1490731147
150 | K | 899104112 | Osazení poklopů litinových, ocelových nebo železobetonových včetně rámů pro třídu zatížení D400, E600 | kus | 3 |  | 0 | CS ÚRS 2024 02 |  | základní |  | 0 | 0.09 | 0.27 | 0 | 0 |  | 4 | K | 2 |  |  |  | ROZPOCET | 0 | 0 | 0 | 0 | 0 | 1 | 0 | 4 | 1316443113
151 | M | 55241017.1 | mříž litinová kruhová DN 600 tř D400 | kus | 3 |  | 0 |  |  | základní |  | 0 | 0.0563 | 0.1689 | 0 | 0 |  | 8 | M | 2 |  |  |  | ROZPOCET | 0 | 0 | 0 | 0 | 0 | 1 | 0 | 4 | 1192647210
152 | M | 63126079 | rám pro uložení roštů a poklopů kompozitní L60x82/10mm, nerez. pracny, těsnění, C250, D400 | m | 3 |  | 0 | CS ÚRS 2024 02 |  | základní |  | 0 | 0.0022 | 0.0066 | 0 | 0 |  | 8 | M | 2 |  |  |  | ROZPOCET | 0 | 0 | 0 | 0 | 0 | 1 | 0 | 4 | -590466597
153 | K | 895941342 | Osazení vpusti uliční DN 500 z betonových dílců dno nízké s kalištěm | kus | 9 |  | 0 | CS ÚRS 2024 02 |  | základní |  | 0 | 0.12526 | 1.1273 | 0 | 0 |  | 4 | K | 2 |  |  |  | ROZPOCET | 0 | 0 | 0 | 0 | 0 | 1 | 0 | 4 | 1899204840
154 | K | 895941351 | Osazení vpusti uliční DN 500 z betonových dílců skruž horní pro čtvercovou vtokovou mříž | kus | 9 |  | 0 | CS ÚRS 2024 02 |  | základní |  | 0 | 0.030758 | 0.27682 | 0 | 0 |  | 4 | K | 2 |  |  |  | ROZPOCET | 0 | 0 | 0 | 0 | 0 | 1 | 0 | 4 | -1573317178
155 | K | 895941361 | Osazení vpusti uliční DN 500 z betonových dílců skruž středová 290 mm | kus | 9 |  | 0 | CS ÚRS 2024 02 |  | základní |  | 0 | 0.030758 | 0.27682 | 0 | 0 |  | 4 | K | 2 |  |  |  | ROZPOCET | 0 | 0 | 0 | 0 | 0 | 1 | 0 | 4 | -92983080
156 | K | 895941367 | Osazení vpusti uliční DN 500 z betonových dílců skruž se zápachovou uzávěrkou | kus | 9 |  | 0 | CS ÚRS 2024 02 |  | základní |  | 0 | 0.030758 | 0.27682 | 0 | 0 |  | 4 | K | 2 |  |  |  | ROZPOCET | 0 | 0 | 0 | 0 | 0 | 1 | 0 | 4 | 2125861747
157 | K | 899204112 | Osazení mříží litinových včetně rámů a košů na bahno pro třídu zatížení D400, E600 | kus | 9 |  | 0 | CS ÚRS 2024 02 |  | základní |  | 0 | 0.21734 | 1.956 | 0 | 0 |  | 4 | K | 2 |  |  |  | ROZPOCET | 0 | 0 | 0 | 0 | 0 | 1 | 0 | 4 | -1120523003
158 | M | 59224468 | vpusť uliční DN 500 skruž průběžná 500/590x65mm betonová se zápachovou uzávěrkou 200mm PVC | kus | 9 |  | 0 | CS ÚRS 2024 02 |  | základní |  | 0 | 0.35 | 3.15 | 0 | 0 |  | 8 | M | 2 |  |  |  | ROZPOCET | 0 | 0 | 0 | 0 | 0 | 1 | 0 | 4 | -1499530439
159 | M | 59224461 | vpusť uliční DN 500 skruž průběžná nízká betonová 500/290x65mm | kus | 9 |  | 0 | CS ÚRS 2024 02 |  | základní |  | 0 | 0.076 | 0.684 | 0 | 0 |  | 8 | M | 2 |  |  |  | ROZPOCET | 0 | 0 | 0 | 0 | 0 | 1 | 0 | 4 | 1992104175
160 | M | 59224469 | vpusť uliční DN 500 kaliště nízké 500/225x65mm | kus | 9 |  | 0 | CS ÚRS 2024 02 |  | základní |  | 0 | 0.1 | 0.9 | 0 | 0 |  | 8 | M | 2 |  |  |  | ROZPOCET | 0 | 0 | 0 | 0 | 0 | 1 | 0 | 4 | -711349460
161 | M | 59224460 | vpusť uliční DN 500 betonová 500x190x65mm čtvercový poklop | kus | 9 |  | 0 | CS ÚRS 2024 02 |  | základní |  | 0 | 0.07 | 0.63 | 0 | 0 |  | 8 | M | 2 |  |  |  | ROZPOCET | 0 | 0 | 0 | 0 | 0 | 1 | 0 | 4 | -1963141502
162 | M | 55242320 | mříž vtoková litinová plochá 500x500mm | kus | 9 |  | 0 | CS ÚRS 2024 02 |  | základní |  | 0 | 0.0506 | 0.4554 | 0 | 0 |  | 8 | M | 2 |  |  |  | ROZPOCET | 0 | 0 | 0 | 0 | 0 | 1 | 0 | 4 | 1179307448
163 | K | RUPKOM M1 | Výšková úprava uličního vstupu, vpusti a vodoměrné šachty, vč. dodávky a montáže nových poklopů litina | kus | 13 |  | 0 |  |  | základní |  | 0 | 0.4208 | 5.4704 | 0 | 0 |  | 4 | K | 2 |  |  |  | ROZPOCET | 0 | 0 | 0 | 0 | 0 | 1 | 0 | 4 | 1329841159
164 | K | RUPKOM M2 | Výšková úprava krycího hrnce, šoupěte nebo hydrantu, vč. dodávky a montáže nových poklopů litina | kus | 9 |  | 0 |  |  | základní |  | 0 | 0.31108 | 2.7997 | 0 | 0 |  | 4 | K | 2 |  |  |  | ROZPOCET | 0 | 0 | 0 | 0 | 0 | 1 | 0 | 4 | 301209412
165 | K | RUPKOM M3 | Napojení kanalizační přípojky (PVC KG DN200mm) na stávající jednotnou kanalizační stoku navrtávkou se třmenovým sedlem | kus | 5 |  | 0 |  |  | základní |  | 0 | 0.0001 | 0.0005 | 0 | 0 |  | 4 | K | 2 |  |  |  | ROZPOCET | 0 | 0 | 0 | 0 | 0 | 1 | 0 | 4 | -150541139
166 | K | RUPKOM7 | D+M atypického kalového koše šachtovpustí | kus | 3 |  | 0 |  |  | základní |  | 0 | 0 | 0 | 0 | 0 |  | 4 | K | 2 |  |  |  | ROZPOCET | 0 | 0 | 0 | 0 | 0 | 1 | 0 | 4 | -1073727828
167 | K | RUPKOM8 | Navrtávky šachet a uličních vpustí pro připojení drenážních potrubí | kpl | 1 |  | 0 |  |  | základní |  | 0 | 0 | 0 | 0 | 0 |  | 4 | K | 2 |  |  |  | ROZPOCET | 0 | 0 | 0 | 0 | 0 | 1 | 0 | 4 | -1684317016
| D | 9 | Ostatní konstrukce a práce, bourání |  |  |  | 0 |  |  |  |  | 0 |  | 1080.0103 |  | 398.5681 |  | 1 | D | 1 |  |  |  | ROZPOCET | [6 empty] | 0
168 | K | 912113111 | Montáž parkovacího dorazu šířky do 800 mm | kus | 8 |  | 0 | CS ÚRS 2024 02 |  | základní |  | 0 | 0.003 | 0.024 | 0 | 0 |  | 4 | K | 2 |  |  |  | ROZPOCET | 0 | 0 | 0 | 0 | 0 | 1 | 0 | 4 | -335336734
169 | M | 56288006 | práh dorazový parkovací z gumy 750mm | kus | 8 |  | 0 | CS ÚRS 2024 02 |  | základní |  | 0 | 0.0061 | 0.0488 | 0 | 0 |  | 8 | M | 2 |  |  |  | ROZPOCET | 0 | 0 | 0 | 0 | 0 | 1 | 0 | 4 | -1884573626
170 | K | 914111111 | Montáž svislé dopravní značky do velikosti 1 m2 objímkami na sloupek nebo konzolu | kus | 28 |  | 0 | CS ÚRS 2024 02 |  | základní |  | 0 | 0.0007 | 0.0196 | 0 | 0 |  | 4 | K | 2 |  |  |  | ROZPOCET | 0 | 0 | 0 | 0 | 0 | 1 | 0 | 4 | -1657255594
| VV |  | 2+1+1+1+1+1+2+1+1+6+1+1+1+1+2+5 |  | 28 | [13 empty] | VV | 2 | 2 | True | 1 | ROZPOCET
171 | K | 914111112 | Montáž svislé dopravní značky do velikosti 1 m2 páskováním na sloup | kus | 2 |  | 0 | CS ÚRS 2024 02 |  | základní |  | 0 | 1e-05 | 2e-05 | 0 | 0 |  | 4 | K | 2 |  |  |  | ROZPOCET | 0 | 0 | 0 | 0 | 0 | 1 | 0 | 4 | -1749231765
| VV |  | 1+1 |  | 2 | [13 empty] | VV | 2 | 2 | True | 1 | ROZPOCET
172 | K | 914111121 | Montáž svislé dopravní značky do velikosti 2 m2 objímkami na sloupek nebo konzolu | kus | 1 |  | 0 | CS ÚRS 2024 02 |  | základní |  | 0 | 0.00105 | 0.00105 | 0 | 0 |  | 4 | K | 2 |  |  |  | ROZPOCET | 0 | 0 | 0 | 0 | 0 | 1 | 0 | 4 | 33620909
173 | K | 914111122 | Montáž svislé dopravní značky do velikosti 2 m2 páskováním na sloup | kus | 1 |  | 0 | CS ÚRS 2024 02 |  | základní |  | 0 | 2e-05 | 2e-05 | 0 | 0 |  | 4 | K | 2 |  |  |  | ROZPOCET | 0 | 0 | 0 | 0 | 0 | 1 | 0 | 4 | 225705786
174 | K | 914511111 | Montáž sloupku dopravních značek délky do 3,5 m s betonovým základem | kus | 18 |  | 0 | CS ÚRS 2024 02 |  | základní |  | 0 | 0.10941 | 1.9693 | 0 | 0 |  | 4 | K | 2 |  |  |  | ROZPOCET | 0 | 0 | 0 | 0 | 0 | 1 | 0 | 4 | -1501718960
| VV |  | 1+1+1+1+2+1+1+1+1+1+2+1+1+1+1+1 |  | 18 | [13 empty] | VV | 2 | 2 | True | 1 | ROZPOCET
175 | K | 912211111 | Montáž směrového sloupku silničního plastového prosté uložení bez betonového základu | kus | 2 |  | 0 | CS ÚRS 2024 02 |  | základní |  | 0 | 0 | 0 | 0 | 0 |  | 4 | K | 2 |  |  |  | ROZPOCET | 0 | 0 | 0 | 0 | 0 | 1 | 0 | 4 | 838510263
176 | M | 40445158 | sloupek směrový silniční plastový 1,2m | kus | 2 |  | 0 | CS ÚRS 2024 02 |  | základní |  | 0 | 0.0021 | 0.0042 | 0 | 0 |  | 8 | M | 2 |  |  |  | ROZPOCET | 0 | 0 | 0 | 0 | 0 | 1 | 0 | 4 | -892991717
177 | M | 40445608 | značky upravující přednost P1, P4 700mm | kus | 3 |  | 0 | CS ÚRS 2024 02 |  | základní |  | 0 | 0.004 | 0.012 | 0 | 0 |  | 8 | M | 2 |  |  |  | ROZPOCET | 0 | 0 | 0 | 0 | 0 | 1 | 0 | 4 | 1249336926
| VV |  | 1+1+1 |  | 3 | [13 empty] | VV | 2 | 2 | True | 1 | ROZPOCET
178 | M | 40445625 | informativní značky provozní IP8, IP9, IP11-IP13 500x700mm | kus | 9 |  | 0 | CS ÚRS 2024 02 |  | základní |  | 0 | 0.0035 | 0.0315 | 0 | 0 |  | 8 | M | 2 |  |  |  | ROZPOCET | 0 | 0 | 0 | 0 | 0 | 1 | 0 | 4 | -1739351122
| VV |  | 1+1+1+1+2+1+1+1 |  | 9 | [13 empty] | VV | 2 | 2 | True | 1 | ROZPOCET
179 | M | 40445621 | informativní značky provozní IP1-IP3, IP4b-IP7, IP10a, b 500x500mm | kus | 2 |  | 0 | CS ÚRS 2024 02 |  | základní |  | 0 | 0.0026 | 0.0052 | 0 | 0 |  | 8 | M | 2 |  |  |  | ROZPOCET | 0 | 0 | 0 | 0 | 0 | 1 | 0 | 4 | 577974238
| VV |  | 1+1 |  | 2 | [13 empty] | VV | 2 | 2 | True | 1 | ROZPOCET
180 | M | 40445619 | zákazové, příkazové dopravní značky B1-B34, C1-15 500mm | kus | 1 |  | 0 | CS ÚRS 2024 02 |  | základní |  | 0 | 0.0013 | 0.0013 | 0 | 0 |  | 8 | M | 2 |  |  |  | ROZPOCET | 0 | 0 | 0 | 0 | 0 | 1 | 0 | 4 | 86285165
181 | M | 40445650 | dodatkové tabulky E7, E12, E13 500x300mm | kus | 3 |  | 0 | CS ÚRS 2024 02 |  | základní |  | 0 | 0.0017 | 0.0051 | 0 | 0 |  | 8 | M | 2 |  |  |  | ROZPOCET | 0 | 0 | 0 | 0 | 0 | 1 | 0 | 4 | -1924617046
| VV |  | 1+2 |  | 3 | [13 empty] | VV | 2 | 2 | True | 1 | ROZPOCET
182 | M | 40445649 | dodatkové tabulky E3-E5, E8, E14-E16 500x150mm | kus | 7 |  | 0 | CS ÚRS 2024 02 |  | základní |  | 0 | 0.0009 | 0.0063 | 0 | 0 |  | 8 | M | 2 |  |  |  | ROZPOCET | 0 | 0 | 0 | 0 | 0 | 1 | 0 | 4 | 1599920778
183 | M | 40445235 | sloupek pro dopravní značku Al D 60mm v 3,5m | kus | 14 |  | 0 | CS ÚRS 2024 02 |  | základní |  | 0 | 0.0025 | 0.035 | 0 | 0 |  | 8 | M | 2 |  |  |  | ROZPOCET | 0 | 0 | 0 | 0 | 0 | 1 | 0 | 4 | 1394951365
| VV |  | 1+1+1+1+1+1+1+2+1+1+1+1+1 |  | 14 | [13 empty] | VV | 2 | 2 | True | 1 | ROZPOCET
184 | M | 40445240 | patka pro sloupek Al D 60mm | kus | 18 |  | 0 | CS ÚRS 2024 02 |  | základní |  | 0 | 0.003 | 0.054 | 0 | 0 |  | 8 | M | 2 |  |  |  | ROZPOCET | 0 | 0 | 0 | 0 | 0 | 1 | 0 | 4 | 1966182603
| VV |  | 1+1+1+1+2+1+1+1+1+1+2+1+1+1+1+1 |  | 18 | [13 empty] | VV | 2 | 2 | True | 1 | ROZPOCET
185 | K | 915211115 | Vodorovné dopravní značení dělící čáry souvislé š 125 mm žlutý plast | m | 6 |  | 0 | CS ÚRS 2024 02 |  | základní |  | 0 | 0.0002 | 0.0012 | 0 | 0 |  | 4 | K | 2 |  |  |  | ROZPOCET | 0 | 0 | 0 | 0 | 0 | 1 | 0 | 4 | -1212433363
186 | K | 915211125 | Vodorovné dopravní značení dělící čáry přerušované š 125 mm žlutý plast | m | 9.3 |  | 0 | CS ÚRS 2024 02 |  | základní |  | 0 | 0.0001 | 0.00093 | 0 | 0 |  | 4 | K | 2 |  |  |  | ROZPOCET | 0 | 0 | 0 | 0 | 0 | 1 | 0 | 4 | 1629628853
187 | K | 915311111 | Předformátované vodorovné dopravní značení dopravní značky do 1 m2 - vyhrazené stání pro nabíjení elektromobilů | kus | 4 |  | 0 | CS ÚRS 2024 02 |  | základní |  | 0 | 0.00054 | 0.00216 | 0 | 0 |  | 4 | K | 2 |  |  |  | ROZPOCET | 0 | 0 | 0 | 0 | 0 | 1 | 0 | 4 | 1975763605
188 | K | 915311112 | Předformátované vodorovné dopravní značení dopravní značky do 2 m2 - vyhrazené stání ZTP | kus | 4 |  | 0 | CS ÚRS 2024 02 |  | základní |  | 0 | 0.00158 | 0.00632 | 0 | 0 |  | 4 | K | 2 |  |  |  | ROZPOCET | 0 | 0 | 0 | 0 | 0 | 1 | 0 | 4 | -1811838037
189 | K | 935113111 | Osazení odvodňovacího polymerbetonového žlabu s krycím roštem šířky do 200 mm | m | 50 |  | 0 | CS ÚRS 2024 02 |  | základní |  | 0 | 0.29221 | 14.6105 | 0 | 0 |  | 4 | K | 2 |  |  |  | ROZPOCET | 0 | 0 | 0 | 0 | 0 | 1 | 0 | 4 | 2031666892
190 | M | 59227102 | žlab odvodňovací z polymerbetonu bez spádu dna pozinkovaná hrana š 150mm | m | 50 |  | 0 | CS ÚRS 2024 02 |  | základní |  | 0 | 0.033 | 1.65 | 0 | 0 |  | 8 | M | 2 |  |  |  | ROZPOCET | 0 | 0 | 0 | 0 | 0 | 1 | 0 | 4 | -243112827
191 | K | 935923216 | Osazení vpusti pro odvodňovací žlab betonový nebo polymerbetonový s krycím roštem šířky do 200 mm | kus | 4 |  | 0 | CS ÚRS 2024 02 |  | základní |  | 0 | 0.27205 | 1.0882 | 0 | 0 |  | 4 | K | 2 |  |  |  | ROZPOCET | 0 | 0 | 0 | 0 | 0 | 1 | 0 | 4 | -1560637724
192 | M | 59223071 | vpusť odtoková polymerbetonová s integrovaným těsněním pro horizontální připojení potrubí pozinkovaná hrana 500x185x610 | kus | 4 |  | 0 | CS ÚRS 2024 02 |  | základní |  | 0 | 0.035 | 0.14 | 0 | 0 |  | 8 | M | 2 |  |  |  | ROZPOCET | 0 | 0 | 0 | 0 | 0 | 1 | 0 | 4 | 458049078
193 | M | 16110014 | rošt mřížkový C250 litiny s podélnými pruty pro žlab š 150mm | m | 52 |  | 0 | CS ÚRS 2024 02 |  | základní |  | 0 | 0.0106 | 0.5512 | 0 | 0 |  | 8 | M | 2 |  |  |  | ROZPOCET | 0 | 0 | 0 | 0 | 0 | 1 | 0 | 4 | -525635593
194 | K | 963042819 | Bourání schodišťových stupňů betonových zhotovených na místě | m | 11.5 |  | 0 | CS ÚRS 2024 02 |  | základní |  | 0 | 0 | 0 | 0.07 | 0.805 |  | 4 | K | 2 |  |  |  | ROZPOCET | 0 | 0 | 0 | 0 | 0 | 1 | 0 | 4 | 723860929
| VV |  | 2,3*5 |  | 11.5 | [13 empty] | VV | 2 | 2 | True | 1 | ROZPOCET
195 | K | 966006211 | Odstranění svislých dopravních značek ze sloupů, sloupků nebo konzol | kus | 9 |  | 0 | CS ÚRS 2024 02 |  | základní |  | 0 | 0 | 0 | 0.004 | 0.036 |  | 4 | K | 2 |  |  |  | ROZPOCET | 0 | 0 | 0 | 0 | 0 | 1 | 0 | 4 | 1435755664
| VV |  | 3+1+1+1+1+1+1 |  | 9 | [13 empty] | VV | 2 | 2 | True | 1 | ROZPOCET
196 | K | 966006132 | Odstranění značek dopravních nebo orientačních se sloupky s betonovými patkami | kus | 7 |  | 0 | CS ÚRS 2024 02 |  | základní |  | 0 | 0 | 0 | 0.082 | 0.574 |  | 4 | K | 2 |  |  |  | ROZPOCET | 0 | 0 | 0 | 0 | 0 | 1 | 0 | 4 | 1854433427
| VV |  | 1+1+1+1+1+1+1 |  | 7 | [13 empty] | VV | 2 | 2 | True | 1 | ROZPOCET
197 | K | 962032253 | Bourání zdiva z tvárnic betonových na jakoukoli maltu do 1 m3 | m3 | 0.459 |  | 0 | CS ÚRS 2024 02 |  | základní |  | 0 | 0 | 0 | 2 | 0.918 |  | 4 | K | 2 |  |  |  | ROZPOCET | 0 | 0 | 0 | 0 | 0 | 1 | 0 | 4 | -2077622738
| VV |  | Zaslepení kanálu teplovodu | [15 empty] | VV | 2 | 1 | True | 0 | ROZPOCET
| VV |  | 1,7*0,9*0,3 |  | 0.459 | [13 empty] | VV | 2 | 2 | True | 1 | ROZPOCET
198 | K | 965042141.1 | Bourání mazanin betonových nebo z litého asfaltu tl do 100 mm pl přes 4 m2 | m3 | 7.19 |  | 0 |  |  | základní |  | 0 | 0 | 0 | 2.2 | 15.818 |  | 4 | K | 2 |  |  |  | ROZPOCET | 0 | 0 | 0 | 0 | 0 | 1 | 0 | 4 | -1076623399
| VV |  | Přebetonování kanálu teplovodu | [15 empty] | VV | 2 | 1 | True | 0 | ROZPOCET
| VV |  | 71,9*0,1 |  | 7.19 | [13 empty] | VV | 2 | 2 | True | 1 | ROZPOCET
199 | K | 963051113 | Bourání ŽB stropů deskových tl přes 80 mm | m3 | 24.17 |  | 0 | CS ÚRS 2024 02 |  | základní |  | 0 | 0 | 0 | 2.4 | 58.008 |  | 4 | K | 2 |  |  |  | ROZPOCET | 0 | 0 | 0 | 0 | 0 | 1 | 0 | 4 | 783358944
| VV |  | 1,7*0,2*38+5*3*0,25*3 |  | 24.17 | [13 empty] | VV | 2 | 2 | True | 1 | ROZPOCET
200 | K | 890351851.1 | Bourání stěn šachet a kanálů ze ŽB strojně obestavěného prostoru přes 5 m3 | m3 | 54.28 |  | 0 |  |  | základní |  | 0 | 0 | 0 | 2.4 | 130.272 |  | 4 | K | 2 |  |  |  | ROZPOCET | 0 | 0 | 0 | 0 | 0 | 1 | 0 | 4 | 325311233
| VV |  | (2*5+2*3)*1,5*0,3*3 |  | 21.6 | [13 empty] | VV | 2 | 2 | True | 0 | ROZPOCET
| VV |  | (1,1*0,2*2+2,1*0,2)*38 |  | 32.68 | [13 empty] | VV | 2 | 2 | True | 0 | ROZPOCET
| VV |  | Součet |  | 54.28 | [13 empty] | VV | 2 | 4 | True | 1 | ROZPOCET
201 | K | 291111114.1 | Zásyp ubourávaných šachet z betonového recyklátu | m3 | 67.5 |  | 0 |  |  | základní |  | 0 | 1.9 | 128.25 | 0 | 0 |  | 4 | K | 2 |  |  |  | ROZPOCET | 0 | 0 | 0 | 0 | 0 | 1 | 0 | 4 | -531672596
| VV |  | 3*3*5*1,5 |  | 67.5 | [13 empty] | VV | 2 | 2 | True | 1 | ROZPOCET
202 | K | 733120843.1 | Demontáž potrubí ocelového hladkého D 324, vč. likvidace | m | 86 |  | 0 |  |  | základní |  | 0 | 0.00249 | 0.21414 | 0.07798 | 6.7063 |  | 16 | K | 2 |  |  |  | ROZPOCET | 0 | 0 | 0 | 0 | 0 | 1 | 0 | 16 | 1774431595
| VV |  | 2*38+2*5 |  | 86 | [13 empty] | VV | 2 | 2 | True | 1 | ROZPOCET
203 | K | 230120192.1 | Odřezání konců potrubí rušeného teplovodu | kus | 8 |  | 0 |  |  | základní |  | 0 | 8e-05 | 0.00064 | 0 | 0 |  | 64 | K | 2 |  |  |  | ROZPOCET | 0 | 0 | 0 | 0 | 0 | 1 | 0 | 64 | 204774845
| VV |  | 2*4 |  | 8 | [13 empty] | VV | 2 | 2 | True | 1 | ROZPOCET
204 | K | 733193943 | Zaslepení potrubí ocelového hladkého dýnkem D 324 | kus | 8 |  | 0 | CS ÚRS 2024 02 |  | základní |  | 0 | 0.0102 | 0.0816 | 0 | 0 |  | 16 | K | 2 |  |  |  | ROZPOCET | 0 | 0 | 0 | 0 | 0 | 1 | 0 | 16 | 874973165
| VV |  | 2*4 |  | 8 | [13 empty] | VV | 2 | 2 | True | 1 | ROZPOCET
205 | K | 713490821.1 | Demontáž izolace tepelné potrubí vnějšího obvodu přes 500 mm, vč. likvidace | m2 | 86 |  | 0 |  |  | základní |  | 0 | 0 | 0 | 0.00273 | 0.23478 |  | 16 | K | 2 |  |  |  | ROZPOCET | 0 | 0 | 0 | 0 | 0 | 1 | 0 | 16 | 1157455752
| VV |  | 1*38*2+2*5*1 |  | 86 | [13 empty] | VV | 2 | 2 | True | 1 | ROZPOCET
206 | K | 369317311.1 | Výplň kanálu teplovodu z cementopopílkové suspenze za rubem zaslepení délky do 200 m | m3 | 159.12 |  | 0 |  |  | základní |  | 0 | 0 | 0 | 0 | 0 |  | 4 | K | 2 |  |  |  | ROZPOCET | 0 | 0 | 0 | 0 | 0 | 1 | 0 | 4 | -1333271733
| VV |  | 104*1,7*0,9 |  | 159.12 | [13 empty] | VV | 2 | 2 | True | 1 | ROZPOCET
207 | K | 939291012 | Obetonování konstrukcí pozemních komunikací z betonu prostého tř. C 16/20 | m3 | 15.3 |  | 0 | CS ÚRS 2024 02 |  | základní |  | 0 | 0 | 0 | 0 | 0 |  | 4 | K | 2 |  |  |  | ROZPOCET | 0 | 0 | 0 | 0 | 0 | 1 | 0 | 4 | -404774988
| VV |  | Zaslepení konců kanálů teplovodu | [15 empty] | VV | 2 | 1 | True | 0 | ROZPOCET
| VV |  | 1,7*0,9*1*10 |  | 15.3 | [13 empty] | VV | 2 | 2 | True | 1 | ROZPOCET
208 | K | 916111113 | Osazení obruby z velkých kostek s boční opěrou do lože z betonu prostého | m | 561.3 |  | 0 | CS ÚRS 2024 02 |  | základní |  | 0 | 0.10988 | 61.6756 | 0 | 0 |  | 4 | K | 2 |  |  |  | ROZPOCET | 0 | 0 | 0 | 0 | 0 | 1 | 0 | 4 | -1170980126
| VV |  | Délka odečtena digitálně ze situačních výkresů | [15 empty] | VV | 2 | 1 | True | 0 | ROZPOCET
| VV |  | 21,24+1,55+149,23+1,35+17,35+9,36+18,41+8,2+10,31+89,62+38,55+43,07+27,63+26,83+98,6 |  | 561.3 | [13 empty] | VV | 2 | 2 | True | 1 | ROZPOCET
209 | M | 58381008 | kostka štípaná dlažební žula velká 15/17 | m2 | 95.421 |  | 0 | CS ÚRS 2024 02 |  | základní |  | 0 | 0.417 | 39.7906 | 0 | 0 |  | 8 | M | 2 |  |  |  | ROZPOCET | 0 | 0 | 0 | 0 | 0 | 1 | 0 | 4 | 10691129
| VV |  | 561,3*0,17 'Přepočtené koeficientem množství |  | 95.421 | [13 empty] | VV | 2 | 2 | False | 1 | ROZPOCET
210 | K | 916111123.1 | Osazení obruby z drobných kostek s boční opěrou do lože z betonu prostého ve dvou řadách | m | 516.57 |  | 0 |  |  | základní |  | 0 | 0.08978 | 46.3777 | 0 | 0 |  | 4 | K | 2 |  |  |  | ROZPOCET | 0 | 0 | 0 | 0 | 0 | 1 | 0 | 4 | 125335507
| VV |  | Délka odečtena digitálně ze situačních výkresů | [15 empty] | VV | 2 | 1 | True | 0 | ROZPOCET
| VV |  | 22,82+28,75+6,84+109,92+76,64+76,58+11,87+1,73+4,54+22,6+31,8+11,45+2,06+2,78+2,04+1,5*2+20,76+2,08+40,59+37,72 |  | 516.57 | [13 empty] | VV | 2 | 2 | True | 1 | ROZPOCET
211 | M | 58381007 | kostka štípaná dlažební žula drobná 8/10 | m2 | 103.314 |  | 0 | CS ÚRS 2024 02 |  | základní |  | 0 | 0.222 | 22.9357 | 0 | 0 |  | 8 | M | 2 |  |  |  | ROZPOCET | 0 | 0 | 0 | 0 | 0 | 1 | 0 | 4 | -1582138029
| VV |  | 516,57*0,2 'Přepočtené koeficientem množství |  | 103.314 | [13 empty] | VV | 2 | 2 | False | 1 | ROZPOCET
212 | K | 916131213 | Osazení silničního obrubníku betonového stojatého s boční opěrou do lože z betonu prostého | m | 288.2 |  | 0 | CS ÚRS 2024 02 |  | základní |  | 0 | 0.1554 | 44.7863 | 0 | 0 |  | 4 | K | 2 |  |  |  | ROZPOCET | 0 | 0 | 0 | 0 | 0 | 1 | 0 | 4 | -330270823
| VV |  | Délka odečtena digitálně ze situačních výkresů | [15 empty] | VV | 2 | 1 | True | 0 | ROZPOCET
| VV |  | 59,83+4,75+65,15+20,79+4,6+59,48+4,7+0,61+2+32,75+32,51+1,03 |  | 288.2 | [13 empty] | VV | 2 | 2 | True | 1 | ROZPOCET
213 | M | 59217029 | obrubník betonový silniční nájezdový 1000x150x150mm | m | 293.964 |  | 0 | CS ÚRS 2024 02 |  | základní |  | 0 | 0.0483 | 14.1985 | 0 | 0 |  | 8 | M | 2 |  |  |  | ROZPOCET | 0 | 0 | 0 | 0 | 0 | 1 | 0 | 4 | -231957535
| VV |  | 288,2*1,02 'Přepočtené koeficientem množství |  | 293.964 | [13 empty] | VV | 2 | 2 | False | 1 | ROZPOCET
214 | K | 916231213 | Osazení chodníkového obrubníku betonového stojatého s boční opěrou do lože z betonu prostého | m | 227.92 |  | 0 | CS ÚRS 2024 02 |  | základní |  | 0 | 0.1295 | 29.5156 | 0 | 0 |  | 4 | K | 2 |  |  |  | ROZPOCET | 0 | 0 | 0 | 0 | 0 | 1 | 0 | 4 | -102448043
| VV |  | Délka odečtena digitálně ze situačních výkresů | [15 empty] | VV | 2 | 1 | True | 0 | ROZPOCET
| VV |  | 8,15+23,24+4,17+10,34+11,37+4,55*3+25+132 |  | 227.92 | [13 empty] | VV | 2 | 2 | True | 1 | ROZPOCET
215 | M | 59217016 | obrubník betonový chodníkový 1000x80x250mm | m | 232.478 |  | 0 | CS ÚRS 2024 02 |  | základní |  | 0 | 0.045 | 10.4615 | 0 | 0 |  | 8 | M | 2 |  |  |  | ROZPOCET | 0 | 0 | 0 | 0 | 0 | 1 | 0 | 4 | -532156765
| VV |  | 227,92*1,02 'Přepočtené koeficientem množství |  | 232.478 | [13 empty] | VV | 2 | 2 | False | 1 | ROZPOCET
216 | K | 916241213 | Osazení obrubníku kamenného stojatého s boční opěrou do lože z betonu prostého | m | 987.84 |  | 0 | CS ÚRS 2024 02 |  | základní |  | 0 | 0.14067 | 138.9595 | 0 | 0 |  | 4 | K | 2 |  |  |  | ROZPOCET | 0 | 0 | 0 | 0 | 0 | 1 | 0 | 4 | -338189406
| VV |  | 468,32+470,67+11,61+2,54+10,18+10,4+14,12 |  | 987.84 | [13 empty] | VV | 2 | 2 | True | 1 | ROZPOCET
217 | M | 58380001 | krajník kamenný žulový silniční 130x200x300-800mm | m | 477.686 |  | 0 | CS ÚRS 2024 02 |  | základní |  | 0 | 0.065 | 31.0496 | 0 | 0 |  | 8 | M | 2 |  |  |  | ROZPOCET | 0 | 0 | 0 | 0 | 0 | 1 | 0 | 4 | 1311572238
| VV |  | Délka odečtena digitálně ze situačních výkresů | [15 empty] | VV | 2 | 1 | True | 0 | ROZPOCET
| VV |  | 1,15+128,8+102,13+58+97,78+57,07+22,93+0,46 |  | 468.32 | [13 empty] | VV | 2 | 2 | True | 1 | ROZPOCET
| VV |  | 468,32*1,02 'Přepočtené koeficientem množství |  | 477.686 | [13 empty] | VV | 2 | 2 | False | 1 | ROZPOCET
218 | M | 58380007 | obrubník kamenný žulový přímý 1000x150x250mm | m | 480.083 |  | 0 | CS ÚRS 2024 02 |  | základní |  | 0 | 0.104 | 49.9286 | 0 | 0 |  | 8 | M | 2 |  |  |  | ROZPOCET | 0 | 0 | 0 | 0 | 0 | 1 | 0 | 4 | 1903163785
| VV |  | Délka odečtena digitálně ze situačních výkresů | [15 empty] | VV | 2 | 1 | True | 0 | ROZPOCET
| VV |  | 27,06+3,4+70+6,47+3,75*2+1+87,48+234,3+2,23+31+0,23 |  | 470.67 | [13 empty] | VV | 2 | 2 | True | 1 | ROZPOCET
| VV |  | 470,67*1,02 'Přepočtené koeficientem množství |  | 480.083 | [13 empty] | VV | 2 | 2 | False | 1 | ROZPOCET
219 | M | 58380418.1 | obrubník kamenný žulový obloukový R 0,5-1m 150x250mm | m | 11.842 |  | 0 |  |  | základní |  | 0 | 0.105 | 1.2434 | 0 | 0 |  | 8 | M | 2 |  |  |  | ROZPOCET | 0 | 0 | 0 | 0 | 0 | 1 | 0 | 4 | -1325705921
| VV |  | 1,57*5+1,84+1,92 |  | 11.61 | [13 empty] | VV | 2 | 2 | True | 1 | ROZPOCET
| VV |  | 11,61*1,02 'Přepočtené koeficientem množství |  | 11.842 | [13 empty] | VV | 2 | 2 | False | 1 | ROZPOCET
220 | M | 58380428.1 | obrubník kamenný žulový obloukový R 1-3m 150x250mm | m | 2.591 |  | 0 |  |  | základní |  | 0 | 0.105 | 0.27205 | 0 | 0 |  | 8 | M | 2 |  |  |  | ROZPOCET | 0 | 0 | 0 | 0 | 0 | 1 | 0 | 4 | 1708332887
| VV |  | 2,54*1,02 'Přepočtené koeficientem množství |  | 2.591 | [13 empty] | VV | 2 | 2 | False | 1 | ROZPOCET
221 | M | 58380438.1 | obrubník kamenný žulový obloukový R 3-5m 150x250mm | m | 10.384 |  | 0 |  |  | základní |  | 0 | 0.105 | 1.0903 | 0 | 0 |  | 8 | M | 2 |  |  |  | ROZPOCET | 0 | 0 | 0 | 0 | 0 | 1 | 0 | 4 | -1549645882
| VV |  | 10,18*1,02 'Přepočtené koeficientem množství |  | 10.384 | [13 empty] | VV | 2 | 2 | False | 1 | ROZPOCET
222 | M | 58380448.1 | obrubník kamenný žulový obloukový R 5-10m 150x250mm | m | 10.608 |  | 0 |  |  | základní |  | 0 | 0.105 | 1.1138 | 0 | 0 |  | 8 | M | 2 |  |  |  | ROZPOCET | 0 | 0 | 0 | 0 | 0 | 1 | 0 | 4 | 794103775
| VV |  | 10,4*1,02 'Přepočtené koeficientem množství |  | 10.608 | [13 empty] | VV | 2 | 2 | False | 1 | ROZPOCET
223 | M | 58380458.1 | obrubník kamenný žulový obloukový R 10-25m 150x250mm | m | 14.402 |  | 0 |  |  | základní |  | 0 | 0.105 | 1.5122 | 0 | 0 |  | 8 | M | 2 |  |  |  | ROZPOCET | 0 | 0 | 0 | 0 | 0 | 1 | 0 | 4 | -1820188147
| VV |  | 14,12*1,02 'Přepočtené koeficientem množství |  | 14.402 | [13 empty] | VV | 2 | 2 | False | 1 | ROZPOCET
224 | K | 916271122.1 | Chodníkový obrubník z recyklované pryže červený kladený svisle do štěrkopískového lože tl 70 mm | m | 48 |  | 0 |  |  | základní |  | 0 | 0.01428 | 0.68544 | 0 | 0 |  | 4 | K | 2 |  |  |  | ROZPOCET | 0 | 0 | 0 | 0 | 0 | 1 | 0 | 4 | -541767319
| VV |  | Dětské hřiště | [15 empty] | VV | 2 | 1 | True | 0 | ROZPOCET
| VV |  | 30+2*9 |  | 48 | [13 empty] | VV | 2 | 2 | True | 1 | ROZPOCET
225 | K | 916331112 | Osazení zahradního obrubníku betonového do lože z betonu s boční opěrou | m | 102.2 |  | 0 | CS ÚRS 2024 02 |  | základní |  | 0 | 0.10095 | 10.3171 | 0 | 0 |  | 4 | K | 2 |  |  |  | ROZPOCET | 0 | 0 | 0 | 0 | 0 | 1 | 0 | 4 | 1995034776
| VV |  | Délka odečtena digitálně ze situačních výkresů | [15 empty] | VV | 2 | 1 | True | 0 | ROZPOCET
| VV |  | 5,9*12+11,29+4,04+0,4+5,3+10,37 |  | 102.2 | [13 empty] | VV | 2 | 2 | True | 1 | ROZPOCET
226 | M | 59217001 | obrubník betonový zahradní 1000x50x250mm | m | 104.244 |  | 0 | CS ÚRS 2024 02 |  | základní |  | 0 | 0.028 | 2.9188 | 0 | 0 |  | 8 | M | 2 |  |  |  | ROZPOCET | 0 | 0 | 0 | 0 | 0 | 1 | 0 | 4 | -204881542
| VV |  | 102,2*1,02 'Přepočtené koeficientem množství |  | 104.244 | [13 empty] | VV | 2 | 2 | False | 1 | ROZPOCET
227 | K | 916991121 | Lože pod obrubníky, krajníky nebo obruby z dlažebních kostek z betonu prostého | m3 | 135.248 |  | 0 | CS ÚRS 2024 02 |  | základní |  | 0 | 2.2563 | 305.1655 | 0 | 0 |  | 4 | K | 2 |  |  |  | ROZPOCET | 0 | 0 | 0 | 0 | 0 | 1 | 0 | 4 | 1613628590
| VV |  | (561,3+516,57+288,2+227,92+1008,77+102,2)*0,1*0,5 |  | 135.248 | [13 empty] | VV | 2 | 2 | True | 1 | ROZPOCET
228 | K | 936009123 | Bezpečnostní dopadová plocha venkovní na dětském hřišti tl 40 cm z kačírku | m2 | 132.68 |  | 0 | CS ÚRS 2024 02 |  | základní |  | 0 | 0.80028 | 106.1812 | 0 | 0 |  | 4 | K | 2 |  |  |  | ROZPOCET | 0 | 0 | 0 | 0 | 0 | 1 | 0 | 4 | 1513356493
| VV |  | Plocha odečtena digitálně ze situačních výkresů | [15 empty] | VV | 2 | 1 | True | 0 | ROZPOCET
| VV |  | 132,68 |  | 132.68 | [13 empty] | VV | 2 | 2 | True | 1 | ROZPOCET
229 | K | 936009122 | Bezpečnostní dopadová plocha venkovní na dětském hřišti tl 40 cm z písku | m2 | 12.96 |  | 0 | CS ÚRS 2024 02 |  | základní |  | 0 | 0.64028 | 8.298 | 0 | 0 |  | 4 | K | 2 |  |  |  | ROZPOCET | 0 | 0 | 0 | 0 | 0 | 1 | 0 | 4 | 1507632748
| VV |  | 2,4*5,4 |  | 12.96 | [13 empty] | VV | 2 | 2 | True | 1 | ROZPOCET
230 | K | 919726123 | Geotextilie pro ochranu, separaci a filtraci netkaná měrná hm přes 300 do 500 g/m2 | m2 | 167.486 |  | 0 | CS ÚRS 2024 02 |  | základní |  | 0 | 0.00069 | 0.11557 | 0 | 0 |  | 4 | K | 2 |  |  |  | ROZPOCET | 0 | 0 | 0 | 0 | 0 | 1 | 0 | 4 | -961453074
| VV |  | 132,680+12,96 |  | 145.64 | [13 empty] | VV | 2 | 2 | True | 1 | ROZPOCET
| VV |  | 145,64*1,15 'Přepočtené koeficientem množství |  | 167.486 | [13 empty] | VV | 2 | 2 | False | 1 | ROZPOCET
231 | K | 936004112.1 | Demontáž stávající obvodové konstrukce pískoviště, vč. likvidace | m | 18 |  | 0 |  |  | základní |  | 0 | 0.01745 | 0.3141 | 0 | 0 |  | 4 | K | 2 |  |  |  | ROZPOCET | 0 | 0 | 0 | 0 | 0 | 1 | 0 | 4 | -2049726261
| VV |  | 2*3+2*6 |  | 18 | [13 empty] | VV | 2 | 2 | True | 1 | ROZPOCET
232 | K | 919121112 | Těsnění spár zálivkou za studena pro komůrky š 10 mm hl 25 mm s těsnicím profilem | m | 19.2 |  | 0 | CS ÚRS 2024 02 |  | základní |  | 0 | 0.0001103 | 0.0021178 | 0 | 0 |  | 4 | K | 2 |  |  |  | ROZPOCET | 0 | 0 | 0 | 0 | 0 | 1 | 0 | 4 | 180896673
| VV |  | 1,85+6,25+7,2+3,9 |  | 19.2 | [13 empty] | VV | 2 | 2 | True | 1 | ROZPOCET
233 | K | 938908411 | Čištění vozovek splachováním vodou | m2 | 4505.995 |  | 0 | CS ÚRS 2024 02 |  | základní |  | 0 | 0 | 0 | 0.01 | 45.06 |  | 4 | K | 2 |  |  |  | ROZPOCET | 0 | 0 | 0 | 0 | 0 | 1 | 0 | 4 | 1592344037
| VV |  | 1889,68+1090,39+946,565+579,36 |  | 4505.995 | [13 empty] | VV | 2 | 2 | True | 1 | ROZPOCET
234 | K | 938909311 | Čištění vozovek metením strojně podkladu nebo krytu betonového nebo živičného | m2 | 4505.995 |  | 0 | CS ÚRS 2024 02 |  | základní |  | 0 | 0 | 0 | 0.02 | 90.1199 |  | 4 | K | 2 |  |  |  | ROZPOCET | 0 | 0 | 0 | 0 | 0 | 1 | 0 | 4 | -694521020
| VV |  | 1889,68+1090,39+946,565+579,36 |  | 4505.995 | [13 empty] | VV | 2 | 2 | True | 1 | ROZPOCET
235 | K | 938909331 | Čištění vozovek metením ručně podkladu nebo krytu betonového nebo živičného | m2 | 1124.645 |  | 0 | CS ÚRS 2024 02 |  | základní |  | 0 | 0 | 0 | 0.02 | 22.4929 |  | 4 | K | 2 |  |  |  | ROZPOCET | 0 | 0 | 0 | 0 | 0 | 1 | 0 | 4 | -315714577
| VV |  | 93,12+725,16+32,505+52,33+221,53 |  | 1124.645 | [13 empty] | VV | 2 | 2 | True | 1 | ROZPOCET
236 | K | 268119111 | Bourání vodicích zídek ze ŽB v přes 1 do 1,5 m | m | 4.3 |  | 0 | CS ÚRS 2024 02 |  | základní |  | 0 | 0 | 0 | 2.421 | 10.4103 |  | 4 | K | 2 |  |  |  | ROZPOCET | 0 | 0 | 0 | 0 | 0 | 1 | 0 | 4 | 1046706282
237 | K | 961044111 | Bourání základů z betonu prostého | m3 | 3.292 |  | 0 | CS ÚRS 2024 02 |  | základní |  | 0 | 0 | 0 | 2 | 6.584 |  | 4 | K | 2 |  |  |  | ROZPOCET | 0 | 0 | 0 | 0 | 0 | 1 | 0 | 4 | -135906176
| VV |  | Plocha odečtena digitálně ze situačních výkresů | [15 empty] | VV | 2 | 1 | True | 0 | ROZPOCET
| VV |  | (4,34+3,89)*0,4 |  | 3.292 | [13 empty] | VV | 2 | 2 | True | 1 | ROZPOCET
238 | K | 966001211.1 | Přesunutí lavičky stabilní zabetonované - dětské hřiště | kus | 3 |  | 0 |  |  | základní |  | 0 | 0 | 0 | 0.482 | 1.446 |  | 4 | K | 2 |  |  |  | ROZPOCET | 0 | 0 | 0 | 0 | 0 | 1 | 0 | 4 | 1510420047
239 | K | 966003818.1 | Rozebrání oplocení s příčníky a ocelovými sloupky z prken a latí, vč. likvidace | m | 47.4 |  | 0 |  |  | základní |  | 0 | 0 | 0 | 0.06 | 2.844 |  | 4 | K | 2 |  |  |  | ROZPOCET | 0 | 0 | 0 | 0 | 0 | 1 | 0 | 4 | -1325452641
| VV |  | 49,4-1*2 |  | 47.4 | [13 empty] | VV | 2 | 2 | True | 1 | ROZPOCET
240 | K | 966008221.1 | Úprava betonového nebo polymerbetonového odvodňovacího žlabu š do 200 mm zkrácením - před objektem prádelny | m | 2 |  | 0 |  |  | základní |  | 0 | 0 | 0 | 0.9 | 1.8 |  | 4 | K | 2 |  |  |  | ROZPOCET | 0 | 0 | 0 | 0 | 0 | 1 | 0 | 4 | -1006614865
241 | K | 966073810.1 | Rozebrání vrat a vrátek k oplocení pl do 2 m2, vč. likvidace | kus | 2 |  | 0 |  |  | základní |  | 0 | 0 | 0 | 0.192 | 0.384 |  | 4 | K | 2 |  |  |  | ROZPOCET | 0 | 0 | 0 | 0 | 0 | 1 | 0 | 4 | -1989562196
242 | K | 966008211 | Bourání odvodňovacího žlabu z betonových příkopových tvárnic š do 500 mm | m | 3 |  | 0 | CS ÚRS 2024 02 |  | základní |  | 0 | 0 | 0 | 0.25 | 0.75 |  | 4 | K | 2 |  |  |  | ROZPOCET | 0 | 0 | 0 | 0 | 0 | 1 | 0 | 4 | -289952251
243 | K | 935112111 | Osazení příkopového žlabu do betonu tl 100 mm z betonových tvárnic š 500 mm | m | 3 |  | 0 | CS ÚRS 2024 02 |  | základní |  | 0 | 0.13096 | 0.39288 | 0 | 0 |  | 4 | K | 2 |  |  |  | ROZPOCET | 0 | 0 | 0 | 0 | 0 | 1 | 0 | 4 | -1326655179
244 | M | 59227054 | žlabovka příkopová betonová 500x500x130mm | m | 3 |  | 0 | CS ÚRS 2024 02 |  | základní |  | 0 | 0.12 | 0.36 | 0 | 0 |  | 8 | M | 2 |  |  |  | ROZPOCET | 0 | 0 | 0 | 0 | 0 | 1 | 0 | 4 | -1679543567
245 | K | 979071121 | Očištění dlažebních kostek drobných s původním spárováním kamenivem těženým | m2 | 8.972 |  | 0 | CS ÚRS 2024 02 |  | základní |  | 0 | 0 | 0 | 0 | 0 |  | 4 | K | 2 |  |  |  | ROZPOCET | 0 | 0 | 0 | 0 | 0 | 1 | 0 | 4 | 2107971735
| VV |  | Plocha odečtena digitálně ze situačních výkresů | [15 empty] | VV | 2 | 1 | True | 0 | ROZPOCET
| VV |  | (41,44+48,28)*0,1 |  | 8.972 | [13 empty] | VV | 2 | 2 | True | 1 | ROZPOCET
246 | K | 979071131 | Očištění dlažebních kostek mozaikových kamenivem těženým nebo MV | m2 | 105.67 |  | 0 | CS ÚRS 2024 02 |  | základní |  | 0 | 0 | 0 | 0 | 0 |  | 4 | K | 2 |  |  |  | ROZPOCET | 0 | 0 | 0 | 0 | 0 | 1 | 0 | 4 | -295415572
| VV |  | Plocha odečtena digitálně ze situačních výkresů | [15 empty] | VV | 2 | 1 | True | 0 | ROZPOCET
| VV |  | 105,67 |  | 105.67 | [13 empty] | VV | 2 | 2 | True | 1 | ROZPOCET
247 | K | 767161814.1 | Demontáž zábradlí rovného nerozebíratelného hmotnosti 1 m zábradlí přes 20 kg do suti, vč. likvidace | m | 92.2 |  | 0 |  |  | základní |  | 0 | 0 | 0 | 0.025 | 2.305 |  | 16 | K | 2 |  |  |  | ROZPOCET | 0 | 0 | 0 | 0 | 0 | 1 | 0 | 16 | -732810653
| VV |  | 36,4+46,2+5,4+4,2 |  | 92.2 | [13 empty] | VV | 2 | 2 | True | 1 | ROZPOCET
248 | K | 767163122 | Montáž přímého kovového zábradlí do betonu v rovině v exteriéru | m | 81 |  | 0 | CS ÚRS 2024 02 |  | základní |  | 0 | 0.00072 | 0.05832 | 0 | 0 |  | 16 | K | 2 |  |  |  | ROZPOCET | 0 | 0 | 0 | 0 | 0 | 1 | 0 | 16 | -1195273940
| VV |  | 20,5+60,5 |  | 81 | [13 empty] | VV | 2 | 2 | True | 1 | ROZPOCET
249 | M | 55342281.1 | trubkové zábradlí v úpravě pozink jako prodloužení zábradlí opěrné zídky v členění dle předchozí etapy stavby | m | 20.5 |  | 0 |  |  | základní |  | 0 | 0.03 | 0.615 | 0 | 0 |  | 8 | M | 2 |  |  |  | ROZPOCET | 0 | 0 | 0 | 0 | 0 | 1 | 0 | 4 | -761504095
250 | M | 55342285.1 | zábradlí z ocelové pásoviny20x40mm, bočním kotvením, barva DB 703 + pozink | m | 60.5 |  | 0 |  |  | základní |  | 0 | 0.007 | 0.4235 | 0 | 0 |  | 8 | M | 2 |  |  |  | ROZPOCET | 0 | 0 | 0 | 0 | 0 | 1 | 0 | 4 | -1054163902
| VV |  | 41,7+2*2,5+8,2+5,6 |  | 60.5 | [13 empty] | VV | 2 | 2 | True | 1 | ROZPOCET
251 | K | 767223222 | Montáž přímého kovového zábradlí do betonu konstrukce na schodišti v exteriéru | m | 56.68 |  | 0 | CS ÚRS 2024 02 |  | základní |  | 0 | 0.00072 | 0.04081 | 0 | 0 |  | 16 | K | 2 |  |  |  | ROZPOCET | 0 | 0 | 0 | 0 | 0 | 1 | 0 | 16 | -797741221
| VV |  | 5,2*2+4,2*2+2,38+4,7*2+2,7*2+7,6+3,2+4,4+5,5 |  | 56.68 | [13 empty] | VV | 2 | 2 | True | 1 | ROZPOCET
252 | M | 55342285.1 | zábradlí z ocelové pásoviny20x40mm, bočním kotvením, barva DB 703 + pozink | m | 56.68 |  | 0 |  |  | základní |  | 0 | 0.007 | 0.39676 | 0 | 0 |  | 8 | M | 2 |  |  |  | ROZPOCET | 0 | 0 | 0 | 0 | 0 | 1 | 0 | 4 | 622584975
253 | K | KOM M8 | Vybourání stávajících uličních vpustí | ks | 4 |  | 0 |  |  | základní |  | 0 | 0 | 0 | 0.25 | 1 |  | 4 | K | 2 |  |  |  | ROZPOCET | 0 | 0 | 0 | 0 | 0 | 1 | 0 | 4 | 1900373557
254 | K | RUPKOM1 | Demontáž herních prvků a odvoz dle dispozic investora (včetně založení) - péráček | kus | 2 |  | 0 |  |  | základní |  | 0 | 0 | 0 | 0 | 0 |  | 4 | K | 2 |  |  |  | ROZPOCET | 0 | 0 | 0 | 0 | 0 | 1 | 0 | 4 | 2057361485
255 | K | RUPKOM2 | Demontáž herních prvků a odvoz dle dispozic investora (včetně založení) - skluzavka | kus | 1 |  | 0 |  |  | základní |  | 0 | 0 | 0 | 0 | 0 |  | 4 | K | 2 |  |  |  | ROZPOCET | 0 | 0 | 0 | 0 | 0 | 1 | 0 | 4 | 554706953
256 | K | RUPKOM3 | Demontáž herních prvků a odvoz dle dispozic investora (včetně založení) - basketbalový koš | kus | 1 |  | 0 |  |  | základní |  | 0 | 0 | 0 | 0 | 0 |  | 4 | K | 2 |  |  |  | ROZPOCET | 0 | 0 | 0 | 0 | 0 | 1 | 0 | 4 | -636525409
257 | K | RUPKOM4 | Demontáž stávajících odpadkových košů a odvoz dle dispozic investora (v rozsahu dané etapy) | kpl | 1 |  | 0 |  |  | základní |  | 0 | 0 | 0 | 0 | 0 |  | 4 | K | 2 |  |  |  | ROZPOCET | 0 | 0 | 0 | 0 | 0 | 1 | 0 | 4 | -1229819726
| D | 997 | Přesun sutě |  |  |  | 0 |  |  |  |  | 0 |  | 0 |  | 0 |  | 1 | D | 1 |  |  |  | ROZPOCET | [6 empty] | 0
258 | K | 997221571 | Vodorovná doprava vybouraných hmot do 1 km | t | 4373.187 |  | 0 | CS ÚRS 2024 02 |  | základní |  | 0 | 0 | 0 | 0 | 0 |  | 4 | K | 2 |  |  |  | ROZPOCET | 0 | 0 | 0 | 0 | 0 | 1 | 0 | 4 | 1249895565
| VV |  | 1850+198,69+1923,317+401,18 |  | 4373.187 | [13 empty] | VV | 2 | 2 | True | 1 | ROZPOCET
259 | K | 997221579 | Příplatek ZKD 1 km u vodorovné dopravy vybouraných hmot | t | 126822.423 |  | 0 | CS ÚRS 2024 02 |  | základní |  | 0 | 0 | 0 | 0 | 0 |  | 4 | K | 2 |  |  |  | ROZPOCET | 0 | 0 | 0 | 0 | 0 | 1 | 0 | 4 | 1499036837
| VV |  | 4373,187*29 |  | 126822.423 | [13 empty] | VV | 2 | 2 | True | 1 | ROZPOCET
260 | K | 997221612 | Nakládání vybouraných hmot na dopravní prostředky pro vodorovnou dopravu | t | 4373.187 |  | 0 | CS ÚRS 2024 02 |  | základní |  | 0 | 0 | 0 | 0 | 0 |  | 4 | K | 2 |  |  |  | ROZPOCET | 0 | 0 | 0 | 0 | 0 | 1 | 0 | 4 | -1156240492
261 | K | 997221861 | Poplatek za uložení na recyklační skládce (skládkovné) stavebního odpadu z prostého betonu pod kódem 17 01 01 | t | 1850 |  | 0 | CS ÚRS 2024 02 |  | základní |  | 0 | 0 | 0 | 0 | 0 |  | 4 | K | 2 |  |  |  | ROZPOCET | 0 | 0 | 0 | 0 | 0 | 1 | 0 | 4 | 242200430
262 | K | 997221862 | Poplatek za uložení na recyklační skládce (skládkovné) stavebního odpadu z armovaného betonu pod kódem 17 01 01 | t | 198.69 |  | 0 | CS ÚRS 2024 02 |  | základní |  | 0 | 0 | 0 | 0 | 0 |  | 4 | K | 2 |  |  |  | ROZPOCET | 0 | 0 | 0 | 0 | 0 | 1 | 0 | 4 | 1482592619
263 | K | 997221873 | Poplatek za uložení na recyklační skládce (skládkovné) stavebního odpadu zeminy a kamení zatříděného do Katalogu odpadů pod kódem 17 05 04 | t | 1923.317 |  | 0 | CS ÚRS 2024 02 |  | základní |  | 0 | 0 | 0 | 0 | 0 |  | 4 | K | 2 |  |  |  | ROZPOCET | 0 | 0 | 0 | 0 | 0 | 1 | 0 | 4 | -2070646490
264 | K | 997221875 | Poplatek za uložení na recyklační skládce (skládkovné) stavebního odpadu asfaltového bez obsahu dehtu zatříděného do Katalogu odpadů pod kódem 17 03 02 | t | 401.18 |  | 0 | CS ÚRS 2024 02 |  | základní |  | 0 | 0 | 0 | 0 | 0 |  | 4 | K | 2 |  |  |  | ROZPOCET | 0 | 0 | 0 | 0 | 0 | 1 | 0 | 4 | 2059104269
| D | 998 | Přesun hmot |  |  |  | 0 |  |  |  |  | 0 |  | 0 |  | 0 |  | 1 | D | 1 |  |  |  | ROZPOCET | [6 empty] | 0
265 | K | 998223011 | Přesun hmot pro pozemní komunikace s krytem dlážděným | t | 3631.085 |  | 0 | CS ÚRS 2024 02 |  | základní |  | 0 | 0 | 0 | 0 | 0 |  | 4 | K | 2 |  |  |  | ROZPOCET | 0 | 0 | 0 | 0 | 0 | 1 | 0 | 4 | 1196564314

## SO 401 - Veřejné osvětlení
{aa026d87-0740-40be-bb34-a2ff2546896e}
2
| KRYCÍ LIST SOUPISU PRACÍ | [7 empty] | v --- níže se nacházejí doplnkové a pomocné údaje k sestavám --- v | [9 empty] | False
Stavba:
Regenerace sídliště Ruprechtice II.etapa
Objekt:
SO 401 - Veřejné osvětlení
| KSO: |  |  |  |  | CC-CZ:
| Místo: |  |  |  |  | Datum: | 21. 10. 2024
| Zadavatel: |  |  |  |  | IČ: | 00262978
|  | Město Liberec |  |  |  | DIČ:
| Uchazeč: |  |  |  |  | IČ: | Vyplň údaj
|  | Vyplň údaj |  |  |  | DIČ: | Vyplň údaj
| Projektant: |  |  |  |  | IČ: | 04901916
|  | GREGOR projekt - invest, s.r.o. |  |  |  | DIČ:
| Zpracovatel: |  |  |  |  | IČ:
DIČ:
Poznámka:
| Cena bez DPH | [5 empty] | 0
|  |  | Základ daně |  |  | Sazba daně | Výše daně
| DPH | základní | 0 |  |  | 21% | 0
|  | snížená | 0 |  |  | 15% | 0
|  | zákl. přenesená | 0 |  |  | 21% | 0
|  | sníž. přenesená | 0 |  |  | 15% | 0
|  | nulová | 0 |  |  | 0% | 0
| Cena s DPH |  |  | v | CZK |  | 0
| Projektant |  |  | Zpracovatel
| Datum a podpis: |  | Razítko | Datum a podpis: |  |  | Razítko
| Objednavatel |  |  | Uchazeč
| Datum a podpis: |  | Razítko | Datum a podpis: |  |  | Razítko
REKAPITULACE ČLENĚNÍ SOUPISU PRACÍ
Stavba:
Regenerace sídliště Ruprechtice II.etapa
Objekt:
SO 401 - Veřejné osvětlení
Místo: | [5 empty] | Datum: | 21. 10. 2024
Zadavatel: |  |  | Město Liberec |  |  | Projektant: | GREGOR projekt - invest, s.r.o.
Uchazeč: |  |  | Vyplň údaj |  |  | Zpracovatel:
Kód dílu - Popis | [6 empty] | Cena celkem [CZK]
Náklady ze soupisu prací | [6 empty] | 0 | [12 empty] | -1
| M - Práce a dodávky M | [5 empty] | 0
| 21-M - Elektromontáže | [5 empty] | 0
| 46-M - Zemní práce při extr.mont.pracích | [5 empty] | 0
SOUPIS PRACÍ
Stavba:
Regenerace sídliště Ruprechtice II.etapa
Objekt:
SO 401 - Veřejné osvětlení
Místo: | [5 empty] | Datum: | 21. 10. 2024
Zadavatel: |  |  | Město Liberec |  |  | Projektant: | GREGOR projekt - invest, s.r.o.
Uchazeč: |  |  | Vyplň údaj |  |  | Zpracovatel:
PČ | Typ | Kód | Popis | MJ | Množství | J.cena [CZK] | Cena celkem [CZK] | Cenová soustava |  | DPH | J. Nh [h] | Nh celkem [h] | J. hmotnost [t] | Hmotnost celkem [t] | J. suť [t] | Suť Celkem [t] | Dodavatel
Náklady soupisu celkem | [6 empty] | 0 |  |  |  |  | 0 |  | 8.2913 |  | 57.4319 |  |  | D | -1 | [10 empty] | 0
| D | M | Práce a dodávky M |  |  |  | 0 |  |  |  |  | 0 |  | 8.2913 |  | 57.4319 |  | 3 | D | 0 |  |  |  | ROZPOCET | [6 empty] | 0
| D | 21-M | Elektromontáže |  |  |  | 0 |  |  |  |  | 0 |  | 5.6905 |  | 0 |  | 3 | D | 1 |  |  |  | ROZPOCET | [6 empty] | 0
1 | K | 741122133 | Montáž kabel Cu plný kulatý žíla 4x10 mm2 zatažený v trubkách (např. CYKY) | m | 2144.4 |  | 0 | CS ÚRS 2024 02 |  | základní |  | 0 | 0 | 0 | 0 | 0 |  | 16 | K | 2 |  |  |  | ROZPOCET | 0 | 0 | 0 | 0 | 0 | 1 | 0 | 16 | -223664796
| VV |  | Větev A | [15 empty] | VV | 2 | 1 | True | 0 | ROZPOCET
| VV |  | 102+10*2 |  | 122 | [13 empty] | VV | 2 | 2 | True | 0 | ROZPOCET
| VV |  | Větev A-1 | [15 empty] | VV | 2 | 1 | True | 0 | ROZPOCET
| VV |  | 101+6*2 |  | 113 | [13 empty] | VV | 2 | 2 | True | 0 | ROZPOCET
| VV |  | Větev B | [15 empty] | VV | 2 | 1 | True | 0 | ROZPOCET
| VV |  | 155,2+2*2 |  | 159.2 | [13 empty] | VV | 2 | 2 | True | 0 | ROZPOCET
| VV |  | Větev C | [15 empty] | VV | 2 | 1 | True | 0 | ROZPOCET
| VV |  | 392,4+10*2 |  | 412.4 | [13 empty] | VV | 2 | 2 | True | 0 | ROZPOCET
| VV |  | Větev C-1 | [15 empty] | VV | 2 | 1 | True | 0 | ROZPOCET
| VV |  | 66,1+4*2 |  | 74.1 | [13 empty] | VV | 2 | 2 | True | 0 | ROZPOCET
| VV |  | Větev D | [15 empty] | VV | 2 | 1 | True | 0 | ROZPOCET
| VV |  | 291,1+14*2 |  | 319.1 | [13 empty] | VV | 2 | 2 | True | 0 | ROZPOCET
| VV |  | Větev D-1 | [15 empty] | VV | 2 | 1 | True | 0 | ROZPOCET
| VV |  | 133+10*2 |  | 153 | [13 empty] | VV | 2 | 2 | True | 0 | ROZPOCET
| VV |  | Větev D-2 | [15 empty] | VV | 2 | 1 | True | 0 | ROZPOCET
| VV |  | 140,1+10*2 |  | 160.1 | [13 empty] | VV | 2 | 2 | True | 0 | ROZPOCET
| VV |  | Větev E | [15 empty] | VV | 2 | 1 | True | 0 | ROZPOCET
| VV |  | 65,6+4*2 |  | 73.6 | [13 empty] | VV | 2 | 2 | True | 0 | ROZPOCET
| VV |  | Větev F | [15 empty] | VV | 2 | 1 | True | 0 | ROZPOCET
| VV |  | 79,8+6*2 |  | 91.8 | [13 empty] | VV | 2 | 2 | True | 0 | ROZPOCET
| VV |  | Větev G | [15 empty] | VV | 2 | 1 | True | 0 | ROZPOCET
| VV |  | 96,4+2*2 |  | 100.4 | [13 empty] | VV | 2 | 2 | True | 0 | ROZPOCET
| VV |  | Větev H | [15 empty] | VV | 2 | 1 | True | 0 | ROZPOCET
| VV |  | 208,9+14*2 |  | 236.9 | [13 empty] | VV | 2 | 2 | True | 0 | ROZPOCET
| VV |  | Větev I | [15 empty] | VV | 2 | 1 | True | 0 | ROZPOCET
| VV |  | 116,8+6*2 |  | 128.8 | [13 empty] | VV | 2 | 2 | True | 0 | ROZPOCET
| VV |  | Součet |  | 2144.4 | [13 empty] | VV | 2 | 4 | True | 1 | ROZPOCET
2 | M | 34111076 | kabel instalační jádro Cu plné izolace PVC plášť PVC 450/750V (CYKY) 4x10mm2 | m | 2466.06 |  | 0 | CS ÚRS 2024 02 |  | základní |  | 0 | 0.00064 | 1.5783 | 0 | 0 |  | 32 | M | 2 |  |  |  | ROZPOCET | 0 | 0 | 0 | 0 | 0 | 1 | 0 | 16 | 348208272
| VV |  | 2144,4*1,15 'Přepočtené koeficientem množství |  | 2466.06 | [13 empty] | VV | 2 | 2 | False | 1 | ROZPOCET
3 | K | 210204002 | Montáž stožárů osvětlení parkových ocelových | kus | 46 |  | 0 | CS ÚRS 2024 02 |  | základní |  | 0 | 0 | 0 | 0 | 0 |  | 64 | K | 2 |  |  |  | ROZPOCET | 0 | 0 | 0 | 0 | 0 | 1 | 0 | 64 | -923472021
4 | M | 31674065 | stožár osvětlovací sadový Pz 133/89/60 v 5,0m | kus | 27 |  | 0 | CS ÚRS 2024 02 |  | základní |  | 0 | 0.052 | 1.404 | 0 | 0 |  | 128 | M | 2 |  |  |  | ROZPOCET | 0 | 0 | 0 | 0 | 0 | 1 | 0 | 128 | 188193733
5 | M | 31674067 | stožár osvětlovací sadový Pz 133/89/60 v 6,0m | kus | 19 |  | 0 | CS ÚRS 2024 02 |  | základní |  | 0 | 0.062 | 1.178 | 0 | 0 |  | 128 | M | 2 |  |  |  | ROZPOCET | 0 | 0 | 0 | 0 | 0 | 1 | 0 | 128 | -377398669
6 | K | 210204103 | Montáž výložníků osvětlení jednoramenných sloupových hmotnosti do 35 kg | kus | 2 |  | 0 | CS ÚRS 2024 02 |  | základní |  | 0 | 0 | 0 | 0 | 0 |  | 64 | K | 2 |  |  |  | ROZPOCET | 0 | 0 | 0 | 0 | 0 | 1 | 0 | 64 | -204402798
7 | M | 31674001 | výložník rovný jednoduchý k osvětlovacím stožárům uličním vyložení 1000mm | kus | 2 |  | 0 | CS ÚRS 2024 02 |  | základní |  | 0 | 0.008 | 0.016 | 0 | 0 |  | 128 | M | 2 |  |  |  | ROZPOCET | 0 | 0 | 0 | 0 | 0 | 1 | 0 | 128 | 490620212
8 | K | 210220020 | Montáž uzemňovacího vedení vodičů FeZn pomocí svorek v zemi páskou do 120 mm2 ve městské zástavbě | m | 1267.5 |  | 0 | CS ÚRS 2024 02 |  | základní |  | 0 | 0 | 0 | 0 | 0 |  | 4 | K | 2 |  |  |  | ROZPOCET | 0 | 0 | 0 | 0 | 0 | 1 | 0 | 4 | 776828665
| VV |  | Větev A | [15 empty] | VV | 2 | 1 | True | 0 | ROZPOCET
| VV |  | 91+2*2,5 |  | 96 | [13 empty] | VV | 2 | 2 | True | 0 | ROZPOCET
| VV |  | Větev A-1 | [15 empty] | VV | 2 | 1 | True | 0 | ROZPOCET
| VV |  | 92,5 |  | 92.5 | [13 empty] | VV | 2 | 2 | True | 0 | ROZPOCET
| VV |  | Větev B | [15 empty] | VV | 2 | 1 | True | 0 | ROZPOCET
| VV |  | 11,3 |  | 11.3 | [13 empty] | VV | 2 | 2 | True | 0 | ROZPOCET
| VV |  | Větev C | [15 empty] | VV | 2 | 1 | True | 0 | ROZPOCET
| VV |  | 281,5+10,6 |  | 292.1 | [13 empty] | VV | 2 | 2 | True | 0 | ROZPOCET
| VV |  | Větev C-1 | [15 empty] | VV | 2 | 1 | True | 0 | ROZPOCET
| VV |  | 66,1 |  | 66.1 | [13 empty] | VV | 2 | 2 | True | 0 | ROZPOCET
| VV |  | Větev D | [15 empty] | VV | 2 | 1 | True | 0 | ROZPOCET
| VV |  | 44,6 |  | 44.6 | [13 empty] | VV | 2 | 2 | True | 0 | ROZPOCET
| VV |  | Větev D-1 | [15 empty] | VV | 2 | 1 | True | 0 | ROZPOCET
| VV |  | 114,7 |  | 114.7 | [13 empty] | VV | 2 | 2 | True | 0 | ROZPOCET
| VV |  | Větev D-2 | [15 empty] | VV | 2 | 1 | True | 0 | ROZPOCET
| VV |  | 123,4 |  | 123.4 | [13 empty] | VV | 2 | 2 | True | 0 | ROZPOCET
| VV |  | Větev E | [15 empty] | VV | 2 | 1 | True | 0 | ROZPOCET
| VV |  | 65,6 |  | 65.6 | [13 empty] | VV | 2 | 2 | True | 0 | ROZPOCET
| VV |  | Větev F | [15 empty] | VV | 2 | 1 | True | 0 | ROZPOCET
| VV |  | 79,8 |  | 79.8 | [13 empty] | VV | 2 | 2 | True | 0 | ROZPOCET
| VV |  | Větev G | [15 empty] | VV | 2 | 1 | True | 0 | ROZPOCET
| VV |  | 23,8 |  | 23.8 | [13 empty] | VV | 2 | 2 | True | 0 | ROZPOCET
| VV |  | Větev H | [15 empty] | VV | 2 | 1 | True | 0 | ROZPOCET
| VV |  | 181,5+2,5+1,5 |  | 185.5 | [13 empty] | VV | 2 | 2 | True | 0 | ROZPOCET
| VV |  | Větev I | [15 empty] | VV | 2 | 1 | True | 0 | ROZPOCET
| VV |  | 72,1 |  | 72.1 | [13 empty] | VV | 2 | 2 | True | 0 | ROZPOCET
| VV |  | Součet |  | 1267.5 | [13 empty] | VV | 2 | 4 | True | 1 | ROZPOCET
9 | M | 35442062 | pás zemnící 30x4mm FeZn | kg | 1267.5 |  | 0 | CS ÚRS 2024 02 |  | základní |  | 0 | 0.001 | 1.2675 | 0 | 0 |  | 8 | M | 2 |  |  |  | ROZPOCET | 0 | 0 | 0 | 0 | 0 | 1 | 0 | 4 | -2009230799
10 | K | 210220022 | Montáž uzemňovacího vedení vodičů FeZn pomocí svorek v zemi drátem průměru do 10 mm ve městské zástavbě | m | 92 |  | 0 | CS ÚRS 2024 02 |  | základní |  | 0 | 0 | 0 | 0 | 0 |  | 64 | K | 2 |  |  |  | ROZPOCET | 0 | 0 | 0 | 0 | 0 | 1 | 0 | 64 | 387283905
11 | M | 35441073 | drát D 10mm FeZn | kg | 92 |  | 0 | CS ÚRS 2024 02 |  | základní |  | 0 | 0.001 | 0.092 | 0 | 0 |  | 128 | M | 2 |  |  |  | ROZPOCET | 0 | 0 | 0 | 0 | 0 | 1 | 0 | 128 | -1868107976
12 | M | 35441996 | svorka odbočovací a spojovací pro spojování kruhových a páskových vodičů, FeZn | kus | 46 |  | 0 | CS ÚRS 2024 02 |  | základní |  | 0 | 0.0007 | 0.0322 | 0 | 0 |  | 128 | M | 2 |  |  |  | ROZPOCET | 0 | 0 | 0 | 0 | 0 | 1 | 0 | 128 | -1315387815
13 | K | 210204205 | Montáž elektrovýzbroje stožárů osvětlení 6 okruhů | kus | 46 |  | 0 | CS ÚRS 2024 02 |  | základní |  | 0 | 0 | 0 | 0 | 0 |  | 64 | K | 2 |  |  |  | ROZPOCET | 0 | 0 | 0 | 0 | 0 | 1 | 0 | 64 | 831731222
14 | K | 741122131 | Montáž kabel Cu plný kulatý žíla 4x1,5 až 4 mm2 zatažený v trubkách (např. CYKY) | m | 295 |  | 0 | CS ÚRS 2024 02 |  | základní |  | 0 | 0 | 0 | 0 | 0 |  | 16 | K | 2 |  |  |  | ROZPOCET | 0 | 0 | 0 | 0 | 0 | 1 | 0 | 16 | 159579999
| VV |  | 27*6+19*7 |  | 295 | [13 empty] | VV | 2 | 2 | True | 1 | ROZPOCET
15 | M | 34111094 | kabel instalační jádro Cu plné izolace PVC plášť PVC 450/750V (CYKY) 5x2,5mm2 | m | 295 |  | 0 | CS ÚRS 2024 02 |  | základní |  | 0 | 0.00025 | 0.07375 | 0 | 0 |  | 256 | M | 2 |  |  |  | ROZPOCET | 0 | 0 | 0 | 0 | 0 | 1 | 0 | 64 | -1050244687
16 | M | 34571051 | trubka elektroinstalační ohebná EN 500 86-1141 (chránička) D 22,9/28,5mm | m | 46 |  | 0 | CS ÚRS 2024 02 |  | základní |  | 0 | 6e-05 | 0.00276 | 0 | 0 |  | 256 | M | 2 |  |  |  | ROZPOCET | 0 | 0 | 0 | 0 | 0 | 1 | 0 | 64 | 106259413
17 | M | VO M3 | Ochranná manžeta plast pro sloup VO | kus | 46 |  | 0 |  |  | základní |  | 0 | 0.001 | 0.046 | 0 | 0 |  | 128 | M | 2 |  |  |  | ROZPOCET | 0 | 0 | 0 | 0 | 0 | 1 | 0 | 128 | 584695644
18 | M | VO M4 | EKM 1261 - 2D2-5-16 elektrovýzbroj 1-2xE27, pro 1-2x5x6-16mm, IP 54 | kus | 46 |  | 0 |  |  | základní |  | 0 | 0 | 0 | 0 | 0 |  | 128 | M | 2 |  |  |  | ROZPOCET | 0 | 0 | 0 | 0 | 0 | 1 | 0 | 128 | -34307877
19 | K | VO K1 | pouzdrový základ stožáru - zhotovení vč. zem. prací a materiálu | kpl | 46 |  | 0 |  |  | základní |  | 0 | 0 | 0 | 0 | 0 |  | 64 | K | 2 |  |  |  | ROZPOCET | 0 | 0 | 0 | 0 | 0 | 1 | 0 | 64 | 881861607
20 | K | VO K2 | demontáž stáv. svítidla vč. stožáru a základu, vč. uložení výzisku na TS a likvidace nepotř. částí | kpl | 51 |  | 0 |  |  | základní |  | 0 | 0 | 0 | 0 | 0 |  | 64 | K | 2 |  |  |  | ROZPOCET | 0 | 0 | 0 | 0 | 0 | 1 | 0 | 64 | -29789957
21 | K | VO K3 | propoje na stávající rozvody VO | kpl | 9 |  | 0 |  |  | základní |  | 0 | 0 | 0 | 0 | 0 |  | 64 | K | 2 |  |  |  | ROZPOCET | 0 | 0 | 0 | 0 | 0 | 1 | 0 | 64 | -331705511
22 | K | VO K4 | elektrorevize | kpl | 1 |  | 0 |  |  | základní |  | 0 | 0 | 0 | 0 | 0 |  | 64 | K | 2 |  |  |  | ROZPOCET | 0 | 0 | 0 | 0 | 0 | 1 | 0 | 64 | -2132415706
23 | K | VO K5 | zkušební provoz a nastavení | kpl | 1 |  | 0 |  |  | základní |  | 0 | 0 | 0 | 0 | 0 |  | 64 | K | 2 |  |  |  | ROZPOCET | 0 | 0 | 0 | 0 | 0 | 1 | 0 | 64 | -521101264
24 | K | VO K6 | geodetické zaměření a dok. skut. provedení | kpl | 1 |  | 0 |  |  | základní |  | 0 | 0 | 0 | 0 | 0 |  | 64 | K | 2 |  |  |  | ROZPOCET | 0 | 0 | 0 | 0 | 0 | 1 | 0 | 64 | -1267388881
25 | K | VO K7 | vyhledání a obnažení stávajících rozvodů k propojům | kpl | 9 |  | 0 |  |  | základní |  | 0 | 0 | 0 | 0 | 0 |  | 64 | K | 2 |  |  |  | ROZPOCET | 0 | 0 | 0 | 0 | 0 | 1 | 0 | 64 | -543349095
26 | K | VO K8 | práce plošiny a jeřábu | kpl | 1 |  | 0 |  |  | základní |  | 0 | 0 | 0 | 0 | 0 |  | 64 | K | 2 |  |  |  | ROZPOCET | 0 | 0 | 0 | 0 | 0 | 1 | 0 | 64 | -1939699864
27 | K | VO K9 | ostatní nespecifikované související práce | kpl | 1 |  | 0 |  |  | základní |  | 0 | 0 | 0 | 0 | 0 |  | 64 | K | 2 |  |  |  | ROZPOCET | 0 | 0 | 0 | 0 | 0 | 1 | 0 | 64 | -927997427
28 | K | 210203901 | Montáž svítidel LED se zapojením vodičů průmyslových nebo venkovních na výložník nebo dřík | kus | 47 |  | 0 | CS ÚRS 2024 02 |  | základní |  | 0 | 0 | 0 | 0 | 0 |  | 64 | K | 2 |  |  |  | ROZPOCET | 0 | 0 | 0 | 0 | 0 | 1 | 0 | 64 | 1162365526
29 | M | RUPVOM5 | komplet dodávka svítidel typ S1 - N433 (2280 lm) vč. příslušenství dle specifikace v PD | kpl | 16 |  | 0 |  |  | základní |  | 0 | 0 | 0 | 0 | 0 |  | 256 | M | 2 |  |  |  | ROZPOCET | 0 | 0 | 0 | 0 | 0 | 1 | 0 | 64 | -720856044
30 | M | RUPVOM6 | komplet dodávka svítidel typ S2 - N409 (4170 lm) vč. příslušenství dle specifikace v PD | kpl | 12 |  | 0 |  |  | základní |  | 0 | 0 | 0 | 0 | 0 |  | 256 | M | 2 |  |  |  | ROZPOCET | 0 | 0 | 0 | 0 | 0 | 1 | 0 | 64 | 804416949
31 | M | RUPVOM7 | komplet dodávka svítidel typ S3 - N433 (1500lm) vč. příslušenství dle specifikace v PD | kpl | 13 |  | 0 |  |  | základní |  | 0 | 0 | 0 | 0 | 0 |  | 256 | M | 2 |  |  |  | ROZPOCET | 0 | 0 | 0 | 0 | 0 | 1 | 0 | 64 | 1474159401
32 | M | RUPVOM8 | komplet dodávka svítidel typ S4 - N406 (3010lm) vč. příslušenství dle specifikace v PD | kpl | 6 |  | 0 |  |  | základní |  | 0 | 0 | 0 | 0 | 0 |  | 256 | M | 2 |  |  |  | ROZPOCET | 0 | 0 | 0 | 0 | 0 | 1 | 0 | 64 | -1262348372
33 | M | RUPVOM9 | Kabelová spojka smršťovací, komplet | kpl | 9 |  | 0 |  |  | základní |  | 0 | 0 | 0 | 0 | 0 |  | 256 | M | 2 |  |  |  | ROZPOCET | 0 | 0 | 0 | 0 | 0 | 1 | 0 | 64 | -1386113155
34 | M | VO M10 | nespecifikovaný materiál | kpl | 1 |  | 0 |  |  | základní |  | 0 | 0 | 0 | 0 | 0 |  | 256 | M | 2 |  |  |  | ROZPOCET | 0 | 0 | 0 | 0 | 0 | 1 | 0 | 64 | -1220783176
| D | 46-M | Zemní práce při extr.mont.pracích |  |  |  | 0 |  |  |  |  | 0 |  | 2.6008 |  | 57.4319 |  | 3 | D | 1 |  |  |  | ROZPOCET | [6 empty] | 0
35 | K | 460010024 | Vytyčení trasy vedení kabelového podzemního v zastavěném prostoru | km | 1.045 |  | 0 | CS ÚRS 2024 02 |  | základní |  | 0 | 0.0088 | 0.009196 | 0 | 0 |  | 64 | K | 2 |  |  |  | ROZPOCET | 0 | 0 | 0 | 0 | 0 | 1 | 0 | 64 | -2071760246
36 | K | 460010025 | Vytyčení trasy inženýrských sítí v zastavěném prostoru | km | 1.045 |  | 0 | CS ÚRS 2024 02 |  | základní |  | 0 | 0.0099 | 0.010346 | 0 | 0 |  | 64 | K | 2 |  |  |  | ROZPOCET | 0 | 0 | 0 | 0 | 0 | 1 | 0 | 64 | -1494952459
37 | K | 460021113 | Sejmutí ornice při elektromontážích ručně tl vrstvy přes 25 do 30 cm | m2 | 584.16 |  | 0 | CS ÚRS 2024 02 |  | základní |  | 0 | 0 | 0 | 0 | 0 |  | 64 | K | 2 |  |  |  | ROZPOCET | 0 | 0 | 0 | 0 | 0 | 1 | 0 | 64 | -1372326141
| VV |  | 1121,7*0,5+106*0,8 |  | 645.65 | [13 empty] | VV | 2 | 2 | True | 0 | ROZPOCET
| VV |  | -(2+3,5+2+5,5)*0,5 |  | -6.5 | [13 empty] | VV | 2 | 2 | True | 0 | ROZPOCET
| VV |  | -(4,7+1,6+3,3)*0,5 |  | -4.8 | [13 empty] | VV | 2 | 2 | True | 0 | ROZPOCET
| VV |  | -(1+1,5*2+13)*0,5 |  | -8.5 | [13 empty] | VV | 2 | 2 | True | 0 | ROZPOCET
| VV |  | -(4,8*0,8+7*0,5) |  | -7.34 | [13 empty] | VV | 2 | 2 | True | 0 | ROZPOCET
| VV |  | -4*0,5 |  | -2 | [13 empty] | VV | 2 | 2 | True | 0 | ROZPOCET
| VV |  | -(3,5+2)*0,5 |  | -2.75 | [13 empty] | VV | 2 | 2 | True | 0 | ROZPOCET
| VV |  | -((3,2+18,7+9,5+9+1+6+2,2)*0,5+6*0,8) |  | -29.6 | [13 empty] | VV | 2 | 2 | True | 0 | ROZPOCET
| VV |  | Součet |  | 584.16 | [13 empty] | VV | 2 | 4 | True | 1 | ROZPOCET
38 | K | 460171262 | Hloubení kabelových nezapažených rýh strojně š 50 cm hl 70 cm v hornině tř I skupiny 3 | m | 1121.7 |  | 0 | CS ÚRS 2024 02 |  | základní |  | 0 | 0 | 0 | 0 | 0 |  | 64 | K | 2 |  |  |  | ROZPOCET | 0 | 0 | 0 | 0 | 0 | 1 | 0 | 64 | -1094666376
| VV |  | Větev A-1 | [15 empty] | VV | 2 | 1 | True | 0 | ROZPOCET
| VV |  | 92,5 |  | 92.5 | [13 empty] | VV | 2 | 2 | True | 0 | ROZPOCET
| VV |  | Větev B | [15 empty] | VV | 2 | 1 | True | 0 | ROZPOCET
| VV |  | 11,3 |  | 11.3 | [13 empty] | VV | 2 | 2 | True | 0 | ROZPOCET
| VV |  | Větev C | [15 empty] | VV | 2 | 1 | True | 0 | ROZPOCET
| VV |  | 291,9-10,6-3*4-5 |  | 264.3 | [13 empty] | VV | 2 | 2 | True | 0 | ROZPOCET
| VV |  | Větev C-1 | [15 empty] | VV | 2 | 1 | True | 0 | ROZPOCET
| VV |  | 66,1 |  | 66.1 | [13 empty] | VV | 2 | 2 | True | 0 | ROZPOCET
| VV |  | Větev D | [15 empty] | VV | 2 | 1 | True | 0 | ROZPOCET
| VV |  | 44,6-5 |  | 39.6 | [13 empty] | VV | 2 | 2 | True | 0 | ROZPOCET
| VV |  | Větev D-1 | [15 empty] | VV | 2 | 1 | True | 0 | ROZPOCET
| VV |  | 114,7 |  | 114.7 | [13 empty] | VV | 2 | 2 | True | 0 | ROZPOCET
| VV |  | Větev D-2 | [15 empty] | VV | 2 | 1 | True | 0 | ROZPOCET
| VV |  | 123,4-4*3 |  | 111.4 | [13 empty] | VV | 2 | 2 | True | 0 | ROZPOCET
| VV |  | Větev E | [15 empty] | VV | 2 | 1 | True | 0 | ROZPOCET
| VV |  | 65,6 |  | 65.6 | [13 empty] | VV | 2 | 2 | True | 0 | ROZPOCET
| VV |  | Větev F | [15 empty] | VV | 2 | 1 | True | 0 | ROZPOCET
| VV |  | 79,8 |  | 79.8 | [13 empty] | VV | 2 | 2 | True | 0 | ROZPOCET
| VV |  | Větev G | [15 empty] | VV | 2 | 1 | True | 0 | ROZPOCET
| VV |  | 23,8 |  | 23.8 | [13 empty] | VV | 2 | 2 | True | 0 | ROZPOCET
| VV |  | Větev H | [15 empty] | VV | 2 | 1 | True | 0 | ROZPOCET
| VV |  | 181,5+2,5+1,5-5 |  | 180.5 | [13 empty] | VV | 2 | 2 | True | 0 | ROZPOCET
| VV |  | Větev I | [15 empty] | VV | 2 | 1 | True | 0 | ROZPOCET
| VV |  | 72,1 |  | 72.1 | [13 empty] | VV | 2 | 2 | True | 0 | ROZPOCET
| VV |  | Součet |  | 1121.7 | [13 empty] | VV | 2 | 4 | True | 1 | ROZPOCET
39 | K | 460171632 | Hloubení kabelových nezapažených rýh strojně š 80 cm hl 70 cm v hornině tř I skupiny 3 | m | 106 |  | 0 | CS ÚRS 2024 02 |  | základní |  | 0 | 0 | 0 | 0 | 0 |  | 64 | K | 2 |  |  |  | ROZPOCET | 0 | 0 | 0 | 0 | 0 | 1 | 0 | 64 | 2095411494
| VV |  | Větěv A + Větev C | [15 empty] | VV | 2 | 1 | True | 0 | ROZPOCET
| VV |  | 96,5+9,5 |  | 106 | [13 empty] | VV | 2 | 2 | True | 1 | ROZPOCET
40 | K | 460341113 | Vodorovné přemístění horniny jakékoliv třídy dopravními prostředky při elektromontážích přes 500 do 1000 m | m3 | 193.695 |  | 0 | CS ÚRS 2024 02 |  | základní |  | 0 | 0 | 0 | 0 | 0 |  | 64 | K | 2 |  |  |  | ROZPOCET | 0 | 0 | 0 | 0 | 0 | 1 | 0 | 64 | 91129478
| VV |  | 1121,7*0,5*0,3+106*0,8*0,3 |  | 193.695 | [13 empty] | VV | 2 | 2 | True | 1 | ROZPOCET
41 | K | 460341121 | Příplatek k vodorovnému přemístění horniny dopravními prostředky při elektromontážích za každých dalších i započatých 1000 m | m3 | 5617.155 |  | 0 | CS ÚRS 2024 02 |  | základní |  | 0 | 0 | 0 | 0 | 0 |  | 64 | K | 2 |  |  |  | ROZPOCET | 0 | 0 | 0 | 0 | 0 | 1 | 0 | 64 | -1382801643
42 | K | 460361121 | Poplatek za uložení zeminy na recyklační skládce (skládkovné) kód odpadu 17 05 04 | t | 387.39 |  | 0 | CS ÚRS 2024 02 |  | základní |  | 0 | 0 | 0 | 0 | 0 |  | 64 | K | 2 |  |  |  | ROZPOCET | 0 | 0 | 0 | 0 | 0 | 1 | 0 | 64 | -1420183606
43 | K | 460371121 | Naložení výkopku při elektromontážích strojně z hornin třídy I skupiny 1 až 3 | m3 | 193.695 |  | 0 | CS ÚRS 2024 02 |  | základní |  | 0 | 0 | 0 | 0 | 0 |  | 64 | K | 2 |  |  |  | ROZPOCET | 0 | 0 | 0 | 0 | 0 | 1 | 0 | 64 | -1128277138
44 | K | 460451242 | Zásyp kabelových rýh strojně se zhutněním š 50 cm hl 40 cm z horniny tř I skupiny 3 | m | 1121.7 |  | 0 | CS ÚRS 2024 02 |  | základní |  | 0 | 0 | 0 | 0 | 0 |  | 64 | K | 2 |  |  |  | ROZPOCET | 0 | 0 | 0 | 0 | 0 | 1 | 0 | 64 | -386291938
45 | K | 460451622 | Zásyp kabelových rýh strojně se zhutněním š 80 cm hl 40 cm z horniny tř I skupiny 3 | m | 106 |  | 0 | CS ÚRS 2024 02 |  | základní |  | 0 | 0 | 0 | 0 | 0 |  | 64 | K | 2 |  |  |  | ROZPOCET | 0 | 0 | 0 | 0 | 0 | 1 | 0 | 64 | -317895346
46 | K | 460551113 | Rozprostření a urovnání ornice při elektromotážích ručně tl vrstvy přes 25 do 30 cm | m2 | 584.16 |  | 0 | CS ÚRS 2024 02 |  | základní |  | 0 | 0 | 0 | 0 | 0 |  | 64 | K | 2 |  |  |  | ROZPOCET | 0 | 0 | 0 | 0 | 0 | 1 | 0 | 64 | 194057585
47 | K | 460632113 | Startovací jáma pro protlak výkop včetně zásypu ručně v hornině tř. těžitelnosti I skupiny 3 | kus | 9 |  | 0 | CS ÚRS 2024 02 |  | základní |  | 0 | 0 | 0 | 0 | 0 |  | 64 | K | 2 |  |  |  | ROZPOCET | 0 | 0 | 0 | 0 | 0 | 1 | 0 | 64 | -265623599
48 | K | 460632213 | Koncová jáma pro protlak výkop včetně zásypu ručně v hornině tř. těžitelnosti I skupiny 3 | kus | 9 |  | 0 | CS ÚRS 2024 02 |  | základní |  | 0 | 0 | 0 | 0 | 0 |  | 64 | K | 2 |  |  |  | ROZPOCET | 0 | 0 | 0 | 0 | 0 | 1 | 0 | 64 | 1994478734
49 | K | 460661112 | Kabelové lože z písku pro kabely nn bez zakrytí š lože přes 35 do 50 cm | m | 1121.7 |  | 0 | CS ÚRS 2024 02 |  | základní |  | 0 | 0 | 0 | 0 | 0 |  | 64 | K | 2 |  |  |  | ROZPOCET | 0 | 0 | 0 | 0 | 0 | 1 | 0 | 64 | 1330656657
50 | K | 460661114 | Kabelové lože z písku pro kabely nn bez zakrytí š lože přes 65 do 80 cm | m | 106 |  | 0 | CS ÚRS 2024 02 |  | základní |  | 0 | 0 | 0 | 0 | 0 |  | 64 | K | 2 |  |  |  | ROZPOCET | 0 | 0 | 0 | 0 | 0 | 1 | 0 | 64 | -910477797
51 | K | 175151101.1 | Obsypání vedení strojně sypaninou bez prohození, uloženou do 3 m | m3 | 129.13 |  | 0 |  |  | základní |  | 0 | 0 | 0 | 0 | 0 |  | 4 | K | 2 |  |  |  | ROZPOCET | 0 | 0 | 0 | 0 | 0 | 1 | 0 | 4 | -2002993402
| VV |  | 1121,7*0,5*0,2+106*0,8*0,2 |  | 129.13 | [13 empty] | VV | 2 | 2 | True | 1 | ROZPOCET
52 | M | 58337303 | štěrkopísek frakce 0/8 | t | 258.26 |  | 0 | CS ÚRS 2024 02 |  | základní |  | 0 | 0 | 0 | 0 | 0 |  | 8 | M | 2 |  |  |  | ROZPOCET | 0 | 0 | 0 | 0 | 0 | 1 | 0 | 4 | -860868241
53 | K | 460631127 | Neřízený zemní protlak při elektromontážích v hornině tř. těžitelnosti I a II skupiny 3 a 4 vnějšího průměru přes 125 do 160 mm | m | 78 |  | 0 | CS ÚRS 2024 02 |  | základní |  | 0 | 6e-05 | 0.00468 | 0 | 0 |  | 64 | K | 2 |  |  |  | ROZPOCET | 0 | 0 | 0 | 0 | 0 | 1 | 0 | 64 | 1255141144
| VV |  | 3*8+4*6+5*6 |  | 78 | [13 empty] | VV | 2 | 2 | True | 1 | ROZPOCET
54 | M | 28613118 | potrubí PE100 RC PN 16 SDR11 160x14,6mm | m | 81.9 |  | 0 | CS ÚRS 2024 02 |  | základní |  | 0 | 0.00663 | 0.543 | 0 | 0 |  | 256 | M | 2 |  |  |  | ROZPOCET | 0 | 0 | 0 | 0 | 0 | 1 | 0 | 64 | 1686501038
| VV |  | 78*1,05 'Přepočtené koeficientem množství |  | 81.9 | [13 empty] | VV | 2 | 2 | False | 1 | ROZPOCET
55 | K | 460671113 | Výstražná fólie pro krytí kabelů šířky přes 25 do 34 cm | m | 1358.6 |  | 0 | CS ÚRS 2024 02 |  | základní |  | 0 | 9e-05 | 0.12227 | 0 | 0 |  | 64 | K | 2 |  |  |  | ROZPOCET | 0 | 0 | 0 | 0 | 0 | 1 | 0 | 64 | -2127604847
| VV |  | Větev A | [15 empty] | VV | 2 | 1 | True | 0 | ROZPOCET
| VV |  | 96,7*2 |  | 193.4 | [13 empty] | VV | 2 | 2 | True | 0 | ROZPOCET
| VV |  | Větev A-1 | [15 empty] | VV | 2 | 1 | True | 0 | ROZPOCET
| VV |  | 92,5 |  | 92.5 | [13 empty] | VV | 2 | 2 | True | 0 | ROZPOCET
| VV |  | Větev B | [15 empty] | VV | 2 | 1 | True | 0 | ROZPOCET
| VV |  | 11,3 |  | 11.3 | [13 empty] | VV | 2 | 2 | True | 0 | ROZPOCET
| VV |  | Větev C | [15 empty] | VV | 2 | 1 | True | 0 | ROZPOCET
| VV |  | 291,9-10,6+9,5 |  | 290.8 | [13 empty] | VV | 2 | 2 | True | 0 | ROZPOCET
| VV |  | Větev C-1 | [15 empty] | VV | 2 | 1 | True | 0 | ROZPOCET
| VV |  | 66,1 |  | 66.1 | [13 empty] | VV | 2 | 2 | True | 0 | ROZPOCET
| VV |  | Větev D | [15 empty] | VV | 2 | 1 | True | 0 | ROZPOCET
| VV |  | 44,6 |  | 44.6 | [13 empty] | VV | 2 | 2 | True | 0 | ROZPOCET
| VV |  | Větev D-1 | [15 empty] | VV | 2 | 1 | True | 0 | ROZPOCET
| VV |  | 114,7 |  | 114.7 | [13 empty] | VV | 2 | 2 | True | 0 | ROZPOCET
| VV |  | Větev D-2 | [15 empty] | VV | 2 | 1 | True | 0 | ROZPOCET
| VV |  | 123,4 |  | 123.4 | [13 empty] | VV | 2 | 2 | True | 0 | ROZPOCET
| VV |  | Větev E | [15 empty] | VV | 2 | 1 | True | 0 | ROZPOCET
| VV |  | 65,6 |  | 65.6 | [13 empty] | VV | 2 | 2 | True | 0 | ROZPOCET
| VV |  | Větev F | [15 empty] | VV | 2 | 1 | True | 0 | ROZPOCET
| VV |  | 79,8 |  | 79.8 | [13 empty] | VV | 2 | 2 | True | 0 | ROZPOCET
| VV |  | Větev G | [15 empty] | VV | 2 | 1 | True | 0 | ROZPOCET
| VV |  | 23,8 |  | 23.8 | [13 empty] | VV | 2 | 2 | True | 0 | ROZPOCET
| VV |  | Větev H | [15 empty] | VV | 2 | 1 | True | 0 | ROZPOCET
| VV |  | 181,5+2,5+1,5-5 |  | 180.5 | [13 empty] | VV | 2 | 2 | True | 0 | ROZPOCET
| VV |  | Větev I | [15 empty] | VV | 2 | 1 | True | 0 | ROZPOCET
| VV |  | 72,1 |  | 72.1 | [13 empty] | VV | 2 | 2 | True | 0 | ROZPOCET
| VV |  | Součet |  | 1358.6 | [13 empty] | VV | 2 | 4 | True | 1 | ROZPOCET
56 | K | 460791213 | Montáž trubek ochranných plastových uložených volně do rýhy ohebných přes 50 do 90 mm | m | 4858.8 |  | 0 | CS ÚRS 2024 02 |  | základní |  | 0 | 0 | 0 | 0 | 0 |  | 64 | K | 2 |  |  |  | ROZPOCET | 0 | 0 | 0 | 0 | 0 | 1 | 0 | 64 | -838030961
| VV |  | Větev A | [15 empty] | VV | 2 | 1 | True | 0 | ROZPOCET
| VV |  | 102+91*2+10*1,5 |  | 299 | [13 empty] | VV | 2 | 2 | True | 0 | ROZPOCET
| VV |  | Větev A-1 | [15 empty] | VV | 2 | 1 | True | 0 | ROZPOCET
| VV |  | 101+2*92,5+6*1,5 |  | 295 | [13 empty] | VV | 2 | 2 | True | 0 | ROZPOCET
| VV |  | Větev B | [15 empty] | VV | 2 | 1 | True | 0 | ROZPOCET
| VV |  | 155,2+11,3*2+2*1,5 |  | 180.8 | [13 empty] | VV | 2 | 2 | True | 0 | ROZPOCET
| VV |  | Větev C | [15 empty] | VV | 2 | 1 | True | 0 | ROZPOCET
| VV |  | 392,4+281,3*2+10,6*2+10*1,5 |  | 991.2 | [13 empty] | VV | 2 | 2 | True | 0 | ROZPOCET
| VV |  | Větev C-1 | [15 empty] | VV | 2 | 1 | True | 0 | ROZPOCET
| VV |  | 66,1*3+4*1,5 |  | 204.3 | [13 empty] | VV | 2 | 2 | True | 0 | ROZPOCET
| VV |  | Větev D | [15 empty] | VV | 2 | 1 | True | 0 | ROZPOCET
| VV |  | 291,1+2*44,6+14*1,5 |  | 401.3 | [13 empty] | VV | 2 | 2 | True | 0 | ROZPOCET
| VV |  | Větev D-1 | [15 empty] | VV | 2 | 1 | True | 0 | ROZPOCET
| VV |  | 133+2*114,7+10*1,5 |  | 377.4 | [13 empty] | VV | 2 | 2 | True | 0 | ROZPOCET
| VV |  | Větev D-2 | [15 empty] | VV | 2 | 1 | True | 0 | ROZPOCET
| VV |  | 140,1+2*123,4*2+10*1,5 |  | 648.7 | [13 empty] | VV | 2 | 2 | True | 0 | ROZPOCET
| VV |  | Větev E | [15 empty] | VV | 2 | 1 | True | 0 | ROZPOCET
| VV |  | 65,6*3+4*1,5 |  | 202.8 | [13 empty] | VV | 2 | 2 | True | 0 | ROZPOCET
| VV |  | Větev F | [15 empty] | VV | 2 | 1 | True | 0 | ROZPOCET
| VV |  | 79,8*3+6*1,5 |  | 248.4 | [13 empty] | VV | 2 | 2 | True | 0 | ROZPOCET
| VV |  | Větev G | [15 empty] | VV | 2 | 1 | True | 0 | ROZPOCET
| VV |  | 96,4+2*23,8+2*1,5 |  | 147 | [13 empty] | VV | 2 | 2 | True | 0 | ROZPOCET
| VV |  | Větev H | [15 empty] | VV | 2 | 1 | True | 0 | ROZPOCET
| VV |  | 208,9+181,5*2+14*1,5 |  | 592.9 | [13 empty] | VV | 2 | 2 | True | 0 | ROZPOCET
| VV |  | Větev I | [15 empty] | VV | 2 | 1 | True | 0 | ROZPOCET
| VV |  | 116,8+2*72,1+6*1,5 |  | 270 | [13 empty] | VV | 2 | 2 | True | 0 | ROZPOCET
| VV |  | Součet |  | 4858.8 | [13 empty] | VV | 2 | 4 | True | 1 | ROZPOCET
57 | M | 34571372 | trubka elektroinstalační ohebná dvouplášťová korugovaná HDPE+LDPE UV stab (chránička) D 52/63mm | m | 5101.74 |  | 0 | CS ÚRS 2024 02 |  | základní |  | 0 | 0.00035 | 1.7856 | 0 | 0 |  | 128 | M | 2 |  |  |  | ROZPOCET | 0 | 0 | 0 | 0 | 0 | 1 | 0 | 128 | -624491988
| VV |  | 4858,8*1,05 'Přepočtené koeficientem množství |  | 5101.74 | [13 empty] | VV | 2 | 2 | False | 1 | ROZPOCET
58 | K | 460791216 | Montáž trubek ochranných plastových uložených volně do rýhy ohebných přes 133 do 172 mm | m | 116.3 |  | 0 | CS ÚRS 2024 02 |  | základní |  | 0 | 0 | 0 | 0 | 0 |  | 64 | K | 2 |  |  |  | ROZPOCET | 0 | 0 | 0 | 0 | 0 | 1 | 0 | 64 | 333909809
| VV |  | 4*7,5+2*9,7+3*9,5+3*9+2*5,7 |  | 116.3 | [13 empty] | VV | 2 | 2 | True | 1 | ROZPOCET
59 | M | 34571358 | trubka elektroinstalační ohebná dvouplášťová korugovaná HDPE+LDPE (chránička) D 136/160mm | m | 122.115 |  | 0 | CS ÚRS 2024 02 |  | základní |  | 0 | 0.00092 | 0.11235 | 0 | 0 |  | 128 | M | 2 |  |  |  | ROZPOCET | 0 | 0 | 0 | 0 | 0 | 1 | 0 | 128 | 432562519
| VV |  | 116,3*1,05 'Přepočtené koeficientem množství |  | 122.115 | [13 empty] | VV | 2 | 2 | False | 1 | ROZPOCET
60 | K | VO K10 | Montáž trubek ochranných | m | 39.7 |  | 0 |  |  | základní |  | 0 | 0 | 0 | 0 | 0 |  | 64 | K | 2 |  |  |  | ROZPOCET | 0 | 0 | 0 | 0 | 0 | 1 | 0 | 64 | -2064551414
| VV |  | 7,5*4+9,7 |  | 39.7 | [13 empty] | VV | 2 | 2 | True | 1 | ROZPOCET
61 | M | VO M11 | trubka ochranná korugovaná DN200 | m | 41.685 |  | 0 |  |  | základní |  | 0 | 0 | 0 | 0 | 0 |  | 256 | M | 2 |  |  |  | ROZPOCET | 0 | 0 | 0 | 0 | 0 | 1 | 0 | 64 | -1553469432
62 | K | 460871143 | Provizorní oprava vozovky a chodníku ze štěrkodrti se zhutněním při elektromontážích tl 15 cm, ŠD fr. 0-32mm | m2 | 61.49 |  | 0 | CS ÚRS 2024 02 |  | základní |  | 0 | 0 | 0 | 0 | 0 |  | 64 | K | 2 |  |  |  | ROZPOCET | 0 | 0 | 0 | 0 | 0 | 1 | 0 | 64 | 1636497052
| VV |  | (2+3,5+2+5,5)*0,5 |  | 6.5 | [13 empty] | VV | 2 | 2 | True | 0 | ROZPOCET
| VV |  | (4,7+1,6+3,3)*0,5 |  | 4.8 | [13 empty] | VV | 2 | 2 | True | 0 | ROZPOCET
| VV |  | (1+1,5*2+13)*0,5 |  | 8.5 | [13 empty] | VV | 2 | 2 | True | 0 | ROZPOCET
| VV |  | 4,8*0,8+7*0,5 |  | 7.34 | [13 empty] | VV | 2 | 2 | True | 0 | ROZPOCET
| VV |  | 4*0,5 |  | 2 | [13 empty] | VV | 2 | 2 | True | 0 | ROZPOCET
| VV |  | (3,5+2)*0,5 |  | 2.75 | [13 empty] | VV | 2 | 2 | True | 0 | ROZPOCET
| VV |  | (3,2+18,7+9,5+9+1+6+2,2)*0,5+6*0,8 |  | 29.6 | [13 empty] | VV | 2 | 2 | True | 0 | ROZPOCET
| VV |  | Součet |  | 61.49 | [13 empty] | VV | 2 | 4 | True | 1 | ROZPOCET
63 | K | 460871144 | Podklad vozovky a chodníku ze štěrkodrti se zhutněním při elektromontážích tl 20 cm, ŠD fr. 0-63mm | m2 | 61.49 |  | 0 | CS ÚRS 2024 02 |  | základní |  | 0 | 0 | 0 | 0 | 0 |  | 64 | K | 2 |  |  |  | ROZPOCET | 0 | 0 | 0 | 0 | 0 | 1 | 0 | 64 | -1095990130
64 | K | 468011123 | Odstranění podkladu nebo krytu komunikace při elektromontážích z kameniva drceného tl přes 20 do 30 cm | m2 | 61.49 |  | 0 | CS ÚRS 2024 02 |  | základní |  | 0 | 0 | 0 | 0.44 | 27.0556 |  | 64 | K | 2 |  |  |  | ROZPOCET | 0 | 0 | 0 | 0 | 0 | 1 | 0 | 64 | -1095831696
| VV |  | Štěrkové povrchy | [15 empty] | VV | 2 | 1 | True | 0 | ROZPOCET
| VV |  | (2+3,5+2+5,5)*0,5 |  | 6.5 | [13 empty] | VV | 2 | 2 | True | 0 | ROZPOCET
| VV |  | Podkladní štěrkové vrstvy | [15 empty] | VV | 2 | 1 | True | 0 | ROZPOCET
| VV |  | (4,7+1,6+3,3)*0,5 |  | 4.8 | [13 empty] | VV | 2 | 2 | True | 0 | ROZPOCET
| VV |  | (1+1,5*2+13)*0,5 |  | 8.5 | [13 empty] | VV | 2 | 2 | True | 0 | ROZPOCET
| VV |  | 4,8*0,8+7*0,5 |  | 7.34 | [13 empty] | VV | 2 | 2 | True | 0 | ROZPOCET
| VV |  | 4*0,5 |  | 2 | [13 empty] | VV | 2 | 2 | True | 0 | ROZPOCET
| VV |  | (3,5+2)*0,5 |  | 2.75 | [13 empty] | VV | 2 | 2 | True | 0 | ROZPOCET
| VV |  | (3,2+18,7+9,5+9+1+6+2,2)*0,5+6*0,8 |  | 29.6 | [13 empty] | VV | 2 | 2 | True | 0 | ROZPOCET
| VV |  | Součet |  | 61.49 | [13 empty] | VV | 2 | 4 | True | 1 | ROZPOCET
65 | K | 468011132 | Odstranění podkladu nebo krytu komunikace při elektromontážích z betonu prostého tl přes 15 do 30 cm | m2 | 29.6 |  | 0 | CS ÚRS 2024 02 |  | základní |  | 0 | 0 | 0 | 0.625 | 18.5 |  | 64 | K | 2 |  |  |  | ROZPOCET | 0 | 0 | 0 | 0 | 0 | 1 | 0 | 64 | -908147530
| VV |  | (3,2+18,7+9,5+9+1+6+2,2)*0,5+6*0,8 |  | 29.6 | [13 empty] | VV | 2 | 2 | True | 1 | ROZPOCET
66 | K | 468021132 | Rozebrání dlažeb při elektromontážích ručně z kostek mozaikových do písku spáry nezalité | m2 | 2.75 |  | 0 | CS ÚRS 2024 02 |  | základní |  | 0 | 0 | 0 | 0.281 | 0.77275 |  | 64 | K | 2 |  |  |  | ROZPOCET | 0 | 0 | 0 | 0 | 0 | 1 | 0 | 64 | 1221616243
| VV |  | (3,5+2)*0,5 |  | 2.75 | [13 empty] | VV | 2 | 2 | True | 1 | ROZPOCET
67 | K | 468011141 | Odstranění podkladu nebo krytu komunikace při elektromontážích ze živice tl do 5 cm | m2 | 2 |  | 0 | CS ÚRS 2024 02 |  | základní |  | 0 | 0 | 0 | 0.098 | 0.196 |  | 64 | K | 2 |  |  |  | ROZPOCET | 0 | 0 | 0 | 0 | 0 | 1 | 0 | 64 | -2138999302
| VV |  | 4*0,5 |  | 2 | [13 empty] | VV | 2 | 2 | True | 1 | ROZPOCET
68 | K | 468011144 | Odstranění podkladu nebo krytu komunikace při elektromontážích ze živice tl přes 15 do 30 cm | m2 | 7.34 |  | 0 | CS ÚRS 2024 02 |  | základní |  | 0 | 0 | 0 | 0.709 | 5.2041 |  | 64 | K | 2 |  |  |  | ROZPOCET | 0 | 0 | 0 | 0 | 0 | 1 | 0 | 64 | 929808923
| VV |  | 4,8*0,8+7*0,5 |  | 7.34 | [13 empty] | VV | 2 | 2 | True | 1 | ROZPOCET
69 | K | 468021212 | Rozebrání dlažeb při elektromontážích ručně z dlaždic betonových nebo keramických do písku spáry nezalité | m2 | 8.5 |  | 0 | CS ÚRS 2024 02 |  | základní |  | 0 | 0 | 0 | 0.255 | 2.1675 |  | 64 | K | 2 |  |  |  | ROZPOCET | 0 | 0 | 0 | 0 | 0 | 1 | 0 | 64 | -1336187381
| VV |  | (1+1,5*2+13)*0,5 |  | 8.5 | [13 empty] | VV | 2 | 2 | True | 1 | ROZPOCET
70 | K | 468021221 | Rozebrání dlažeb při elektromontážích ručně z dlaždic zámkových do písku spáry nezalité | m2 | 4.8 |  | 0 | CS ÚRS 2024 02 |  | základní |  | 0 | 0 | 0 | 0.295 | 1.416 |  | 64 | K | 2 |  |  |  | ROZPOCET | 0 | 0 | 0 | 0 | 0 | 1 | 0 | 64 | -817021117
| VV |  | (4,7+1,6+3,3)*0,5 |  | 4.8 | [13 empty] | VV | 2 | 2 | True | 1 | ROZPOCET
71 | K | 468031211 | Vytrhání obrub při elektromontážích stojatých chodníkových s odhozením nebo naložením na dopravní prostředek | m | 6 |  | 0 | CS ÚRS 2024 02 |  | základní |  | 0 | 0 | 0 | 0.1 | 0.6 |  | 64 | K | 2 |  |  |  | ROZPOCET | 0 | 0 | 0 | 0 | 0 | 1 | 0 | 64 | -626658012
| VV |  | 1+1+2*2 |  | 6 | [13 empty] | VV | 2 | 2 | True | 1 | ROZPOCET
72 | K | 468031221 | Vytrhání obrub při elektromontážích stojatých silničních s odhozením nebo naložením na dopravní prostředek | m | 11 |  | 0 | CS ÚRS 2024 02 |  | základní |  | 0 | 0 | 0 | 0.125 | 1.375 |  | 64 | K | 2 |  |  |  | ROZPOCET | 0 | 0 | 0 | 0 | 0 | 1 | 0 | 64 | -1738882628
| VV |  | 2+1+3+1+1+1+2 |  | 11 | [13 empty] | VV | 2 | 2 | True | 1 | ROZPOCET
73 | K | 468031121 | Vytrhání obrub při elektromontážích ležatých silničních s odhozením nebo naložením na dopravní prostředek | m | 1 |  | 0 | CS ÚRS 2024 02 |  | základní |  | 0 | 0 | 0 | 0.145 | 0.145 |  | 64 | K | 2 |  |  |  | ROZPOCET | 0 | 0 | 0 | 0 | 0 | 1 | 0 | 64 | 1240799769
| VV |  | 1 |  | 1 | [13 empty] | VV | 2 | 2 | True | 1 | ROZPOCET
74 | K | 468041121 | Řezání živičného podkladu nebo krytu při elektromontážích hl do 5 cm | m | 8 |  | 0 | CS ÚRS 2024 02 |  | základní |  | 0 | 0 | 0 | 0 | 0 |  | 64 | K | 2 |  |  |  | ROZPOCET | 0 | 0 | 0 | 0 | 0 | 1 | 0 | 64 | -1481795441
75 | K | 468041124 | Řezání živičného podkladu nebo krytu při elektromontážích hl přes 15 do 20 cm | m | 23.6 |  | 0 | CS ÚRS 2024 02 |  | základní |  | 0 | 0 | 0 | 0 | 0 |  | 64 | K | 2 |  |  |  | ROZPOCET | 0 | 0 | 0 | 0 | 0 | 1 | 0 | 64 | 705892740
| VV |  | (4,8+7)*2 |  | 23.6 | [13 empty] | VV | 2 | 2 | True | 1 | ROZPOCET
76 | K | 468041114 | Řezání betonového podkladu nebo krytu při elektromontážích hl přes 20 do 25 cm | m | 111.2 |  | 0 | CS ÚRS 2024 02 |  | základní |  | 0 | 0.00012 | 0.013344 | 0 | 0 |  | 64 | K | 2 |  |  |  | ROZPOCET | 0 | 0 | 0 | 0 | 0 | 1 | 0 | 64 | -1349091310
| VV |  | (3,2+18,7+9,5+9+1+6+2,2)*2+6*2 |  | 111.2 | [13 empty] | VV | 2 | 2 | True | 1 | ROZPOCET
77 | K | 997221612 | Nakládání vybouraných hmot na dopravní prostředky pro vodorovnou dopravu | t | 29.604 |  | 0 | CS ÚRS 2024 02 |  | základní |  | 0 | 0 | 0 | 0 | 0 |  | 4 | K | 2 |  |  |  | ROZPOCET | 0 | 0 | 0 | 0 | 0 | 1 | 0 | 4 | 1321335414
78 | K | 469972111 | Odvoz suti a vybouraných hmot při elektromontážích do 1 km | t | 29.604 |  | 0 | CS ÚRS 2024 02 |  | základní |  | 0 | 0 | 0 | 0 | 0 |  | 64 | K | 2 |  |  |  | ROZPOCET | 0 | 0 | 0 | 0 | 0 | 1 | 0 | 64 | 558822835
79 | K | 469972121 | Příplatek k odvozu suti a vybouraných hmot při elektromontážích za každý další 1 km | t | 858.516 |  | 0 | CS ÚRS 2024 02 |  | základní |  | 0 | 0 | 0 | 0 | 0 |  | 64 | K | 2 |  |  |  | ROZPOCET | 0 | 0 | 0 | 0 | 0 | 1 | 0 | 64 | -634998601
80 | K | 469973120 | Poplatek za uložení na recyklační skládce (skládkovné) stavebního odpadu z prostého betonu kód odpadu 17 01 01 | t | 24.204 |  | 0 | CS ÚRS 2024 02 |  | základní |  | 0 | 0 | 0 | 0 | 0 |  | 64 | K | 2 |  |  |  | ROZPOCET | 0 | 0 | 0 | 0 | 0 | 1 | 0 | 64 | -2005047409
81 | K | 469973125 | Poplatek za uložení na recyklační skládce (skládkovné) stavebního odpadu asfaltového bez obsahu dehtu zatříděného do Katalogu odpadů pod kódem 17 03 02 | t | 5.4 |  | 0 | CS ÚRS 2024 02 |  | základní |  | 0 | 0 | 0 | 0 | 0 |  | 64 | K | 2 |  |  |  | ROZPOCET | 0 | 0 | 0 | 0 | 0 | 1 | 0 | 64 | 1514684254
82 | K | 469981111 | Přesun hmot pro pomocné stavební práce při elektromotážích | t | 2.601 |  | 0 | CS ÚRS 2024 02 |  | základní |  | 0 | 0 | 0 | 0 | 0 |  | 64 | K | 2 |  |  |  | ROZPOCET | 0 | 0 | 0 | 0 | 0 | 1 | 0 | 64 | -525469303

## SO 403 - Ochrana Cetin
{7bf507aa-a6d5-4c8e-bf52-1d580234c9d8}
2
| KRYCÍ LIST SOUPISU PRACÍ | [7 empty] | v --- níže se nacházejí doplnkové a pomocné údaje k sestavám --- v | [9 empty] | False
Stavba:
Regenerace sídliště Ruprechtice II.etapa
Objekt:
SO 403 - Ochrana Cetin
| KSO: |  |  |  |  | CC-CZ:
| Místo: |  |  |  |  | Datum: | 21. 10. 2024
| Zadavatel: |  |  |  |  | IČ: | 00262978
|  | Město Liberec |  |  |  | DIČ:
| Uchazeč: |  |  |  |  | IČ: | Vyplň údaj
|  | Vyplň údaj |  |  |  | DIČ: | Vyplň údaj
| Projektant: |  |  |  |  | IČ: | 04901916
|  | GREGOR projekt - invest, s.r.o. |  |  |  | DIČ:
| Zpracovatel: |  |  |  |  | IČ:
DIČ:
Poznámka:
| Cena bez DPH | [5 empty] | 0
|  |  | Základ daně |  |  | Sazba daně | Výše daně
| DPH | základní | 0 |  |  | 21% | 0
|  | snížená | 0 |  |  | 15% | 0
|  | zákl. přenesená | 0 |  |  | 21% | 0
|  | sníž. přenesená | 0 |  |  | 15% | 0
|  | nulová | 0 |  |  | 0% | 0
| Cena s DPH |  |  | v | CZK |  | 0
| Projektant |  |  | Zpracovatel
| Datum a podpis: |  | Razítko | Datum a podpis: |  |  | Razítko
| Objednavatel |  |  | Uchazeč
| Datum a podpis: |  | Razítko | Datum a podpis: |  |  | Razítko
REKAPITULACE ČLENĚNÍ SOUPISU PRACÍ
Stavba:
Regenerace sídliště Ruprechtice II.etapa
Objekt:
SO 403 - Ochrana Cetin
Místo: | [5 empty] | Datum: | 21. 10. 2024
Zadavatel: |  |  | Město Liberec |  |  | Projektant: | GREGOR projekt - invest, s.r.o.
Uchazeč: |  |  | Vyplň údaj |  |  | Zpracovatel:
Kód dílu - Popis | [6 empty] | Cena celkem [CZK]
Náklady ze soupisu prací | [6 empty] | 0 | [12 empty] | -1
| M - Práce a dodávky M | [5 empty] | 0
| 46-M - Zemní práce při extr.mont.pracích | [5 empty] | 0
SOUPIS PRACÍ
Stavba:
Regenerace sídliště Ruprechtice II.etapa
Objekt:
SO 403 - Ochrana Cetin
Místo: | [5 empty] | Datum: | 21. 10. 2024
Zadavatel: |  |  | Město Liberec |  |  | Projektant: | GREGOR projekt - invest, s.r.o.
Uchazeč: |  |  | Vyplň údaj |  |  | Zpracovatel:
PČ | Typ | Kód | Popis | MJ | Množství | J.cena [CZK] | Cena celkem [CZK] | Cenová soustava |  | DPH | J. Nh [h] | Nh celkem [h] | J. hmotnost [t] | Hmotnost celkem [t] | J. suť [t] | Suť Celkem [t] | Dodavatel
Náklady soupisu celkem | [6 empty] | 0 |  |  |  |  | 0 |  | 13.3715 |  | 9.495 |  |  | D | -1 | [10 empty] | 0
| D | M | Práce a dodávky M |  |  |  | 0 |  |  |  |  | 0 |  | 13.3715 |  | 9.495 |  | 3 | D | 0 |  |  |  | ROZPOCET | [6 empty] | 0
| D | 46-M | Zemní práce při extr.mont.pracích |  |  |  | 0 |  |  |  |  | 0 |  | 13.3715 |  | 9.495 |  | 3 | D | 1 |  |  |  | ROZPOCET | [6 empty] | 0
1 | K | 460010024 | Vytyčení trasy vedení kabelového podzemního v zastavěném prostoru | km | 0.12 |  | 0 | CS ÚRS 2024 02 |  | základní |  | 0 | 0.0088 | 0.001056 | 0 | 0 |  | 64 | K | 2 |  |  |  | ROZPOCET | 0 | 0 | 0 | 0 | 0 | 1 | 0 | 64 | 1856949377
2 | K | 460010025 | Vytyčení trasy inženýrských sítí v zastavěném prostoru | km | 0.12 |  | 0 | CS ÚRS 2024 02 |  | základní |  | 0 | 0.0099 | 0.001188 | 0 | 0 |  | 64 | K | 2 |  |  |  | ROZPOCET | 0 | 0 | 0 | 0 | 0 | 1 | 0 | 64 | 1997020177
3 | K | 460021113 | Sejmutí ornice při elektromontážích ručně tl vrstvy přes 25 do 30 cm | m2 | 65.25 |  | 0 | CS ÚRS 2024 02 |  | základní |  | 0 | 0 | 0 | 0 | 0 |  | 64 | K | 2 |  |  |  | ROZPOCET | 0 | 0 | 0 | 0 | 0 | 1 | 0 | 64 | 2052183694
| VV |  | 50*1+(114-25-2,5-6-50)*0,5 |  | 65.25 | [13 empty] | VV | 2 | 2 | True | 1 | ROZPOCET
4 | K | 460161262 | Hloubení kabelových rýh ručně š 50 cm hl 70 cm v hornině tř I skupiny 3 | m | 64 |  | 0 | CS ÚRS 2024 02 |  | základní |  | 0 | 0 | 0 | 0 | 0 |  | 64 | K | 2 |  |  |  | ROZPOCET | 0 | 0 | 0 | 0 | 0 | 1 | 0 | 64 | 380848291
| VV |  | 114-50 |  | 64 | [13 empty] | VV | 2 | 2 | True | 1 | ROZPOCET
5 | K | 460161842 | Hloubení kabelových rýh ručně š 100 cm hl 80 cm v hornině tř I skupiny 3 | m | 50 |  | 0 | CS ÚRS 2024 02 |  | základní |  | 0 | 0 | 0 | 0 | 0 |  | 64 | K | 2 |  |  |  | ROZPOCET | 0 | 0 | 0 | 0 | 0 | 1 | 0 | 64 | -2938448
6 | K | 460341113 | Vodorovné přemístění horniny jakékoliv třídy dopravními prostředky při elektromontážích přes 500 do 1000 m | m3 | 19.6 |  | 0 | CS ÚRS 2024 02 |  | základní |  | 0 | 0 | 0 | 0 | 0 |  | 64 | K | 2 |  |  |  | ROZPOCET | 0 | 0 | 0 | 0 | 0 | 1 | 0 | 64 | 1355977395
| VV |  | 50*0,2*1+64*0,3*0,5 |  | 19.6 | [13 empty] | VV | 2 | 2 | True | 1 | ROZPOCET
7 | K | 460341121 | Příplatek k vodorovnému přemístění horniny dopravními prostředky při elektromontážích za každých dalších i započatých 1000 m | m3 | 568.4 |  | 0 | CS ÚRS 2024 02 |  | základní |  | 0 | 0 | 0 | 0 | 0 |  | 64 | K | 2 |  |  |  | ROZPOCET | 0 | 0 | 0 | 0 | 0 | 1 | 0 | 64 | -1247127033
8 | K | 460361121 | Poplatek za uložení zeminy na recyklační skládce (skládkovné) kód odpadu 17 05 04 | t | 39.2 |  | 0 | CS ÚRS 2024 02 |  | základní |  | 0 | 0 | 0 | 0 | 0 |  | 64 | K | 2 |  |  |  | ROZPOCET | 0 | 0 | 0 | 0 | 0 | 1 | 0 | 64 | 948799995
9 | K | 460371121 | Naložení výkopku při elektromontážích strojně z hornin třídy I skupiny 1 až 3 | m3 | 19.6 |  | 0 | CS ÚRS 2024 02 |  | základní |  | 0 | 0 | 0 | 0 | 0 |  | 64 | K | 2 |  |  |  | ROZPOCET | 0 | 0 | 0 | 0 | 0 | 1 | 0 | 64 | 861948168
10 | K | 939291012 | Obetonování konstrukcí pozemních komunikací z betonu prostého tř. C 16/20 | m3 | 1.62 |  | 0 | CS ÚRS 2024 02 |  | základní |  | 0 | 0 | 0 | 0 | 0 |  | 4 | K | 2 |  |  |  | ROZPOCET | 0 | 0 | 0 | 0 | 0 | 1 | 0 | 4 | 1075068621
| VV |  | 9*0,6*0,3 |  | 1.62 | [13 empty] | VV | 2 | 2 | True | 1 | ROZPOCET
11 | K | 460451242 | Zásyp kabelových rýh strojně se zhutněním š 50 cm hl 40 cm z horniny tř I skupiny 3 | m | 64 |  | 0 | CS ÚRS 2024 02 |  | základní |  | 0 | 0 | 0 | 0 | 0 |  | 64 | K | 2 |  |  |  | ROZPOCET | 0 | 0 | 0 | 0 | 0 | 1 | 0 | 64 | -983304349
12 | K | 460451842 | Zásyp kabelových rýh strojně se zhutněním š 100 cm hl 60 cm z horniny tř I skupiny 3 | m | 50 |  | 0 | CS ÚRS 2024 02 |  | základní |  | 0 | 0 | 0 | 0 | 0 |  | 64 | K | 2 |  |  |  | ROZPOCET | 0 | 0 | 0 | 0 | 0 | 1 | 0 | 64 | 930453485
13 | K | 460551113 | Rozprostření a urovnání ornice při elektromotážích ručně tl vrstvy přes 25 do 30 cm | m2 | 62.5 |  | 0 | CS ÚRS 2024 02 |  | základní |  | 0 | 0 | 0 | 0 | 0 |  | 64 | K | 2 |  |  |  | ROZPOCET | 0 | 0 | 0 | 0 | 0 | 1 | 0 | 64 | 1855501145
14 | K | 460661112 | Kabelové lože z písku pro kabely nn bez zakrytí š lože přes 35 do 50 cm | m | 64 |  | 0 | CS ÚRS 2024 02 |  | základní |  | 0 | 0 | 0 | 0 | 0 |  | 64 | K | 2 |  |  |  | ROZPOCET | 0 | 0 | 0 | 0 | 0 | 1 | 0 | 64 | 1595172268
15 | K | 460661115 | Kabelové lože z písku pro kabely nn bez zakrytí š lože přes 80 do 100 cm | m | 50 |  | 0 | CS ÚRS 2024 02 |  | základní |  | 0 | 0 | 0 | 0 | 0 |  | 64 | K | 2 |  |  |  | ROZPOCET | 0 | 0 | 0 | 0 | 0 | 1 | 0 | 64 | 1398479843
16 | K | 460671114 | Výstražná fólie pro krytí kabelů šířky přes 35 do 40 cm | m | 114 |  | 0 | CS ÚRS 2024 02 |  | základní |  | 0 | 0.00012 | 0.01368 | 0 | 0 |  | 64 | K | 2 |  |  |  | ROZPOCET | 0 | 0 | 0 | 0 | 0 | 1 | 0 | 64 | 2046582036
17 | K | 460751113 | Osazení kabelových kanálů do rýhy z prefabrikovaných betonových žlabů vnější šířky přes 25 do 35 cm | m | 101 |  | 0 | CS ÚRS 2024 02 |  | základní |  | 0 | 0 | 0 | 0 | 0 |  | 64 | K | 2 |  |  |  | ROZPOCET | 0 | 0 | 0 | 0 | 0 | 1 | 0 | 64 | -147986725
18 | M | 59213003 | žlab kabelový betonový 50x33/20x22cm | m | 101 |  | 0 | CS ÚRS 2024 02 |  | základní |  | 0 | 0.094 | 9.494 | 0 | 0 |  | 128 | M | 2 |  |  |  | ROZPOCET | 0 | 0 | 0 | 0 | 0 | 1 | 0 | 128 | 624032150
19 | M | 59213006 | deska krycí betonová 500x310/210x55mm | m | 101 |  | 0 | CS ÚRS 2024 02 |  | základní |  | 0 | 0.038 | 3.838 | 0 | 0 |  | 128 | M | 2 |  |  |  | ROZPOCET | 0 | 0 | 0 | 0 | 0 | 1 | 0 | 128 | 1178018287
20 | K | 460791216.R | Montáž trubek ochranných plastových dělených, pro dodatečnou ochranu podzemního vedení | m | 27 |  | 0 |  |  | základní |  | 0 | 0 | 0 | 0 | 0 |  | 64 | K | 2 |  |  |  | ROZPOCET | 0 | 0 | 0 | 0 | 0 | 1 | 0 | 64 | 944138221
| VV |  | 3*9 |  | 27 | [13 empty] | VV | 2 | 2 | True | 1 | ROZPOCET
21 | M | 34571098 | trubka elektroinstalační dělená (chránička) D 100/110mm, HDPE | m | 28.35 |  | 0 | CS ÚRS 2024 02 |  | základní |  | 0 | 0.00078 | 0.022113 | 0 | 0 |  | 128 | M | 2 |  |  |  | ROZPOCET | 0 | 0 | 0 | 0 | 0 | 1 | 0 | 128 | -1763921354
22 | K | 460871143 | Provizorní oprava vozovky a chodníku ze štěrkodrti se zhutněním při elektromontážích tl 15 cm, ŠD fr. 0-32mm | m2 | 3 |  | 0 | CS ÚRS 2024 02 |  | základní |  | 0 | 0 | 0 | 0 | 0 |  | 64 | K | 2 |  |  |  | ROZPOCET | 0 | 0 | 0 | 0 | 0 | 1 | 0 | 64 | -1644876838
| VV |  | Štěrkové povrchy | [15 empty] | VV | 2 | 1 | True | 0 | ROZPOCET
| VV |  | (25+2,5)*0,5 |  | 13.75 | [13 empty] | VV | 2 | 2 | True | 0 | ROZPOCET
| VV |  | Betonové povrchy | [15 empty] | VV | 2 | 1 | True | 0 | ROZPOCET
| VV |  | 6*0,5 |  | 3 | [13 empty] | VV | 2 | 2 | True | 1 | ROZPOCET
23 | K | 460871144 | Podklad vozovky a chodníku ze štěrkodrti se zhutněním při elektromontážích tl 20 cm, ŠD fr. 0-63mm | m2 | 3 |  | 0 | CS ÚRS 2024 02 |  | základní |  | 0 | 0 | 0 | 0 | 0 |  | 64 | K | 2 |  |  |  | ROZPOCET | 0 | 0 | 0 | 0 | 0 | 1 | 0 | 64 | 1703424887
24 | K | 468011123 | Odstranění podkladu nebo krytu komunikace při elektromontážích z kameniva drceného tl přes 20 do 30 cm | m2 | 16.75 |  | 0 | CS ÚRS 2024 02 |  | základní |  | 0 | 0 | 0 | 0.44 | 7.37 |  | 64 | K | 2 |  |  |  | ROZPOCET | 0 | 0 | 0 | 0 | 0 | 1 | 0 | 64 | -1831883848
| VV |  | Štěrkové povrchy | [15 empty] | VV | 2 | 1 | True | 0 | ROZPOCET
| VV |  | (25+2,5)*0,5 |  | 13.75 | [13 empty] | VV | 2 | 2 | True | 0 | ROZPOCET
| VV |  | Podkladní štěrkové vrstvy | [15 empty] | VV | 2 | 1 | True | 0 | ROZPOCET
| VV |  | 6*0,5 |  | 3 | [13 empty] | VV | 2 | 2 | True | 0 | ROZPOCET
| VV |  | Součet |  | 16.75 | [13 empty] | VV | 2 | 4 | True | 1 | ROZPOCET
25 | K | 468011132 | Odstranění podkladu nebo krytu komunikace při elektromontážích z betonu prostého tl přes 15 do 30 cm | m2 | 3 |  | 0 | CS ÚRS 2024 02 |  | základní |  | 0 | 0 | 0 | 0.625 | 1.875 |  | 64 | K | 2 |  |  |  | ROZPOCET | 0 | 0 | 0 | 0 | 0 | 1 | 0 | 64 | -2080232422
26 | K | 468041114 | Řezání betonového podkladu nebo krytu při elektromontážích hl přes 20 do 25 cm | m | 12 |  | 0 | CS ÚRS 2024 02 |  | základní |  | 0 | 0.00012 | 0.00144 | 0 | 0 |  | 64 | K | 2 |  |  |  | ROZPOCET | 0 | 0 | 0 | 0 | 0 | 1 | 0 | 64 | 872454928
27 | K | 468031221 | Vytrhání obrub při elektromontážích stojatých silničních s odhozením nebo naložením na dopravní prostředek | m | 2 |  | 0 | CS ÚRS 2024 02 |  | základní |  | 0 | 0 | 0 | 0.125 | 0.25 |  | 64 | K | 2 |  |  |  | ROZPOCET | 0 | 0 | 0 | 0 | 0 | 1 | 0 | 64 | -1254119035
28 | K | 997221612 | Nakládání vybouraných hmot na dopravní prostředky pro vodorovnou dopravu | t | 2.125 |  | 0 | CS ÚRS 2024 02 |  | základní |  | 0 | 0 | 0 | 0 | 0 |  | 4 | K | 2 |  |  |  | ROZPOCET | 0 | 0 | 0 | 0 | 0 | 1 | 0 | 4 | 2022830778
29 | K | 469972111 | Odvoz suti a vybouraných hmot při elektromontážích do 1 km | t | 2.125 |  | 0 | CS ÚRS 2024 02 |  | základní |  | 0 | 0 | 0 | 0 | 0 |  | 64 | K | 2 |  |  |  | ROZPOCET | 0 | 0 | 0 | 0 | 0 | 1 | 0 | 64 | -355951532
30 | K | 469972121 | Příplatek k odvozu suti a vybouraných hmot při elektromontážích za každý další 1 km | t | 61.625 |  | 0 | CS ÚRS 2024 02 |  | základní |  | 0 | 0 | 0 | 0 | 0 |  | 64 | K | 2 |  |  |  | ROZPOCET | 0 | 0 | 0 | 0 | 0 | 1 | 0 | 64 | 1211015700
31 | K | 469973120 | Poplatek za uložení na recyklační skládce (skládkovné) stavebního odpadu z prostého betonu kód odpadu 17 01 01 | t | 2.125 |  | 0 | CS ÚRS 2024 02 |  | základní |  | 0 | 0 | 0 | 0 | 0 |  | 64 | K | 2 |  |  |  | ROZPOCET | 0 | 0 | 0 | 0 | 0 | 1 | 0 | 64 | -1042398864
32 | K | 469981111 | Přesun hmot pro pomocné stavební práce při elektromotážích | t | 13.371 |  | 0 | CS ÚRS 2024 02 |  | základní |  | 0 | 0 | 0 | 0 | 0 |  | 64 | K | 2 |  |  |  | ROZPOCET | 0 | 0 | 0 | 0 | 0 | 1 | 0 | 64 | 633439306

## SO 404 - Ochrana Vodafone
{2f275433-7e48-4682-97b8-0a39db824b47}
2
| KRYCÍ LIST SOUPISU PRACÍ | [7 empty] | v --- níže se nacházejí doplnkové a pomocné údaje k sestavám --- v | [9 empty] | False
Stavba:
Regenerace sídliště Ruprechtice II.etapa
Objekt:
SO 404 - Ochrana Vodafone
| KSO: |  |  |  |  | CC-CZ:
| Místo: |  |  |  |  | Datum: | 21. 10. 2024
| Zadavatel: |  |  |  |  | IČ: | 00262978
|  | Město Liberec |  |  |  | DIČ:
| Uchazeč: |  |  |  |  | IČ: | Vyplň údaj
|  | Vyplň údaj |  |  |  | DIČ: | Vyplň údaj
| Projektant: |  |  |  |  | IČ: | 04901916
|  | GREGOR projekt - invest, s.r.o. |  |  |  | DIČ:
| Zpracovatel: |  |  |  |  | IČ:
DIČ:
Poznámka:
| Cena bez DPH | [5 empty] | 0
|  |  | Základ daně |  |  | Sazba daně | Výše daně
| DPH | základní | 0 |  |  | 21% | 0
|  | snížená | 0 |  |  | 15% | 0
|  | zákl. přenesená | 0 |  |  | 21% | 0
|  | sníž. přenesená | 0 |  |  | 15% | 0
|  | nulová | 0 |  |  | 0% | 0
| Cena s DPH |  |  | v | CZK |  | 0
| Projektant |  |  | Zpracovatel
| Datum a podpis: |  | Razítko | Datum a podpis: |  |  | Razítko
| Objednavatel |  |  | Uchazeč
| Datum a podpis: |  | Razítko | Datum a podpis: |  |  | Razítko
REKAPITULACE ČLENĚNÍ SOUPISU PRACÍ
Stavba:
Regenerace sídliště Ruprechtice II.etapa
Objekt:
SO 404 - Ochrana Vodafone
Místo: | [5 empty] | Datum: | 21. 10. 2024
Zadavatel: |  |  | Město Liberec |  |  | Projektant: | GREGOR projekt - invest, s.r.o.
Uchazeč: |  |  | Vyplň údaj |  |  | Zpracovatel:
Kód dílu - Popis | [6 empty] | Cena celkem [CZK]
Náklady ze soupisu prací | [6 empty] | 0 | [12 empty] | -1
| M - Práce a dodávky M | [5 empty] | 0
| 46-M - Zemní práce při extr.mont.pracích | [5 empty] | 0
SOUPIS PRACÍ
Stavba:
Regenerace sídliště Ruprechtice II.etapa
Objekt:
SO 404 - Ochrana Vodafone
Místo: | [5 empty] | Datum: | 21. 10. 2024
Zadavatel: |  |  | Město Liberec |  |  | Projektant: | GREGOR projekt - invest, s.r.o.
Uchazeč: |  |  | Vyplň údaj |  |  | Zpracovatel:
PČ | Typ | Kód | Popis | MJ | Množství | J.cena [CZK] | Cena celkem [CZK] | Cenová soustava |  | DPH | J. Nh [h] | Nh celkem [h] | J. hmotnost [t] | Hmotnost celkem [t] | J. suť [t] | Suť Celkem [t] | Dodavatel
Náklady soupisu celkem | [6 empty] | 0 |  |  |  |  | 0 |  | 1.9841 |  | 6.6342 |  |  | D | -1 | [10 empty] | 0
| D | M | Práce a dodávky M |  |  |  | 0 |  |  |  |  | 0 |  | 1.9841 |  | 6.6342 |  | 3 | D | 0 |  |  |  | ROZPOCET | [6 empty] | 0
| D | 46-M | Zemní práce při extr.mont.pracích |  |  |  | 0 |  |  |  |  | 0 |  | 1.9841 |  | 6.6342 |  | 3 | D | 1 |  |  |  | ROZPOCET | [6 empty] | 0
1 | K | 460010024 | Vytyčení trasy vedení kabelového podzemního v zastavěném prostoru | km | 0.02 |  | 0 | CS ÚRS 2024 02 |  | základní |  | 0 | 0.0088 | 0.000176 | 0 | 0 |  | 64 | K | 2 |  |  |  | ROZPOCET | 0 | 0 | 0 | 0 | 0 | 1 | 0 | 64 | -1536999261
2 | K | 460010025 | Vytyčení trasy inženýrských sítí v zastavěném prostoru | km | 0.02 |  | 0 | CS ÚRS 2024 02 |  | základní |  | 0 | 0.0099 | 0.000198 | 0 | 0 |  | 64 | K | 2 |  |  |  | ROZPOCET | 0 | 0 | 0 | 0 | 0 | 1 | 0 | 64 | 2062058811
3 | K | 460021113 | Sejmutí ornice při elektromontážích ručně tl vrstvy přes 25 do 30 cm | m2 | 5.65 |  | 0 | CS ÚRS 2024 02 |  | základní |  | 0 | 0 | 0 | 0 | 0 |  | 64 | K | 2 |  |  |  | ROZPOCET | 0 | 0 | 0 | 0 | 0 | 1 | 0 | 64 | -338874681
| VV |  | 2+(13-5,7)*0,5 |  | 5.65 | [13 empty] | VV | 2 | 2 | True | 1 | ROZPOCET
4 | K | 460161252 | Hloubení kabelových rýh ručně š 50 cm hl 60 cm v hornině tř I skupiny 3 | m | 13 |  | 0 | CS ÚRS 2024 02 |  | základní |  | 0 | 0 | 0 | 0 | 0 |  | 64 | K | 2 |  |  |  | ROZPOCET | 0 | 0 | 0 | 0 | 0 | 1 | 0 | 64 | 455247162
5 | K | 460161822 | Hloubení kabelových rýh ručně š 100 cm hl 60 cm v hornině tř I skupiny 3 | m | 6 |  | 0 | CS ÚRS 2024 02 |  | základní |  | 0 | 0 | 0 | 0 | 0 |  | 64 | K | 2 |  |  |  | ROZPOCET | 0 | 0 | 0 | 0 | 0 | 1 | 0 | 64 | -1486676076
6 | K | 460341113 | Vodorovné přemístění horniny jakékoliv třídy dopravními prostředky při elektromontážích přes 500 do 1000 m | m3 | 5 |  | 0 | CS ÚRS 2024 02 |  | základní |  | 0 | 0 | 0 | 0 | 0 |  | 64 | K | 2 |  |  |  | ROZPOCET | 0 | 0 | 0 | 0 | 0 | 1 | 0 | 64 | -1431136189
| VV |  | 13*0,5*0,4+6*1*0,4 |  | 5 | [13 empty] | VV | 2 | 2 | True | 1 | ROZPOCET
7 | K | 460341121 | Příplatek k vodorovnému přemístění horniny dopravními prostředky při elektromontážích za každých dalších i započatých 1000 m | m3 | 145 |  | 0 | CS ÚRS 2024 02 |  | základní |  | 0 | 0 | 0 | 0 | 0 |  | 64 | K | 2 |  |  |  | ROZPOCET | 0 | 0 | 0 | 0 | 0 | 1 | 0 | 64 | 2054505412
8 | K | 460361121 | Poplatek za uložení zeminy na recyklační skládce (skládkovné) kód odpadu 17 05 04 | t | 10 |  | 0 | CS ÚRS 2024 02 |  | základní |  | 0 | 0 | 0 | 0 | 0 |  | 64 | K | 2 |  |  |  | ROZPOCET | 0 | 0 | 0 | 0 | 0 | 1 | 0 | 64 | -1865634349
9 | K | 460371121 | Naložení výkopku při elektromontážích strojně z hornin třídy I skupiny 1 až 3 | m3 | 5 |  | 0 | CS ÚRS 2024 02 |  | základní |  | 0 | 0 | 0 | 0 | 0 |  | 64 | K | 2 |  |  |  | ROZPOCET | 0 | 0 | 0 | 0 | 0 | 1 | 0 | 64 | 812997515
10 | K | 460451242 | Zásyp kabelových rýh strojně se zhutněním š 50 cm hl 40 cm z horniny tř I skupiny 3 | m | 13 |  | 0 | CS ÚRS 2024 02 |  | základní |  | 0 | 0 | 0 | 0 | 0 |  | 64 | K | 2 |  |  |  | ROZPOCET | 0 | 0 | 0 | 0 | 0 | 1 | 0 | 64 | 1801520977
11 | K | 460451822 | Zásyp kabelových rýh strojně se zhutněním š 100 cm hl 40 cm z horniny tř I skupiny 3 | m | 6 |  | 0 | CS ÚRS 2024 02 |  | základní |  | 0 | 0 | 0 | 0 | 0 |  | 64 | K | 2 |  |  |  | ROZPOCET | 0 | 0 | 0 | 0 | 0 | 1 | 0 | 64 | 1356817691
12 | K | 460551113 | Rozprostření a urovnání ornice při elektromotážích ručně tl vrstvy přes 25 do 30 cm | m2 | 5.65 |  | 0 | CS ÚRS 2024 02 |  | základní |  | 0 | 0 | 0 | 0 | 0 |  | 64 | K | 2 |  |  |  | ROZPOCET | 0 | 0 | 0 | 0 | 0 | 1 | 0 | 64 | 1856343810
13 | K | 460661112 | Kabelové lože z písku pro kabely nn bez zakrytí š lože přes 35 do 50 cm | m | 13 |  | 0 | CS ÚRS 2024 02 |  | základní |  | 0 | 0 | 0 | 0 | 0 |  | 64 | K | 2 |  |  |  | ROZPOCET | 0 | 0 | 0 | 0 | 0 | 1 | 0 | 64 | 1321103922
14 | K | 460661115 | Kabelové lože z písku pro kabely nn bez zakrytí š lože přes 80 do 100 cm | m | 6 |  | 0 | CS ÚRS 2024 02 |  | základní |  | 0 | 0 | 0 | 0 | 0 |  | 64 | K | 2 |  |  |  | ROZPOCET | 0 | 0 | 0 | 0 | 0 | 1 | 0 | 64 | 1462219549
15 | K | 460671114 | Výstražná fólie pro krytí kabelů šířky přes 35 do 40 cm | m | 19 |  | 0 | CS ÚRS 2024 02 |  | základní |  | 0 | 0.00012 | 0.00228 | 0 | 0 |  | 64 | K | 2 |  |  |  | ROZPOCET | 0 | 0 | 0 | 0 | 0 | 1 | 0 | 64 | -610029262
16 | K | 460751113 | Osazení kabelových kanálů do rýhy z prefabrikovaných betonových žlabů vnější šířky přes 25 do 35 cm | m | 15 |  | 0 | CS ÚRS 2024 02 |  | základní |  | 0 | 0 | 0 | 0 | 0 |  | 64 | K | 2 |  |  |  | ROZPOCET | 0 | 0 | 0 | 0 | 0 | 1 | 0 | 64 | -662237335
| VV |  | 11+4 |  | 15 | [13 empty] | VV | 2 | 2 | True | 1 | ROZPOCET
17 | M | 59213003 | žlab kabelový betonový 50x33/20x22cm | m | 15 |  | 0 | CS ÚRS 2024 02 |  | základní |  | 0 | 0.094 | 1.41 | 0 | 0 |  | 128 | M | 2 |  |  |  | ROZPOCET | 0 | 0 | 0 | 0 | 0 | 1 | 0 | 128 | 1467671720
18 | M | 59213006 | deska krycí betonová 500x310/210x55mm | m | 15 |  | 0 | CS ÚRS 2024 02 |  | základní |  | 0 | 0.038 | 0.57 | 0 | 0 |  | 128 | M | 2 |  |  |  | ROZPOCET | 0 | 0 | 0 | 0 | 0 | 1 | 0 | 128 | 1963872704
19 | K | 460871143 | Provizorní oprava vozovky a chodníku ze štěrkodrti se zhutněním při elektromontážích tl 15 cm, ŠD fr. 0-32mm | m2 | 6.85 |  | 0 | CS ÚRS 2024 02 |  | základní |  | 0 | 0 | 0 | 0 | 0 |  | 64 | K | 2 |  |  |  | ROZPOCET | 0 | 0 | 0 | 0 | 0 | 1 | 0 | 64 | -2024968484
| VV |  | 5,7*0,5+4 |  | 6.85 | [13 empty] | VV | 2 | 2 | True | 1 | ROZPOCET
20 | K | 460871144 | Podklad vozovky a chodníku ze štěrkodrti se zhutněním při elektromontážích tl 20 cm, ŠD fr. 0-63mm | m2 | 6.85 |  | 0 | CS ÚRS 2024 02 |  | základní |  | 0 | 0 | 0 | 0 | 0 |  | 64 | K | 2 |  |  |  | ROZPOCET | 0 | 0 | 0 | 0 | 0 | 1 | 0 | 64 | -1509885423
| VV |  | 5,7*0,5+4 |  | 6.85 | [13 empty] | VV | 2 | 2 | True | 1 | ROZPOCET
21 | K | 468011123 | Odstranění podkladu nebo krytu komunikace při elektromontážích z kameniva drceného tl přes 20 do 30 cm | m2 | 6.85 |  | 0 | CS ÚRS 2024 02 |  | základní |  | 0 | 0 | 0 | 0.44 | 3.014 |  | 64 | K | 2 |  |  |  | ROZPOCET | 0 | 0 | 0 | 0 | 0 | 1 | 0 | 64 | 1504682596
| VV |  | 5,7*0,5+4 |  | 6.85 | [13 empty] | VV | 2 | 2 | True | 1 | ROZPOCET
22 | K | 468011132 | Odstranění podkladu nebo krytu komunikace při elektromontážích z betonu prostého tl přes 15 do 30 cm | m2 | 2.85 |  | 0 | CS ÚRS 2024 02 |  | základní |  | 0 | 0 | 0 | 0.625 | 1.7812 |  | 64 | K | 2 |  |  |  | ROZPOCET | 0 | 0 | 0 | 0 | 0 | 1 | 0 | 64 | 357873725
| VV |  | 5,7*0,5 |  | 2.85 | [13 empty] | VV | 2 | 2 | True | 1 | ROZPOCET
23 | K | 468011141 | Odstranění podkladu nebo krytu komunikace při elektromontážích ze živice tl do 5 cm | m2 | 2 |  | 0 | CS ÚRS 2024 02 |  | základní |  | 0 | 0 | 0 | 0.098 | 0.196 |  | 64 | K | 2 |  |  |  | ROZPOCET | 0 | 0 | 0 | 0 | 0 | 1 | 0 | 64 | -652670588
24 | K | 468011144 | Odstranění podkladu nebo krytu komunikace při elektromontážích ze živice tl přes 15 do 30 cm | m2 | 2 |  | 0 | CS ÚRS 2024 02 |  | základní |  | 0 | 0 | 0 | 0.709 | 1.418 |  | 64 | K | 2 |  |  |  | ROZPOCET | 0 | 0 | 0 | 0 | 0 | 1 | 0 | 64 | -1345212493
25 | K | 468031211 | Vytrhání obrub při elektromontážích stojatých chodníkových s odhozením nebo naložením na dopravní prostředek | m | 1 |  | 0 | CS ÚRS 2024 02 |  | základní |  | 0 | 0 | 0 | 0.1 | 0.1 |  | 64 | K | 2 |  |  |  | ROZPOCET | 0 | 0 | 0 | 0 | 0 | 1 | 0 | 64 | -236996103
26 | K | 468031221 | Vytrhání obrub při elektromontážích stojatých silničních s odhozením nebo naložením na dopravní prostředek | m | 1 |  | 0 | CS ÚRS 2024 02 |  | základní |  | 0 | 0 | 0 | 0.125 | 0.125 |  | 64 | K | 2 |  |  |  | ROZPOCET | 0 | 0 | 0 | 0 | 0 | 1 | 0 | 64 | -1001722051
27 | K | 468041114 | Řezání betonového podkladu nebo krytu při elektromontážích hl přes 20 do 25 cm | m | 11.4 |  | 0 | CS ÚRS 2024 02 |  | základní |  | 0 | 0.00012 | 0.001368 | 0 | 0 |  | 64 | K | 2 |  |  |  | ROZPOCET | 0 | 0 | 0 | 0 | 0 | 1 | 0 | 64 | -1451578524
| VV |  | 5,7*2 |  | 11.4 | [13 empty] | VV | 2 | 2 | True | 1 | ROZPOCET
28 | K | 468041121 | Řezání živičného podkladu nebo krytu při elektromontážích hl do 5 cm | m | 5 |  | 0 | CS ÚRS 2024 02 |  | základní |  | 0 | 0 | 0 | 0 | 0 |  | 64 | K | 2 |  |  |  | ROZPOCET | 0 | 0 | 0 | 0 | 0 | 1 | 0 | 64 | 763898686
29 | K | 468041125 | Řezání živičného podkladu nebo krytu při elektromontážích hl přes 20 do 25 cm | m | 5 |  | 0 | CS ÚRS 2024 02 |  | základní |  | 0 | 1e-05 | 5e-05 | 0 | 0 |  | 64 | K | 2 |  |  |  | ROZPOCET | 0 | 0 | 0 | 0 | 0 | 1 | 0 | 64 | 1688321544
30 | K | 997221612 | Nakládání vybouraných hmot na dopravní prostředky pro vodorovnou dopravu | t | 3.52 |  | 0 | CS ÚRS 2024 02 |  | základní |  | 0 | 0 | 0 | 0 | 0 |  | 4 | K | 2 |  |  |  | ROZPOCET | 0 | 0 | 0 | 0 | 0 | 1 | 0 | 4 | 622806549
31 | K | 469972111 | Odvoz suti a vybouraných hmot při elektromontážích do 1 km | t | 3.52 |  | 0 | CS ÚRS 2024 02 |  | základní |  | 0 | 0 | 0 | 0 | 0 |  | 64 | K | 2 |  |  |  | ROZPOCET | 0 | 0 | 0 | 0 | 0 | 1 | 0 | 64 | -458049500
32 | K | 469972121 | Příplatek k odvozu suti a vybouraných hmot při elektromontážích za každý další 1 km | t | 102.08 |  | 0 | CS ÚRS 2024 02 |  | základní |  | 0 | 0 | 0 | 0 | 0 |  | 64 | K | 2 |  |  |  | ROZPOCET | 0 | 0 | 0 | 0 | 0 | 1 | 0 | 64 | 111016864
33 | K | 469973120 | Poplatek za uložení na recyklační skládce (skládkovné) stavebního odpadu z prostého betonu kód odpadu 17 01 01 | t | 1.906 |  | 0 | CS ÚRS 2024 02 |  | základní |  | 0 | 0 | 0 | 0 | 0 |  | 64 | K | 2 |  |  |  | ROZPOCET | 0 | 0 | 0 | 0 | 0 | 1 | 0 | 64 | 216307886
34 | K | 469973125 | Poplatek za uložení na recyklační skládce (skládkovné) stavebního odpadu asfaltového bez obsahu dehtu zatříděného do Katalogu odpadů pod kódem 17 03 02 | t | 1.614 |  | 0 | CS ÚRS 2024 02 |  | základní |  | 0 | 0 | 0 | 0 | 0 |  | 64 | K | 2 |  |  |  | ROZPOCET | 0 | 0 | 0 | 0 | 0 | 1 | 0 | 64 | -856747815
35 | K | 469981111 | Přesun hmot pro pomocné stavební práce při elektromotážích | t | 1.984 |  | 0 | CS ÚRS 2024 02 |  | základní |  | 0 | 0 | 0 | 0 | 0 |  | 64 | K | 2 |  |  |  | ROZPOCET | 0 | 0 | 0 | 0 | 0 | 1 | 0 | 64 | -669262093

## SO 407 - Nabíjení elektro...
{a3a76b8d-a28c-4ec2-a842-29adc5287ce3}
2
| KRYCÍ LIST SOUPISU PRACÍ | [7 empty] | v --- níže se nacházejí doplnkové a pomocné údaje k sestavám --- v | [9 empty] | False
Stavba:
Regenerace sídliště Ruprechtice II.etapa
Objekt:
SO 407 - Nabíjení elektromobilů
| KSO: |  |  |  |  | CC-CZ:
| Místo: |  |  |  |  | Datum: | 21. 10. 2024
| Zadavatel: |  |  |  |  | IČ: | 00262978
|  | Město Liberec |  |  |  | DIČ:
| Uchazeč: |  |  |  |  | IČ: | Vyplň údaj
|  | Vyplň údaj |  |  |  | DIČ: | Vyplň údaj
| Projektant: |  |  |  |  | IČ: | 04901916
|  | GREGOR projekt - invest, s.r.o. |  |  |  | DIČ:
| Zpracovatel: |  |  |  |  | IČ:
DIČ:
Poznámka:
| Cena bez DPH | [5 empty] | 0
|  |  | Základ daně |  |  | Sazba daně | Výše daně
| DPH | základní | 0 |  |  | 21% | 0
|  | snížená | 0 |  |  | 15% | 0
|  | zákl. přenesená | 0 |  |  | 21% | 0
|  | sníž. přenesená | 0 |  |  | 15% | 0
|  | nulová | 0 |  |  | 0% | 0
| Cena s DPH |  |  | v | CZK |  | 0
| Projektant |  |  | Zpracovatel
| Datum a podpis: |  | Razítko | Datum a podpis: |  |  | Razítko
| Objednavatel |  |  | Uchazeč
| Datum a podpis: |  | Razítko | Datum a podpis: |  |  | Razítko
REKAPITULACE ČLENĚNÍ SOUPISU PRACÍ
Stavba:
Regenerace sídliště Ruprechtice II.etapa
Objekt:
SO 407 - Nabíjení elektromobilů
Místo: | [5 empty] | Datum: | 21. 10. 2024
Zadavatel: |  |  | Město Liberec |  |  | Projektant: | GREGOR projekt - invest, s.r.o.
Uchazeč: |  |  | Vyplň údaj |  |  | Zpracovatel:
Kód dílu - Popis | [6 empty] | Cena celkem [CZK]
Náklady ze soupisu prací | [6 empty] | 0 | [12 empty] | -1
| M - Práce a dodávky M | [5 empty] | 0
| 21-M - Elektromontáže | [5 empty] | 0
| 46-M - Zemní práce při extr.mont.pracích | [5 empty] | 0
| VRN - Vedlejší rozpočtové náklady | [5 empty] | 0
| VRN4 - Inženýrská činnost | [5 empty] | 0
| VRN8 - Přesun stavebních kapacit | [5 empty] | 0
SOUPIS PRACÍ
Stavba:
Regenerace sídliště Ruprechtice II.etapa
Objekt:
SO 407 - Nabíjení elektromobilů
Místo: | [5 empty] | Datum: | 21. 10. 2024
Zadavatel: |  |  | Město Liberec |  |  | Projektant: | GREGOR projekt - invest, s.r.o.
Uchazeč: |  |  | Vyplň údaj |  |  | Zpracovatel:
PČ | Typ | Kód | Popis | MJ | Množství | J.cena [CZK] | Cena celkem [CZK] | Cenová soustava |  | DPH | J. Nh [h] | Nh celkem [h] | J. hmotnost [t] | Hmotnost celkem [t] | J. suť [t] | Suť Celkem [t] | Dodavatel
Náklady soupisu celkem | [6 empty] | 0 |  |  |  |  | 0 |  | 9.0801 |  | 106.9971 |  |  | D | -1 | [10 empty] | 0
| D | M | Práce a dodávky M |  |  |  | 0 |  |  |  |  | 0 |  | 9.0801 |  | 106.9971 |  | 3 | D | 0 |  |  |  | ROZPOCET | [6 empty] | 0
| D | 21-M | Elektromontáže |  |  |  | 0 |  |  |  |  | 0 |  | 0.207 |  | 0 |  | 3 | D | 1 |  |  |  | ROZPOCET | [6 empty] | 0
1 | K | 210100004 | Ukončení vodičů v rozváděči nebo na přístroji včetně zapojení průřezu žíly do 25 mm2 | kus | 20 |  | 0 | CS ÚRS 2024 02 |  | základní |  | 0 | 0 | 0 | 0 | 0 |  | 4 | K | 2 |  |  |  | ROZPOCET | 0 | 0 | 0 | 0 | 0 | 1 | 0 | 4 | -2131952345
2 | K | 210100006 | Ukončení vodičů v rozváděči nebo na přístroji včetně zapojení průřezu žíly do 50 mm2 | kus | 16 |  | 0 | CS ÚRS 2024 02 |  | základní |  | 0 | 0 | 0 | 0 | 0 |  | 64 | K | 2 |  |  |  | ROZPOCET | 0 | 0 | 0 | 0 | 0 | 1 | 0 | 64 | -1422928232
3 | K | 210120024.1 | Montáž pojistkových spodků do 500 V 250 A + pojistky | kus | 3 |  | 0 |  |  | základní |  | 0 | 0 | 0 | 0 | 0 |  | 64 | K | 2 |  |  |  | ROZPOCET | 0 | 0 | 0 | 0 | 0 | 1 | 0 | 64 | -1174313520
4 | K | 210160682 | Montáž elektroměrů třífázových se zapojením vodičů | kus | 1 |  | 0 | CS ÚRS 2024 02 |  | základní |  | 0 | 0 | 0 | 0 | 0 |  | 64 | K | 2 |  |  |  | ROZPOCET | 0 | 0 | 0 | 0 | 0 | 1 | 0 | 64 | 1879486580
5 | K | 210280222 | Měření zemních odporů zemnící sítě dl pásku přes 100 do 200 m | kus | 1 |  | 0 | CS ÚRS 2024 02 |  | základní |  | 0 | 0 | 0 | 0 | 0 |  | 64 | K | 2 |  |  |  | ROZPOCET | 0 | 0 | 0 | 0 | 0 | 1 | 0 | 64 | 1560337629
6 | K | 210812041 | Montáž kabelu Cu plného nebo laněného do 1 kV žíly 4x50 mm2 (např. CYKY) bez ukončení uloženého volně nebo v liště | m | 10 |  | 0 | CS ÚRS 2024 02 |  | základní |  | 0 | 0 | 0 | 0 | 0 |  | 64 | K | 2 |  |  |  | ROZPOCET | 0 | 0 | 0 | 0 | 0 | 1 | 0 | 64 | -683563124
7 | K | RUPNAB05 | Oštítkování jednotl. kabelů na jejich obou koncích kabelovými štítky | kus | 12 |  | 0 |  |  | základní |  | 0 | 0 | 0 | 0 | 0 |  | 64 | K | 2 |  |  |  | ROZPOCET | 0 | 0 | 0 | 0 | 0 | 1 | 0 | 64 | 1132224816
8 | K | 210220022 | Montáž uzemňovacího vedení vodičů FeZn pomocí svorek v zemi drátem průměru do 10 mm ve městské zástavbě | m | 15 |  | 0 | CS ÚRS 2024 02 |  | základní |  | 0 | 0 | 0 | 0 | 0 |  | 4 | K | 2 |  |  |  | ROZPOCET | 0 | 0 | 0 | 0 | 0 | 1 | 0 | 4 | 1398107041
9 | M | 35442040 | svorka uzemnění nerez pro zemnící pásku a drát | ks | 5 |  | 0 |  |  | základní |  | 0 | 0 | 0 | 0 | 0 |  | 256 | M | 2 |  |  |  | ROZPOCET | 0 | 0 | 0 | 0 | 0 | 1 | 0 | 64 | -732029685
10 | M | Pol1 | zemnící drát FeZn 10 + připojení | m | 15 |  | 0 |  |  | základní |  | 0 | 0 | 0 | 0 | 0 |  | 256 | M | 2 |  |  |  | ROZPOCET | 0 | 0 | 0 | 0 | 0 | 1 | 0 | 64 | 510262775
11 | K | 210220020 | Montáž uzemňovacího vedení vodičů FeZn pomocí svorek v zemi páskou do 120 mm2 ve městské zástavbě | m | 200 |  | 0 | CS ÚRS 2024 02 |  | základní |  | 0 | 0 | 0 | 0 | 0 |  | 64 | K | 2 |  |  |  | ROZPOCET | 0 | 0 | 0 | 0 | 0 | 1 | 0 | 64 | 1098982755
12 | M | 1386608 | ZEMNICI PASEK 5052 DIN 30X4 /5019350/ | m | 200 |  | 0 |  |  | základní |  | 0 | 0.00097 | 0.194 | 0 | 0 |  | 8 | M | 2 |  |  |  | ROZPOCET | 0 | 0 | 0 | 0 | 0 | 1 | 0 | 4 | 2103431686
13 | M | 34111130.54 | Ostatní montážní materiál nezahrnutý v jednotlivých položkách | kpl | 1 |  | 0 |  |  | základní |  | 0 | 0 | 0 | 0 | 0 |  | 256 | M | 2 |  |  |  | ROZPOCET | 0 | 0 | 0 | 0 | 0 | 1 | 0 | 64 | -1705353435
14 | M | 35822186.1 | Jistič - 160A/3B do rozvaděče "RNS" | kus | 1 |  | 0 |  |  | základní |  | 0 | 0 | 0 | 0 | 0 |  | 256 | M | 2 |  |  |  | ROZPOCET | 0 | 0 | 0 | 0 | 0 | 1 | 0 | 64 | 162669821
15 | M | 35822192.1 | jistič 3-pólový 80 A vypínací charakteristika B vypínací schopnost 25 kA | kus | 4 |  | 0 |  |  | základní |  | 0 | 0.00105 | 0.0042 | 0 | 0 |  | 256 | M | 2 |  |  |  | ROZPOCET | 0 | 0 | 0 | 0 | 0 | 1 | 0 | 64 | -510119054
16 | M | 34572251 | přístrojová lIšta DIN 35 , 250mm do rozvaděče "RF" | kus | 6 |  | 0 |  |  | základní |  | 0 | 0 | 0 | 0 | 0 |  | 256 | M | 2 |  |  |  | ROZPOCET | 0 | 0 | 0 | 0 | 0 | 1 | 0 | 64 | -682342795
17 | M | 34562692 | Svorkovnice PE + N a sada řadových svorek pro průřez do 25mm vč. do rozvaděče -"RNS" | kus | 4 |  | 0 |  |  | základní |  | 0 | 0 | 0 | 0 | 0 |  | 256 | M | 2 |  |  |  | ROZPOCET | 0 | 0 | 0 | 0 | 0 | 1 | 0 | 64 | -1617494499
18 | M | 34562692.15 | Další drobný elektroinstalační a montážní materiál, výše nespecifikovaný (např. propojovací vodiče CYA, nýty, šrouby a matice, apod.) do rozvaděče RF1 | kpl | 1 |  | 0 |  |  | základní |  | 0 | 0 | 0 | 0 | 0 |  | 256 | M | 2 |  |  |  | ROZPOCET | 0 | 0 | 0 | 0 | 0 | 1 | 0 | 64 | 693305797
19 | K | 210812037 | Montáž kabelu Cu plného nebo laněného do 1 kV žíly 4x25 až 35 mm2 (např. CYKY) bez ukončení uloženého volně nebo v liště | m | 210 |  | 0 |  |  | základní |  | 0 | 0 | 0 | 0 | 0 |  | 64 | K | 2 |  |  |  | ROZPOCET | 0 | 0 | 0 | 0 | 0 | 1 | 0 | 64 | -1741879457
20 | M | 34111610 | kabel silový jádro Cu izolace PVC plášť PVC 0,6/1kV (1-CYKY) 4x25mm2 | m | 220 |  | 0 |  |  | základní |  | 0 | 0 | 0 | 0 | 0 |  | 256 | M | 2 |  |  |  | ROZPOCET | 0 | 0 | 0 | 0 | 0 | 1 | 0 | 64 | -368082564
21 | K | 210812071.11 | Montáž kabelu Datové vedení - Ethernet | m | 210 |  | 0 |  |  | základní |  | 0 | 0 | 0 | 0 | 0 |  | 64 | K | 2 |  |  |  | ROZPOCET | 0 | 0 | 0 | 0 | 0 | 1 | 0 | 64 | 458059032
22 | M | ADI.0051250.URS | Kabel UTP drát CAT6, PVC, šedý | m | 220 |  | 0 |  |  | základní |  | 0 | 4e-05 | 0.0088 | 0 | 0 |  | 256 | M | 2 |  |  |  | ROZPOCET | 0 | 0 | 0 | 0 | 0 | 1 | 0 | 64 | -134530712
23 | K | 741320171 | Montáž jističů do rozvaděče "ER" | kus | 1 |  | 0 |  |  | základní |  | 0 | 0 | 0 | 0 | 0 |  | 64 | K | 2 |  |  |  | ROZPOCET | 0 | 0 | 0 | 0 | 0 | 1 | 0 | 64 | -299829048
24 | M | RMAT0001 | Jistič do ER - 160A/3B | kus | 1 |  | 0 |  |  | základní |  | 0 | 0 | 0 | 0 | 0 |  | 256 | M | 2 |  |  |  | ROZPOCET | 0 | 0 | 0 | 0 | 0 | 1 | 0 | 64 | -485342481
25 | K | NAB03 | Vyvedení chráničky DN 50mm do rozvaděče slaboproudých rozvodů | kus | 3 |  | 0 |  |  | základní |  | 0 | 0 | 0 | 0 | 0 |  | 4 | K | 2 |  |  |  | ROZPOCET | 0 | 0 | 0 | 0 | 0 | 1 | 0 | 4 | -947277759
26 | K | NAB04 | Vyvedení chráničky DN 200mm do rozvaděče silnoproudých rozvodů | kus | 2 |  | 0 |  |  | základní |  | 0 | 0 | 0 | 0 | 0 |  | 4 | K | 2 |  |  |  | ROZPOCET | 0 | 0 | 0 | 0 | 0 | 1 | 0 | 4 | -1987547692
27 | K | NAB05 | D+M Elektronabíjecí stanice 2x22kW | kpl | 2 |  | 0 |  |  | základní |  | 0 | 0 | 0 | 0 | 0 |  | 4 | K | 2 |  |  |  | ROZPOCET | 0 | 0 | 0 | 0 | 0 | 1 | 0 | 4 | 1158075302
28 | K | NAB06 | D+M Soubor kabeláže včetně zapojení | kpl | 1 |  | 0 |  |  | základní |  | 0 | 0 | 0 | 0 | 0 |  | 4 | K | 2 |  |  |  | ROZPOCET | 0 | 0 | 0 | 0 | 0 | 1 | 0 | 4 | 857839728
29 | K | NAB007 | D+M Antikorozní nátěr zemění | kpl | 1 |  | 0 |  |  | základní |  | 0 | 0 | 0 | 0 | 0 |  | 4 | K | 2 |  |  |  | ROZPOCET | 0 | 0 | 0 | 0 | 0 | 1 | 0 | 4 | -771098744
30 | K | NAB08 | D+M Elektroměrová skříň | kpl | 1 |  | 0 |  |  | základní |  | 0 | 0 | 0 | 0 | 0 |  | 4 | K | 2 |  |  |  | ROZPOCET | 0 | 0 | 0 | 0 | 0 | 1 | 0 | 4 | 1874101667
31 | K | NAB09 | D+M Rozvaděče "RNS" | kpl | 1 |  | 0 |  |  | základní |  | 0 | 0 | 0 | 0 | 0 |  | 4 | K | 2 |  |  |  | ROZPOCET | 0 | 0 | 0 | 0 | 0 | 1 | 0 | 4 | 2144429583
32 | K | RUPNAB06 | Montáž rozvaděčů - dodávka a montáž rozvaděče "ER" | kus | 1 |  | 0 |  |  | základní |  | 0 | 0 | 0 | 0 | 0 |  | 64 | K | 2 |  |  |  | ROZPOCET | 0 | 0 | 0 | 0 | 0 | 1 | 0 | 64 | -2071760246
33 | M | NAB10 | Pojistková vložka 250A | ks | 3 |  | 0 |  |  | základní |  | 0 | 0 | 0 | 0 | 0 |  | 8 | M | 2 |  |  |  | ROZPOCET | 0 | 0 | 0 | 0 | 0 | 1 | 0 | 4 | -2041389926
34 | M | NAB11 | Recyklační poplatky | kpl | 1 |  | 0 |  |  | základní |  | 0 | 0 | 0 | 0 | 0 |  | 8 | M | 2 |  |  |  | ROZPOCET | 0 | 0 | 0 | 0 | 0 | 1 | 0 | 4 | -1420056496
35 | M | NAB12 | Přepěťová ochrana B | kpl | 1 |  | 0 |  |  | základní |  | 0 | 0 | 0 | 0 | 0 |  | 8 | M | 2 |  |  |  | ROZPOCET | 0 | 0 | 0 | 0 | 0 | 1 | 0 | 4 | -115975404
36 | K | 741810001 | Celková prohlídka elektrického rozvodu a zařízení do 100 000,- Kč | kus | 1 |  | 0 | CS ÚRS 2024 02 |  | základní |  | 0 | 0 | 0 | 0 | 0 |  | 16 | K | 2 |  |  |  | ROZPOCET | 0 | 0 | 0 | 0 | 0 | 1 | 0 | 16 | -2017677924
37 | K | 460481112.15 | Ostatní montážní materiál a práce nezahrnuty v jednotlivých položkách, FeZn, přesun hmot, skládkovné apod. | kpl | 1 |  | 0 |  |  | základní |  | 0 | 0 | 0 | 0 | 0 |  | 64 | K | 2 |  |  |  | ROZPOCET | 0 | 0 | 0 | 0 | 0 | 1 | 0 | 64 | 1815889739
| D | 46-M | Zemní práce při extr.mont.pracích |  |  |  | 0 |  |  |  |  | 0 |  | 8.8731 |  | 106.9971 |  | 3 | D | 1 |  |  |  | ROZPOCET | [6 empty] | 0
38 | K | 460010024 | Vytyčení trasy vedení kabelového podzemního v zastavěném prostoru | km | 0.2 |  | 0 | CS ÚRS 2024 02 |  | základní |  | 0 | 0.0088 | 0.00176 | 0 | 0 |  | 64 | K | 2 |  |  |  | ROZPOCET | 0 | 0 | 0 | 0 | 0 | 1 | 0 | 64 | 22341464
39 | K | 460010025 | Vytyčení trasy inženýrských sítí v zastavěném prostoru | km | 0.2 |  | 0 | CS ÚRS 2024 02 |  | základní |  | 0 | 0.0099 | 0.00198 | 0 | 0 |  | 64 | K | 2 |  |  |  | ROZPOCET | 0 | 0 | 0 | 0 | 0 | 1 | 0 | 64 | 614861169
40 | K | 460021123 | Sejmutí ornice při elektromontážích strojně tl vrstvy přes 25 do 30 cm | m2 | 93.15 |  | 0 | CS ÚRS 2024 02 |  | základní |  | 0 | 0 | 0 | 0 | 0 |  | 64 | K | 2 |  |  |  | ROZPOCET | 0 | 0 | 0 | 0 | 0 | 1 | 0 | 64 | -1451818472
| VV |  | 19*2+12,5*1,2+37,5*0,6+2*4*0,6+(8,5+13,2+4)*0,5 |  | 93.15 | [13 empty] | VV | 2 | 2 | True | 1 | ROZPOCET
41 | K | 460171262 | Hloubení kabelových nezapažených rýh strojně š 50 cm hl 70 cm v hornině tř I skupiny 3 | m | 46.5 |  | 0 | CS ÚRS 2024 02 |  | základní |  | 0 | 0 | 0 | 0 | 0 |  | 64 | K | 2 |  |  |  | ROZPOCET | 0 | 0 | 0 | 0 | 0 | 1 | 0 | 64 | 577880722
| VV |  | 42,5+4 |  | 46.5 | [13 empty] | VV | 2 | 2 | True | 1 | ROZPOCET
42 | K | 460171432 | Hloubení kabelových nezapažených rýh strojně š 65 cm hl 70 cm v hornině tř I skupiny 3 | m | 60.5 |  | 0 | CS ÚRS 2024 02 |  | základní |  | 0 | 0 | 0 | 0 | 0 |  | 64 | K | 2 |  |  |  | ROZPOCET | 0 | 0 | 0 | 0 | 0 | 1 | 0 | 64 | -708563976
| VV |  | 52,5+2*4 |  | 60.5 | [13 empty] | VV | 2 | 2 | True | 1 | ROZPOCET
43 | K | 460172022 | Hloubení kabelových nezapažených rýh strojně š 120 cm hl 80 cm v hornině tř I skupiny 3 | m | 17.5 |  | 0 | CS ÚRS 2024 02 |  | základní |  | 0 | 0 | 0 | 0 | 0 |  | 64 | K | 2 |  |  |  | ROZPOCET | 0 | 0 | 0 | 0 | 0 | 1 | 0 | 64 | -804091550
44 | K | 132251253 | Hloubení rýh nezapažených š do 2000 mm v hornině třídy těžitelnosti I skupiny 3 objem do 100 m3 strojně | m3 | 96 |  | 0 | CS ÚRS 2024 02 |  | základní |  | 0 | 0 | 0 | 0 | 0 |  | 4 | K | 2 |  |  |  | ROZPOCET | 0 | 0 | 0 | 0 | 0 | 1 | 0 | 4 | -951359224
| VV |  | 60*0,8*2 |  | 96 | [13 empty] | VV | 2 | 2 | True | 1 | ROZPOCET
45 | K | 460341113 | Vodorovné přemístění horniny jakékoliv třídy dopravními prostředky při elektromontážích přes 500 do 1000 m | m3 | 80.22 |  | 0 | CS ÚRS 2024 02 |  | základní |  | 0 | 0 | 0 | 0 | 0 |  | 64 | K | 2 |  |  |  | ROZPOCET | 0 | 0 | 0 | 0 | 0 | 1 | 0 | 64 | 1198653589
| VV |  | (46,5*0,5+60,5*0,6+17,5*1,2+60*2)*0,4 |  | 80.22 | [13 empty] | VV | 2 | 2 | True | 1 | ROZPOCET
46 | K | 460341121 | Příplatek k vodorovnému přemístění horniny dopravními prostředky při elektromontážích za každých dalších i započatých 1000 m | m3 | 2326.38 |  | 0 | CS ÚRS 2024 02 |  | základní |  | 0 | 0 | 0 | 0 | 0 |  | 64 | K | 2 |  |  |  | ROZPOCET | 0 | 0 | 0 | 0 | 0 | 1 | 0 | 64 | 1765295947
47 | K | 460361121 | Poplatek za uložení zeminy na recyklační skládce (skládkovné) kód odpadu 17 05 04 | t | 160.44 |  | 0 | CS ÚRS 2024 02 |  | základní |  | 0 | 0 | 0 | 0 | 0 |  | 64 | K | 2 |  |  |  | ROZPOCET | 0 | 0 | 0 | 0 | 0 | 1 | 0 | 64 | -1097323629
48 | K | 460371121 | Naložení výkopku při elektromontážích strojně z hornin třídy I skupiny 1 až 3 | m3 | 80.22 |  | 0 | CS ÚRS 2024 02 |  | základní |  | 0 | 0 | 0 | 0 | 0 |  | 64 | K | 2 |  |  |  | ROZPOCET | 0 | 0 | 0 | 0 | 0 | 1 | 0 | 64 | 360135175
49 | K | 460451232 | Zásyp kabelových rýh strojně se zhutněním š 50 cm hl 30 cm z horniny tř I skupiny 3 | m | 46.5 |  | 0 | CS ÚRS 2024 02 |  | základní |  | 0 | 0 | 0 | 0 | 0 |  | 64 | K | 2 |  |  |  | ROZPOCET | 0 | 0 | 0 | 0 | 0 | 1 | 0 | 64 | -2004094655
50 | K | 460451412 | Zásyp kabelových rýh strojně se zhutněním š 65 cm hl 30 cm z horniny tř I skupiny 3 | m | 60.5 |  | 0 | CS ÚRS 2024 02 |  | základní |  | 0 | 0 | 0 | 0 | 0 |  | 64 | K | 2 |  |  |  | ROZPOCET | 0 | 0 | 0 | 0 | 0 | 1 | 0 | 64 | -872070286
51 | K | 460452012 | Zásyp kabelových rýh strojně se zhutněním š 120 cm hl 40 cm z horniny tř I skupiny 3 | m | 17.5 |  | 0 | CS ÚRS 2024 02 |  | základní |  | 0 | 0 | 0 | 0 | 0 |  | 64 | K | 2 |  |  |  | ROZPOCET | 0 | 0 | 0 | 0 | 0 | 1 | 0 | 64 | -391127362
52 | K | 174151101 | Zásyp jam, šachet rýh nebo kolem objektů sypaninou se zhutněním | m3 | 48 |  | 0 | CS ÚRS 2024 02 |  | základní |  | 0 | 0 | 0 | 0 | 0 |  | 4 | K | 2 |  |  |  | ROZPOCET | 0 | 0 | 0 | 0 | 0 | 1 | 0 | 4 | 1698516036
| VV |  | 60*0,4*2 |  | 48 | [13 empty] | VV | 2 | 2 | True | 1 | ROZPOCET
53 | K | 460551113 | Rozprostření a urovnání ornice při elektromotážích ručně tl vrstvy přes 25 do 30 cm | m2 | 93.15 |  | 0 | CS ÚRS 2024 02 |  | základní |  | 0 | 0 | 0 | 0 | 0 |  | 64 | K | 2 |  |  |  | ROZPOCET | 0 | 0 | 0 | 0 | 0 | 1 | 0 | 64 | 903222717
54 | K | 460661112 | Kabelové lože z písku pro kabely nn bez zakrytí š lože přes 35 do 50 cm | m | 46.5 |  | 0 | CS ÚRS 2024 02 |  | základní |  | 0 | 0 | 0 | 0 | 0 |  | 64 | K | 2 |  |  |  | ROZPOCET | 0 | 0 | 0 | 0 | 0 | 1 | 0 | 64 | 1184652079
55 | K | 460661113 | Kabelové lože z písku pro kabely nn bez zakrytí š lože přes 50 do 65 cm | m | 60.5 |  | 0 | CS ÚRS 2024 02 |  | základní |  | 0 | 0 | 0 | 0 | 0 |  | 64 | K | 2 |  |  |  | ROZPOCET | 0 | 0 | 0 | 0 | 0 | 1 | 0 | 64 | -695585451
56 | K | 460661115 | Kabelové lože z písku pro kabely nn bez zakrytí š lože přes 80 do 100 cm | m | 120 |  | 0 | CS ÚRS 2024 02 |  | základní |  | 0 | 0 | 0 | 0 | 0 |  | 64 | K | 2 |  |  |  | ROZPOCET | 0 | 0 | 0 | 0 | 0 | 1 | 0 | 64 | 1664483973
| VV |  | 60*2 |  | 120 | [13 empty] | VV | 2 | 2 | True | 1 | ROZPOCET
57 | K | 460661116 | Kabelové lože z písku pro kabely nn bez zakrytí š lože přes 100 do 120 cm | m | 17.5 |  | 0 | CS ÚRS 2024 02 |  | základní |  | 0 | 0 | 0 | 0 | 0 |  | 64 | K | 2 |  |  |  | ROZPOCET | 0 | 0 | 0 | 0 | 0 | 1 | 0 | 64 | -259688947
58 | K | 175151101.1 | Obsypání vedení strojně sypaninou bez prohození, uloženou do 3 m | m3 | 60.165 |  | 0 |  |  | základní |  | 0 | 0 | 0 | 0 | 0 |  | 4 | K | 2 |  |  |  | ROZPOCET | 0 | 0 | 0 | 0 | 0 | 1 | 0 | 4 | -1879354795
| VV |  | (46,5*0,5+60,5*0,6+17,5*1,2+60*2)*0,3 |  | 60.165 | [13 empty] | VV | 2 | 2 | True | 1 | ROZPOCET
59 | M | 58337303 | štěrkopísek frakce 0/8 | t | 120.33 |  | 0 | CS ÚRS 2024 02 |  | základní |  | 0 | 0 | 0 | 0 | 0 |  | 8 | M | 2 |  |  |  | ROZPOCET | 0 | 0 | 0 | 0 | 0 | 1 | 0 | 4 | -1059180072
| VV |  | 60,165*2 'Přepočtené koeficientem množství |  | 120.33 | [13 empty] | VV | 2 | 2 | False | 1 | ROZPOCET
60 | K | 460671114 | Výstražná fólie pro krytí kabelů šířky přes 35 do 40 cm | m | 520 |  | 0 | CS ÚRS 2024 02 |  | základní |  | 0 | 0.00012 | 0.0624 | 0 | 0 |  | 64 | K | 2 |  |  |  | ROZPOCET | 0 | 0 | 0 | 0 | 0 | 1 | 0 | 64 | 1870885662
| VV |  | 46,5+60,5*2+17,5*3+60*5 |  | 520 | [13 empty] | VV | 2 | 2 | True | 1 | ROZPOCET
61 | K | 460751113 | Osazení kabelových kanálů do rýhy z prefabrikovaných betonových žlabů vnější šířky přes 25 do 35 cm | m | 64.6 |  | 0 | CS ÚRS 2024 02 |  | základní |  | 0 | 0 | 0 | 0 | 0 |  | 64 | K | 2 |  |  |  | ROZPOCET | 0 | 0 | 0 | 0 | 0 | 1 | 0 | 64 | 553264600
| VV |  | 6*3,5+4*2,65+2*6,5+4*5 |  | 64.6 | [13 empty] | VV | 2 | 2 | True | 1 | ROZPOCET
62 | M | 59213003 | žlab kabelový betonový 50x33/20x22cm | m | 65 |  | 0 | CS ÚRS 2024 02 |  | základní |  | 0 | 0.094 | 6.11 | 0 | 0 |  | 128 | M | 2 |  |  |  | ROZPOCET | 0 | 0 | 0 | 0 | 0 | 1 | 0 | 128 | -1090107735
63 | M | 59213006 | deska krycí betonová 500x310/210x55mm | m | 65 |  | 0 | CS ÚRS 2024 02 |  | základní |  | 0 | 0.038 | 2.47 | 0 | 0 |  | 128 | M | 2 |  |  |  | ROZPOCET | 0 | 0 | 0 | 0 | 0 | 1 | 0 | 128 | 1607068892
64 | K | 460791213 | Montáž trubek ochranných plastových uložených volně do rýhy ohebných přes 50 do 90 mm | m | 587.77 |  | 0 | CS ÚRS 2024 02 |  | základní |  | 0 | 0 | 0 | 0 | 0 |  | 64 | K | 2 |  |  |  | ROZPOCET | 0 | 0 | 0 | 0 | 0 | 1 | 0 | 64 | 1823523829
| VV |  | 76,52*4+152,35+115,84+4,5*3 |  | 587.77 | [13 empty] | VV | 2 | 2 | True | 1 | ROZPOCET
65 | M | 34571372 | trubka elektroinstalační ohebná dvouplášťová korugovaná HDPE+LDPE UV stab (chránička) D 52/63mm | m | 617.159 |  | 0 | CS ÚRS 2024 02 |  | základní |  | 0 | 0.00035 | 0.21601 | 0 | 0 |  | 128 | M | 2 |  |  |  | ROZPOCET | 0 | 0 | 0 | 0 | 0 | 1 | 0 | 128 | 2129922332
| VV |  | 587,77*1,05 'Přepočtené koeficientem množství |  | 617.159 | [13 empty] | VV | 2 | 2 | False | 1 | ROZPOCET
66 | K | RUPNAB01 | Montáž trubek ochranných plastových uložených volně do rýhy ohebných DN 200mm | m | 587.77 |  | 0 |  |  | základní |  | 0 | 0 | 0 | 0 | 0 |  | 64 | K | 2 |  |  |  | ROZPOCET | 0 | 0 | 0 | 0 | 0 | 1 | 0 | 64 | 1556784890
| VV |  | 76,52*4+152,35+115,84+4,5*3 |  | 587.77 | [13 empty] | VV | 2 | 2 | True | 1 | ROZPOCET
67 | M | RUPNAB02 | trubka elektroinstalační ohebná dvouplášťová korugovaná HDPE+LDPE UV stab (chránička) DN 200mm | m | 617.159 |  | 0 |  |  | základní |  | 0 | 0 | 0 | 0 | 0 |  | 128 | M | 2 |  |  |  | ROZPOCET | 0 | 0 | 0 | 0 | 0 | 1 | 0 | 128 | -410196226
| VV |  | 587,77*1,05 'Přepočtené koeficientem množství |  | 617.159 | [13 empty] | VV | 2 | 2 | False | 1 | ROZPOCET
68 | K | RUPNAB03 | Zaslepení konců chrániček DN 50mm | kus | 10 |  | 0 |  |  | základní |  | 0 | 0 | 0 | 0 | 0 |  | 4 | K | 2 |  |  |  | ROZPOCET | 0 | 0 | 0 | 0 | 0 | 1 | 0 | 4 | -1695470056
69 | K | RUPNAB04 | Zaslepení konců chrániček DN 200mm | kus | 10 |  | 0 |  |  | základní |  | 0 | 0 | 0 | 0 | 0 |  | 4 | K | 2 |  |  |  | ROZPOCET | 0 | 0 | 0 | 0 | 0 | 1 | 0 | 4 | -1963880080
70 | K | Pol2 | Základ pro ER + RNS rozvaděče do 0,5m3 | kpl | 1 |  | 0 |  |  | základní |  | 0 | 0 | 0 | 0 | 0 |  | 64 | K | 2 |  |  |  | ROZPOCET | 0 | 0 | 0 | 0 | 0 | 1 | 0 | 64 | 1412634870
71 | K | 460641113 | Základ pro NS dle technických požadavků vybraného dodavatele | kpl | 2 |  | 0 |  |  | základní |  | 0 | 0 | 0 | 0 | 0 |  | 64 | K | 2 |  |  |  | ROZPOCET | 0 | 0 | 0 | 0 | 0 | 1 | 0 | 64 | -720847936
72 | K | 460871143 | Provizorní oprava vozovky a chodníku ze štěrkodrti se zhutněním při elektromontážích tl 15 cm, ŠD fr. 0-32mm | m2 | 107.12 |  | 0 | CS ÚRS 2024 02 |  | základní |  | 0 | 0 | 0 | 0 | 0 |  | 64 | K | 2 |  |  |  | ROZPOCET | 0 | 0 | 0 | 0 | 0 | 1 | 0 | 64 | 900030931
73 | K | 468011123 | Odstranění podkladu nebo krytu komunikace při elektromontážích z kameniva drceného tl přes 20 do 30 cm | m2 | 107.12 |  | 0 | CS ÚRS 2024 02 |  | základní |  | 0 | 0 | 0 | 0.44 | 47.1328 |  | 64 | K | 2 |  |  |  | ROZPOCET | 0 | 0 | 0 | 0 | 0 | 1 | 0 | 64 | -1344537377
| VV |  | Komunikace štěrkový povrch | [15 empty] | VV | 2 | 1 | True | 0 | ROZPOCET
| VV |  | 5,5*0,5+15*0,6+4,6*1,2+2,8*2 |  | 22.87 | [13 empty] | VV | 2 | 2 | True | 0 | ROZPOCET
| VV |  | Podkladní štěrkové vrstvy | [15 empty] | VV | 2 | 1 | True | 0 | ROZPOCET
| VV |  | 3*2+35,5*2+14,5*0,5 |  | 84.25 | [13 empty] | VV | 2 | 2 | True | 0 | ROZPOCET
| VV |  | Součet |  | 107.12 | [13 empty] | VV | 2 | 4 | True | 1 | ROZPOCET
74 | K | 468011132 | Odstranění podkladu nebo krytu komunikace při elektromontážích z betonu prostého tl přes 15 do 30 cm | m2 | 84.25 |  | 0 | CS ÚRS 2024 02 |  | základní |  | 0 | 0 | 0 | 0.625 | 52.6562 |  | 64 | K | 2 |  |  |  | ROZPOCET | 0 | 0 | 0 | 0 | 0 | 1 | 0 | 64 | -103879597
| VV |  | 3*2+35,5*2+14,5*0,5 |  | 84.25 | [13 empty] | VV | 2 | 2 | True | 1 | ROZPOCET
75 | K | 468011141 | Odstranění podkladu nebo krytu komunikace při elektromontážích ze živice tl do 5 cm | m2 | 71 |  | 0 | CS ÚRS 2024 02 |  | základní |  | 0 | 0 | 0 | 0.098 | 6.958 |  | 64 | K | 2 |  |  |  | ROZPOCET | 0 | 0 | 0 | 0 | 0 | 1 | 0 | 64 | 1122470183
| VV |  | 35,5*2 |  | 71 | [13 empty] | VV | 2 | 2 | True | 1 | ROZPOCET
76 | K | 468031221 | Vytrhání obrub při elektromontážích stojatých silničních s odhozením nebo naložením na dopravní prostředek | m | 2 |  | 0 | CS ÚRS 2024 02 |  | základní |  | 0 | 0 | 0 | 0.125 | 0.25 |  | 64 | K | 2 |  |  |  | ROZPOCET | 0 | 0 | 0 | 0 | 0 | 1 | 0 | 64 | -2050611075
77 | K | 468041114 | Řezání betonového podkladu nebo krytu při elektromontážích hl přes 20 do 25 cm | m | 91.5 |  | 0 | CS ÚRS 2024 02 |  | základní |  | 0 | 0.00012 | 0.01098 | 0 | 0 |  | 64 | K | 2 |  |  |  | ROZPOCET | 0 | 0 | 0 | 0 | 0 | 1 | 0 | 64 | 892436491
| VV |  | 3*2+35,5*2+14,5 |  | 91.5 | [13 empty] | VV | 2 | 2 | True | 1 | ROZPOCET
78 | K | 997221612 | Nakládání vybouraných hmot na dopravní prostředky pro vodorovnou dopravu | t | 59.864 |  | 0 | CS ÚRS 2024 02 |  | základní |  | 0 | 0 | 0 | 0 | 0 |  | 4 | K | 2 |  |  |  | ROZPOCET | 0 | 0 | 0 | 0 | 0 | 1 | 0 | 4 | 535144911
79 | K | 469972111 | Odvoz suti a vybouraných hmot při elektromontážích do 1 km | t | 59.864 |  | 0 | CS ÚRS 2024 02 |  | základní |  | 0 | 0 | 0 | 0 | 0 |  | 64 | K | 2 |  |  |  | ROZPOCET | 0 | 0 | 0 | 0 | 0 | 1 | 0 | 64 | 131987803
80 | K | 460871144 | Podklad vozovky a chodníku ze štěrkodrti se zhutněním při elektromontážích tl 20 cm, ŠD fr. 0-63mm | m2 | 107.12 |  | 0 | CS ÚRS 2024 02 |  | základní |  | 0 | 0 | 0 | 0 | 0 |  | 64 | K | 2 |  |  |  | ROZPOCET | 0 | 0 | 0 | 0 | 0 | 1 | 0 | 64 | -190193313
81 | K | 469972121 | Příplatek k odvozu suti a vybouraných hmot při elektromontážích za každý další 1 km | t | 1736.056 |  | 0 | CS ÚRS 2024 02 |  | základní |  | 0 | 0 | 0 | 0 | 0 |  | 64 | K | 2 |  |  |  | ROZPOCET | 0 | 0 | 0 | 0 | 0 | 1 | 0 | 64 | -711146962
82 | K | 469973120 | Poplatek za uložení na recyklační skládce (skládkovné) stavebního odpadu z prostého betonu kód odpadu 17 01 01 | t | 52.906 |  | 0 | CS ÚRS 2024 02 |  | základní |  | 0 | 0 | 0 | 0 | 0 |  | 64 | K | 2 |  |  |  | ROZPOCET | 0 | 0 | 0 | 0 | 0 | 1 | 0 | 64 | -1001656410
83 | K | 469973125 | Poplatek za uložení na recyklační skládce (skládkovné) stavebního odpadu asfaltového bez obsahu dehtu zatříděného do Katalogu odpadů pod kódem 17 03 02 | t | 6.958 |  | 0 | CS ÚRS 2024 02 |  | základní |  | 0 | 0 | 0 | 0 | 0 |  | 64 | K | 2 |  |  |  | ROZPOCET | 0 | 0 | 0 | 0 | 0 | 1 | 0 | 64 | -2085471155
84 | K | 469981111 | Přesun hmot pro pomocné stavební práce při elektromotážích | t | 8.873 |  | 0 | CS ÚRS 2024 02 |  | základní |  | 0 | 0 | 0 | 0 | 0 |  | 64 | K | 2 |  |  |  | ROZPOCET | 0 | 0 | 0 | 0 | 0 | 1 | 0 | 64 | -1990494246
| D | VRN | Vedlejší rozpočtové náklady |  |  |  | 0 |  |  |  |  | 0 |  | 0 |  | 0 |  | 5 | D | 0 |  |  |  | ROZPOCET | [6 empty] | 0
| D | VRN4 | Inženýrská činnost |  |  |  | 0 |  |  |  |  | 0 |  | 0 |  | 0 |  | 5 | D | 1 |  |  |  | ROZPOCET | [6 empty] | 0
85 | K | 040001000.4 | Zaškolení obsluhy a/nebo údržby provozovatele | hod | 3 |  | 0 |  |  | základní |  | 0 | 0 | 0 | 0 | 0 |  | 4 | K | 2 |  |  |  | ROZPOCET | 0 | 0 | 0 | 0 | 0 | 1 | 0 | 4 | 2006393022
86 | K | 040001000.6 | Dokumentace skutečného stavu (3 PARÉ) + 1x elektronická podoba | hod | 20 |  | 0 |  |  | základní |  | 0 | 0 | 0 | 0 | 0 |  | 4 | K | 2 |  |  |  | ROZPOCET | 0 | 0 | 0 | 0 | 0 | 1 | 0 | 4 | 1657984570
87 | K | 040001000.7 | Dokumentace pro předání díla | hod | 10 |  | 0 |  |  | základní |  | 0 | 0 | 0 | 0 | 0 |  | 4 | K | 2 |  |  |  | ROZPOCET | 0 | 0 | 0 | 0 | 0 | 1 | 0 | 4 | 1057779855
88 | K | 044002000 | Revize | kpl | 1 |  | 0 |  |  | základní |  | 0 | 0 | 0 | 0 | 0 |  | 4 | K | 2 |  |  |  | ROZPOCET | 0 | 0 | 0 | 0 | 0 | 1 | 0 | 4 | -595269070
89 | K | 12303000 | Geodetické práce po výstavbě | kpl | 1 |  | 0 |  |  | základní |  | 0 | 0 | 0 | 0 | 0 |  | 4 | K | 2 |  |  |  | ROZPOCET | 0 | 0 | 0 | 0 | 0 | 1 | 0 | 4 | -98650818
| D | VRN8 | Přesun stavebních kapacit |  |  |  | 0 |  |  |  |  | 0 |  | 0 |  | 0 |  | 5 | D | 1 |  |  |  | ROZPOCET | [6 empty] | 0
90 | K | 081002000 | Doprava zaměstnanců a materiálů | kpl | 1 |  | 0 |  |  | základní |  | 0 | 0 | 0 | 0 | 0 |  | 4 | K | 2 |  |  |  | ROZPOCET | 0 | 0 | 0 | 0 | 0 | 1 | 0 | 4 | -1637447127
91 | K | 081002000.23 | Stavební přípomoc | kpl | 1 |  | 0 |  |  | základní |  | 0 | 0 | 0 | 0 | 0 |  | 4 | K | 2 |  |  |  | ROZPOCET | 0 | 0 | 0 | 0 | 0 | 1 | 0 | 4 | -1171182294

## SO 701 - Stanoviště odpad...
{128ea4e9-e172-43fa-9e66-7763f053fbd7}
2
| KRYCÍ LIST SOUPISU PRACÍ | [7 empty] | v --- níže se nacházejí doplnkové a pomocné údaje k sestavám --- v | [9 empty] | False
Stavba:
Regenerace sídliště Ruprechtice II.etapa
Objekt:
SO 701 - Stanoviště odpadních kontejnerů
| KSO: |  |  |  |  | CC-CZ:
| Místo: |  |  |  |  | Datum: | 21. 10. 2024
| Zadavatel: |  |  |  |  | IČ: | 00262978
|  | Město Liberec |  |  |  | DIČ:
| Uchazeč: |  |  |  |  | IČ: | Vyplň údaj
|  | Vyplň údaj |  |  |  | DIČ: | Vyplň údaj
| Projektant: |  |  |  |  | IČ: | 04901916
|  | GREGOR projekt - invest, s.r.o. |  |  |  | DIČ:
| Zpracovatel: |  |  |  |  | IČ:
DIČ:
Poznámka:
| Cena bez DPH | [5 empty] | 0
|  |  | Základ daně |  |  | Sazba daně | Výše daně
| DPH | základní | 0 |  |  | 21% | 0
|  | snížená | 0 |  |  | 15% | 0
|  | zákl. přenesená | 0 |  |  | 21% | 0
|  | sníž. přenesená | 0 |  |  | 15% | 0
|  | nulová | 0 |  |  | 0% | 0
| Cena s DPH |  |  | v | CZK |  | 0
| Projektant |  |  | Zpracovatel
| Datum a podpis: |  | Razítko | Datum a podpis: |  |  | Razítko
| Objednavatel |  |  | Uchazeč
| Datum a podpis: |  | Razítko | Datum a podpis: |  |  | Razítko
REKAPITULACE ČLENĚNÍ SOUPISU PRACÍ
Stavba:
Regenerace sídliště Ruprechtice II.etapa
Objekt:
SO 701 - Stanoviště odpadních kontejnerů
Místo: | [5 empty] | Datum: | 21. 10. 2024
Zadavatel: |  |  | Město Liberec |  |  | Projektant: | GREGOR projekt - invest, s.r.o.
Uchazeč: |  |  | Vyplň údaj |  |  | Zpracovatel:
Kód dílu - Popis | [6 empty] | Cena celkem [CZK]
Náklady ze soupisu prací | [6 empty] | 0 | [12 empty] | -1
| HSV - Práce a dodávky HSV | [5 empty] | 0
SOUPIS PRACÍ
Stavba:
Regenerace sídliště Ruprechtice II.etapa
Objekt:
SO 701 - Stanoviště odpadních kontejnerů
Místo: | [5 empty] | Datum: | 21. 10. 2024
Zadavatel: |  |  | Město Liberec |  |  | Projektant: | GREGOR projekt - invest, s.r.o.
Uchazeč: |  |  | Vyplň údaj |  |  | Zpracovatel:
PČ | Typ | Kód | Popis | MJ | Množství | J.cena [CZK] | Cena celkem [CZK] | Cenová soustava |  | DPH | J. Nh [h] | Nh celkem [h] | J. hmotnost [t] | Hmotnost celkem [t] | J. suť [t] | Suť Celkem [t] | Dodavatel
Náklady soupisu celkem | [6 empty] | 0 |  |  |  |  | 0 |  | 0 |  | 0 |  |  | D | -1 | [7 empty] | 0
| D | HSV | Práce a dodávky HSV |  |  |  | 0 |  |  |  |  | 0 |  | 0 |  | 0 |  | 1 | D | 0 | ROZPOCET | [6 empty] | 0
1 | K | KON 2 | D+M kontejnerová zástěna stanoviště 2 | kus | 1 |  | 0 |  |  | základní |  | 0 | 0 | 0 | 0 | 0 |  | 4 | K | 1 | ROZPOCET | 0 | 0 | 0 | 0 | 0 | 1 | 0 | 4 | -1638940895
2 | K | KON 3 | D+M kontejnerová zástěna stanoviště 3 | kus | 1 |  | 0 |  |  | základní |  | 0 | 0 | 0 | 0 | 0 |  | 4 | K | 1 | ROZPOCET | 0 | 0 | 0 | 0 | 0 | 1 | 0 | 4 | 1233484072
3 | K | KON 5 | Mimostaveništní doprava | kpl | 1 |  | 0 |  |  | základní |  | 0 | 0 | 0 | 0 | 0 |  | 4 | K | 1 | ROZPOCET | 0 | 0 | 0 | 0 | 0 | 1 | 0 | 4 | 1785734735
4 | K | KON 6 | Vnitrostaveništní manipulace | kpl | 1 |  | 0 |  |  | základní |  | 0 | 0 | 0 | 0 | 0 |  | 4 | K | 1 | ROZPOCET | 0 | 0 | 0 | 0 | 0 | 1 | 0 | 4 | -1677660441

## SO 801 - Revitalizace zeleně
{9ce1aff0-4c6e-4a60-9fe4-3167c2835522}
2
| KRYCÍ LIST SOUPISU PRACÍ | [7 empty] | v --- níže se nacházejí doplnkové a pomocné údaje k sestavám --- v | [9 empty] | False
Stavba:
Regenerace sídliště Ruprechtice II.etapa
Objekt:
SO 801 - Revitalizace zeleně
| KSO: |  |  |  |  | CC-CZ:
| Místo: |  |  |  |  | Datum: | 21. 10. 2024
| Zadavatel: |  |  |  |  | IČ: | 00262978
|  | Město Liberec |  |  |  | DIČ:
| Uchazeč: |  |  |  |  | IČ: | Vyplň údaj
|  | Vyplň údaj |  |  |  | DIČ: | Vyplň údaj
| Projektant: |  |  |  |  | IČ: | 04901916
|  | GREGOR projekt - invest, s.r.o. |  |  |  | DIČ:
| Zpracovatel: |  |  |  |  | IČ:
DIČ:
Poznámka:
| Cena bez DPH | [5 empty] | 0
|  |  | Základ daně |  |  | Sazba daně | Výše daně
| DPH | základní | 0 |  |  | 21% | 0
|  | snížená | 0 |  |  | 15% | 0
|  | zákl. přenesená | 0 |  |  | 21% | 0
|  | sníž. přenesená | 0 |  |  | 15% | 0
|  | nulová | 0 |  |  | 0% | 0
| Cena s DPH |  |  | v | CZK |  | 0
| Projektant |  |  | Zpracovatel
| Datum a podpis: |  | Razítko | Datum a podpis: |  |  | Razítko
| Objednavatel |  |  | Uchazeč
| Datum a podpis: |  | Razítko | Datum a podpis: |  |  | Razítko
REKAPITULACE ČLENĚNÍ SOUPISU PRACÍ
Stavba:
Regenerace sídliště Ruprechtice II.etapa
Objekt:
SO 801 - Revitalizace zeleně
Místo: | [5 empty] | Datum: | 21. 10. 2024
Zadavatel: |  |  | Město Liberec |  |  | Projektant: | GREGOR projekt - invest, s.r.o.
Uchazeč: |  |  | Vyplň údaj |  |  | Zpracovatel:
Kód dílu - Popis | [6 empty] | Cena celkem [CZK]
Náklady ze soupisu prací | [6 empty] | 0 | [12 empty] | -1
| HSV - Práce a dodávky HSV | [5 empty] | 0
| 1 - Zemní práce | [5 empty] | 0
SOUPIS PRACÍ
Stavba:
Regenerace sídliště Ruprechtice II.etapa
Objekt:
SO 801 - Revitalizace zeleně
Místo: | [5 empty] | Datum: | 21. 10. 2024
Zadavatel: |  |  | Město Liberec |  |  | Projektant: | GREGOR projekt - invest, s.r.o.
Uchazeč: |  |  | Vyplň údaj |  |  | Zpracovatel:
PČ | Typ | Kód | Popis | MJ | Množství | J.cena [CZK] | Cena celkem [CZK] | Cenová soustava |  | DPH | J. Nh [h] | Nh celkem [h] | J. hmotnost [t] | Hmotnost celkem [t] | J. suť [t] | Suť Celkem [t] | Dodavatel
Náklady soupisu celkem | [6 empty] | 0 |  |  |  |  | 0 |  | 0 |  | 0 |  |  | D | -1 | [7 empty] | 0
| D | HSV | Práce a dodávky HSV |  |  |  | 0 |  |  |  |  | 0 |  | 0 |  | 0 |  | 1 | D | 0 | ROZPOCET | [6 empty] | 0
| D | 1 | Zemní práce |  |  |  | 0 |  |  |  |  | 0 |  | 0 |  | 0 |  | 1 | D | 1 | ROZPOCET | [6 empty] | 0
1 | K | Z1 | dodávka zeleně dle podrobného rozpisu Sadové úpravy | kpl | 1 |  | 0 |  |  | základní |  | 0 | 0 | 0 | 0 | 0 |  | 512 | K | 2 | ROZPOCET | 0 | 0 | 0 | 0 | 0 | 1 | 0 | 512 | 2116862705
2 | K | Z2RUP | Následná péče o zeleň mimo stromů - ošetřování, pletí, zálivka, dosadby, apod. | rok | 5 |  | 0 |  |  | základní |  | 0 | 0 | 0 | 0 | 0 |  | 512 | K | 2 | ROZPOCET | 0 | 0 | 0 | 0 | 0 | 1 | 0 | 512 | -1520756421
3 | K | Z3RUP | Následná péče o stromovou vegetaci - prořez, zvyšování korun, zálivky, ošetřování, apod. | rok | 5 |  | 0 |  |  | základní |  | 0 | 0 | 0 | 0 | 0 |  | 512 | K | 2 | ROZPOCET | 0 | 0 | 0 | 0 | 0 | 1 | 0 | 512 | -916948947

## SO 901 - Mobiliář
{ef0128ac-34e4-4129-9882-0b69f2ee70f3}
2
| KRYCÍ LIST SOUPISU PRACÍ | [7 empty] | v --- níže se nacházejí doplnkové a pomocné údaje k sestavám --- v | [9 empty] | False
Stavba:
Regenerace sídliště Ruprechtice II.etapa
Objekt:
SO 901 - Mobiliář
| KSO: |  |  |  |  | CC-CZ:
| Místo: |  |  |  |  | Datum: | 21. 10. 2024
| Zadavatel: |  |  |  |  | IČ: | 00262978
|  | Město Liberec |  |  |  | DIČ:
| Uchazeč: |  |  |  |  | IČ: | Vyplň údaj
|  | Vyplň údaj |  |  |  | DIČ: | Vyplň údaj
| Projektant: |  |  |  |  | IČ: | 04901916
|  | GREGOR projekt - invest, s.r.o. |  |  |  | DIČ:
| Zpracovatel: |  |  |  |  | IČ:
DIČ:
Poznámka:
| Cena bez DPH | [5 empty] | 0
|  |  | Základ daně |  |  | Sazba daně | Výše daně
| DPH | základní | 0 |  |  | 21% | 0
|  | snížená | 0 |  |  | 15% | 0
|  | zákl. přenesená | 0 |  |  | 21% | 0
|  | sníž. přenesená | 0 |  |  | 15% | 0
|  | nulová | 0 |  |  | 0% | 0
| Cena s DPH |  |  | v | CZK |  | 0
| Projektant |  |  | Zpracovatel
| Datum a podpis: |  | Razítko | Datum a podpis: |  |  | Razítko
| Objednavatel |  |  | Uchazeč
| Datum a podpis: |  | Razítko | Datum a podpis: |  |  | Razítko
REKAPITULACE ČLENĚNÍ SOUPISU PRACÍ
Stavba:
Regenerace sídliště Ruprechtice II.etapa
Objekt:
SO 901 - Mobiliář
Místo: | [5 empty] | Datum: | 21. 10. 2024
Zadavatel: |  |  | Město Liberec |  |  | Projektant: | GREGOR projekt - invest, s.r.o.
Uchazeč: |  |  | Vyplň údaj |  |  | Zpracovatel:
Kód dílu - Popis | [6 empty] | Cena celkem [CZK]
Náklady ze soupisu prací | [6 empty] | 0 | [12 empty] | -1
| HSV - Práce a dodávky HSV | [5 empty] | 0
| 9 - Ostatní konstrukce a práce, bourání | [5 empty] | 0
SOUPIS PRACÍ
Stavba:
Regenerace sídliště Ruprechtice II.etapa
Objekt:
SO 901 - Mobiliář
Místo: | [5 empty] | Datum: | 21. 10. 2024
Zadavatel: |  |  | Město Liberec |  |  | Projektant: | GREGOR projekt - invest, s.r.o.
Uchazeč: |  |  | Vyplň údaj |  |  | Zpracovatel:
PČ | Typ | Kód | Popis | MJ | Množství | J.cena [CZK] | Cena celkem [CZK] | Cenová soustava |  | DPH | J. Nh [h] | Nh celkem [h] | J. hmotnost [t] | Hmotnost celkem [t] | J. suť [t] | Suť Celkem [t] | Dodavatel
Náklady soupisu celkem | [6 empty] | 0 |  |  |  |  | 0 |  | 0 |  | 0 |  |  | D | -1 | [7 empty] | 0
| D | HSV | Práce a dodávky HSV |  |  |  | 0 |  |  |  |  | 0 |  | 0 |  | 0 |  | 1 | D | 0 | ROZPOCET | [6 empty] | 0
| D | 9 | Ostatní konstrukce a práce, bourání |  |  |  | 0 |  |  |  |  | 0 |  | 0 |  | 0 |  | 1 | D | 1 | ROZPOCET | [6 empty] | 0
1 | M | MOB 2 | D+M odpadkový koš, vzor Liberec | ks | 6 |  | 0 |  |  | základní |  | 0 | 0 | 0 | 0 | 0 |  | 8 | M | 2 | ROZPOCET | 0 | 0 | 0 | 0 | 0 | 1 | 0 | 4 | -1336563440
2 | M | MOB 4 | D+M Lavička bez opěradla - sportoviště, vzor Liberec | ks | 6 |  | 0 |  |  | základní |  | 0 | 0 | 0 | 0 | 0 |  | 8 | M | 2 | ROZPOCET | 0 | 0 | 0 | 0 | 0 | 1 | 0 | 4 | -1535229691
3 | M | MOB 7 | D+M Lavička kvádr, vzor Liberec | ks | 1 |  | 0 |  |  | základní |  | 0 | 0 | 0 | 0 | 0 |  | 8 | M | 2 | ROZPOCET | 0 | 0 | 0 | 0 | 0 | 1 | 0 | 4 | 1900457168
4 | M | MOB 8 | D+M Dubové hranoly na sezení, vzor Liberec | ks | 6 |  | 0 |  |  | základní |  | 0 | 0 | 0 | 0 | 0 |  | 8 | M | 2 | ROZPOCET | 0 | 0 | 0 | 0 | 0 | 1 | 0 | 4 | 279290147
5 | K | MOB 9 | D+M Lavice na sedací zídku | m | 35 |  | 0 |  |  | základní |  | 0 | 0 | 0 | 0 | 0 |  | 4 | K | 2 | ROZPOCET | 0 | 0 | 0 | 0 | 0 | 1 | 0 | 4 | 2039439448
6 | K | MOB 10 | D+M Psí pisoár | ks | 5 |  | 0 |  |  | základní |  | 0 | 0 | 0 | 0 | 0 |  | 4 | K | 2 | ROZPOCET | 0 | 0 | 0 | 0 | 0 | 1 | 0 | 4 | -915276549
7 | K | MOB 11 | D+M Herní prvek péráček | ks | 2 |  | 0 |  |  | základní |  | 0 | 0 | 0 | 0 | 0 |  | 4 | K | 2 | ROZPOCET | 0 | 0 | 0 | 0 | 0 | 1 | 0 | 4 | 1923769818
8 | K | MOB 12 | D+M Zastínění pískoviště včetně podpůrné ocelové konstrukce | kpl | 1 |  | 0 |  |  | základní |  | 0 | 0 | 0 | 0 | 0 |  | 4 | K | 2 | ROZPOCET | 0 | 0 | 0 | 0 | 0 | 1 | 0 | 4 | 1400173485
9 | K | MOB 13 | D+M Zemní trampolína | kpl | 1 |  | 0 |  |  | základní |  | 0 | 0 | 0 | 0 | 0 |  | 4 | K | 2 | ROZPOCET | 0 | 0 | 0 | 0 | 0 | 1 | 0 | 4 | -1507816154
10 | K | MOB 14 | D+M Stůl na stolní tenis | kpl | 1 |  | 0 |  |  | základní |  | 0 | 0 | 0 | 0 | 0 |  | 4 | K | 2 | ROZPOCET | 0 | 0 | 0 | 0 | 0 | 1 | 0 | 4 | -532866554
11 | K | MOB 15 | D+M Konstrukce pískoviště 6x3m | kpl | 1 |  | 0 |  |  | základní |  | 0 | 0 | 0 | 0 | 0 |  | 4 | K | 2 | ROZPOCET | 0 | 0 | 0 | 0 | 0 | 1 | 0 | 4 | 1094784310
12 | K | MOB 16 | D+M Herní sestava se skluzavkou | kpl | 1 |  | 0 |  |  | základní |  | 0 | 0 | 0 | 0 | 0 |  | 4 | K | 2 | ROZPOCET | 0 | 0 | 0 | 0 | 0 | 1 | 0 | 4 | 963515261
13 | K | MOB 17 | D+M Houpací síť | kpl | 1 |  | 0 |  |  | základní |  | 0 | 0 | 0 | 0 | 0 |  | 4 | K | 2 | ROZPOCET | 0 | 0 | 0 | 0 | 0 | 1 | 0 | 4 | -968608372
14 | K | MOB 18 | D+M Workout | kpl | 1 |  | 0 |  |  | základní |  | 0 | 0 | 0 | 0 | 0 |  | 4 | K | 2 | ROZPOCET | 0 | 0 | 0 | 0 | 0 | 1 | 0 | 4 | 1467007775
15 | K | MOB 19 | D+M Piknikový set 1x stůl, 2x lavička | kpl | 2 |  | 0 |  |  | základní |  | 0 | 0 | 0 | 0 | 0 |  | 4 | K | 2 | ROZPOCET | 0 | 0 | 0 | 0 | 0 | 1 | 0 | 4 | -1275554254
16 | K | MOB 20 | D+M Koš na basketbal | kpl | 2 |  | 0 |  |  | základní |  | 0 | 0 | 0 | 0 | 0 |  | 4 | K | 2 | ROZPOCET | 0 | 0 | 0 | 0 | 0 | 1 | 0 | 4 | -1605637098
17 | K | MOB 21 | D+M Sloupky na volejbal, vč. zemních pouzder | kpl | 2 |  | 0 |  |  | základní |  | 0 | 0 | 0 | 0 | 0 |  | 4 | K | 2 | ROZPOCET | 0 | 0 | 0 | 0 | 0 | 1 | 0 | 4 | -441032662
18 | K | MOB 26 | D+M Provozní řády vč. slouků a dodatkových tabulek (pertlovaný pozinkovaný plech) pro workout, sportoviště a dětské hřiště, upevnění na dopravní sloupky (dle standardů objednatele) | kpl | 1 |  | 0 |  |  | základní |  | 0 | 0 | 0 | 0 | 0 |  | 4 | K | 2 | ROZPOCET | 0 | 0 | 0 | 0 | 0 | 1 | 0 | 4 | -152608282
19 | M | MOB 22 | Nespecifikovaný materiál (kotvení atp.) | kpl | 1 |  | 0 |  |  | základní |  | 0 | 0 | 0 | 0 | 0 |  | 8 | M | 2 | ROZPOCET | 0 | 0 | 0 | 0 | 0 | 1 | 0 | 4 | -1328814712
20 | M | MOB 23 | Nespecifikolvané práce (kotvení atp.) | kpl | 1 |  | 0 |  |  | základní |  | 0 | 0 | 0 | 0 | 0 |  | 8 | M | 2 | ROZPOCET | 0 | 0 | 0 | 0 | 0 | 1 | 0 | 4 | -1176586706
21 | K | MOB 24 | Mimostaveništní doprava | kpl | 1 |  | 0 |  |  | základní |  | 0 | 0 | 0 | 0 | 0 |  | 4 | K | 2 | ROZPOCET | 0 | 0 | 0 | 0 | 0 | 1 | 0 | 4 | -1674305819
22 | K | MOB 25 | Vnitrostaveništní manipulace | kpl | 1 |  | 0 |  |  | základní |  | 0 | 0 | 0 | 0 | 0 |  | 4 | K | 2 | ROZPOCET | 0 | 0 | 0 | 0 | 0 | 1 | 0 | 4 | -1259709218