## Rekapitulace stavby
Export Komplet | [27 empty] | 2.0 | ZAMOK |  |  |  |  | False | False | {65874814-593b-46fb-971a-c78fe314c685}
[33 empty] | 0,01 | 21
[33 empty] | 0,01 | 12
|  | REKAPITULACE STAVBY | [17 empty] | v --- níže se nacházejí doplnkové a pomocné údaje k sestavám --- v | [11 empty] | Návod na vyplnění | 0,001
|  | Kód: |  |  |  |  | 3161b | [24 empty] | Měnit lze pouze buňky se žlutým podbarvením! 1) na prvním listu Rekapitulace stavby vyplňte v sestavě a) Souhrnný list - údaje o Uchazeči (přenesou se do ostatních sestav i v jiných listech) b) Rekapitulace objektů - potřebné Ostatní náklady 2) na vybraných listech vyplňte v sestavě a) Krycí list - údaje o Uchazeči, pokud se liší od údajů o Uchazeči na Souhrnném listu (údaje se přenesou do ostatních sestav v daném listu) b) Rekapitulace rozpočtu - potřebné Ostatní náklady c) Celkové náklady za stavbu - ceny u položek - množství, pokud má žluté podbarvení - a v případě potřeby poznámku (ta je ve skrytém sloupci) | 0,01
|  | Stavba: |  |  |  |  | Modernizace MŠ Stromovka v Liberci_2025 | [25 empty] | 0,01
|  | KSO: | [13 empty] | CC-CZ: | [16 empty] | 0,01
|  | Místo: |  |  |  |  | Stromovka 285/1, Liberec | [8 empty] | Datum: |  | 18. 11. 2025 | [14 empty] | 0,01
0,01
|  | Zadavatel: | [13 empty] | IČ: | [16 empty] | 0,01
|  |  | Statutární město Liberec | [12 empty] | DIČ: | [16 empty] | 0,01
0,01
|  | Uchazeč: | [13 empty] | IČ: |  | Vyplň údaj | [14 empty] | 0,01
|  |  | Vyplň údaj | [12 empty] | DIČ: |  | Vyplň údaj | [14 empty] | 0,01
False
|  | Projektant: | [13 empty] | IČ: | [16 empty] | False
|  |  | DIGITRONIC CZ s. r. o. | [12 empty] | DIČ: | [16 empty] | True
0,01
|  | Zpracovatel: | [13 empty] | IČ: | [16 empty] | 0,01
[16 empty] | DIČ: | [16 empty] | True
Poznámka:
Soupis prací je sestaven s využitím Cenové soustavy ÚRS. Položky, které pochází z této cenové soustavy, jsou ve sloupci 'Cenová soustava' označeny popisem 'CS ÚRS' a úrovní příslušného kalendářního pololetí. Veškeré další informace vymezující popis a podmínky použití těchto položek z Cenové soustavy, které nejsou uvedeny přímo v soupisu prací, jsou neomezeně dálkově k dispozici na www.cs-urs.cz, sekce Cenové a technické podmínky.
|  | Cena bez DPH | [13 empty] | 0
[8 empty] | Sazba daně |  |  | Základ daně |  |  |  |  | Výše daně
|  | DPH |  | základní |  |  |  | 21% |  |  | 0 |  |  |  |  | 0
|  |  |  | snížená |  |  |  | 12% |  |  | 0 |  |  |  |  | 0
|  |  |  | zákl. přenesená |  |  |  | 21% |  |  | 0 |  |  |  |  | 0
|  |  |  | sníž. přenesená |  |  |  | 12% |  |  | 0 |  |  |  |  | 0
|  |  |  | nulová |  |  |  | 0% |  |  | 0 |  |  |  |  | 0
|  | Cena s DPH | [6 empty] | v |  |  | CZK |  |  |  | 0
|  | Projektant | [11 empty] | Zpracovatel
|  | Datum a podpis: | [7 empty] | Razítko |  |  |  | Datum a podpis: |  |  | Razítko
|  | Objednavatel | [11 empty] | Uchazeč
|  | Datum a podpis: | [7 empty] | Razítko |  |  |  | Datum a podpis: |  |  | Razítko
REKAPITULACE OBJEKTŮ STAVBY A SOUPISŮ PRACÍ
| Kód: | [6 empty] | 3161b
| Stavba: | [6 empty] | Modernizace MŠ Stromovka v Liberci_2025
| Místo: | [6 empty] | Stromovka 285/1, Liberec | [6 empty] | Datum: |  | 18. 11. 2025
| Zadavatel: | [6 empty] | Statutární město Liberec | [6 empty] | Projektant: |  | DIGITRONIC CZ s. r. o. |  |  | Informatívní údaje z listů zakázek
| Uchazeč: | [13 empty] | Zpracovatel:
| Kód |  |  |  | Popis | [7 empty] | Cena bez DPH [CZK] |  |  |  |  | Cena s DPH [CZK] | Typ | z toho Ostat. náklady [CZK] | DPH [CZK] | Normohodiny [h] | DPH základní [CZK] | DPH snížená [CZK] | DPH základní přenesená [CZK] | DPH snížená přenesená [CZK] | Základna DPH základní | Základna DPH snížená | Základna DPH zákl. přenesená | Základna DPH sníž. přenesená | Základna DPH nulová
| Náklady z rozpočtů | [11 empty] | 0 |  |  |  |  | 0 |  | 0 | 0 | 0 | 0 | 0 | 0 | 0 | 0 | 0 | 0 | 0 | 0 |  | D | 0 | ###NOIMPORT### | IMPORT | {65874814-593b-46fb-971a-c78fe314c685} | {00000000-0000-0000-0000-000000000000}
|  | SO-01 |  |  |  | Modernizace MŠ Stromovka v Liberci SO-01 | [6 empty] | 0 |  |  |  |  | 0 | STA | 0 | 0 | 0 | 0 | 0 | 0 | 0 | 0 | 0 | 0 | 0 | 0 |  | D | 1 | ###NOIMPORT### | IMPORT | {ed2baa45-710c-4753-83b0-0388e2f7cd71} | {65874814-593b-46fb-971a-c78fe314c685} | 2
/ |  |  | D.1.1 |  |  |  | Stavební část | [5 empty] | 0 |  |  |  |  | 0 | Soupis | 0 | 0 | 0 | 0 | 0 | 0 | 0 | 0 | 0 | 0 | 0 | 0 |  |  | 2 |  | IMPORT | {45488021-c3f4-42ee-9f5e-8ebb8efc6000} | {ed2baa45-710c-4753-83b0-0388e2f7cd71}
/ |  |  | D.1.4.C |  |  |  | Vzduchotechnika | [5 empty] | 0 |  |  |  |  | 0 | Soupis | 0 | 0 | 0 | 0 | 0 | 0 | 0 | 0 | 0 | 0 | 0 | 0 |  |  | 2 |  | IMPORT | {bfeffc14-2051-46b0-9a6f-efe2e8327682} | {ed2baa45-710c-4753-83b0-0388e2f7cd71}
/ |  |  | D.1.4.E |  |  |  | Zdravotně technické instalace | [5 empty] | 0 |  |  |  |  | 0 | Soupis | 0 | 0 | 0 | 0 | 0 | 0 | 0 | 0 | 0 | 0 | 0 | 0 |  |  | 2 |  | IMPORT | {2bbb303d-8f0c-4f06-9628-3d66cc4ba94f} | {ed2baa45-710c-4753-83b0-0388e2f7cd71}
/ |  |  | D.1.4.G |  |  |  | Elektroinstalace | [5 empty] | 0 |  |  |  |  | 0 | Soupis | 0 | 0 | 0 | 0 | 0 | 0 | 0 | 0 | 0 | 0 | 0 | 0 |  |  | 2 |  | IMPORT | {dae6ca7f-ed05-47da-9034-e70a0361fa66} | {ed2baa45-710c-4753-83b0-0388e2f7cd71}
/ |  |  | D.1.4.H |  |  |  | Slaboproud | [5 empty] | 0 |  |  |  |  | 0 | Soupis | 0 | 0 | 0 | 0 | 0 | 0 | 0 | 0 | 0 | 0 | 0 | 0 |  |  | 2 |  | IMPORT | {7ad0ec74-67e6-40ce-8297-20315f66623f} | {ed2baa45-710c-4753-83b0-0388e2f7cd71}
/ |  |  | VRN |  |  |  | Vedlejší rozpočtové náklady | [5 empty] | 0 |  |  |  |  | 0 | Soupis | 0 | 0 | 0 | 0 | 0 | 0 | 0 | 0 | 0 | 0 | 0 | 0 |  |  | 2 |  | IMPORT | {b34e689f-2f20-4e2e-ba13-88d663beb81b} | {ed2baa45-710c-4753-83b0-0388e2f7cd71}

## D.1.1 - Stavební část
[18 empty] | {45488021-c3f4-42ee-9f5e-8ebb8efc6000} | [5 empty] | bour_strop | 14,4 | 3
[18 empty] | 2 | [5 empty] | sdk_předsaz | 30,628 | 2
| KRYCÍ LIST SOUPISU PRACÍ | [7 empty] | v --- níže se nacházejí doplnkové a pomocné údaje k sestavám --- v | [8 empty] | False
Stavba:
Modernizace MŠ Stromovka v Liberci_2025
Objekt:
SO-01 - Modernizace MŠ Stromovka v Liberci SO-01
Soupis:
D.1.1 - Stavební část
| KSO: |  |  |  |  | CC-CZ:
| Místo: |  | Stromovka 285/1, Liberec |  |  | Datum: | 18. 11. 2025
| Zadavatel: |  |  |  |  | IČ:
|  | Statutární město Liberec |  |  |  | DIČ:
| Uchazeč: |  |  |  |  | IČ: | Vyplň údaj
|  | Vyplň údaj |  |  |  | DIČ: | Vyplň údaj
| Projektant: |  |  |  |  | IČ:
|  | DIGITRONIC CZ s. r. o. |  |  |  | DIČ:
| Zpracovatel: |  |  |  |  | IČ:
DIČ:
Poznámka:
Soupis prací je sestaven s využitím Cenové soustavy ÚRS. Položky, které pochází z této cenové soustavy, jsou ve sloupci 'Cenová soustava' označeny popisem 'CS ÚRS' a úrovní příslušného kalendářního pololetí. Veškeré další informace vymezující popis a podmínky použití těchto položek z Cenové soustavy, které nejsou uvedeny přímo v soupisu prací, jsou neomezeně dálkově k dispozici na www.cs-urs.cz, sekce Cenové a technické podmínky.
| Cena bez DPH | [5 empty] | 0
|  |  | Základ daně |  |  | Sazba daně | Výše daně
| DPH | základní | 0 |  |  | 21% | 0
|  | snížená | 0 |  |  | 12% | 0
|  | zákl. přenesená | 0 |  |  | 21% | 0
|  | sníž. přenesená | 0 |  |  | 12% | 0
|  | nulová | 0 |  |  | 0% | 0
| Cena s DPH |  |  | v | CZK |  | 0
| Projektant |  |  | Zpracovatel
| Datum a podpis: |  | Razítko | Datum a podpis: |  |  | Razítko
| Objednavatel |  |  | Uchazeč
| Datum a podpis: |  | Razítko | Datum a podpis: |  |  | Razítko
REKAPITULACE ČLENĚNÍ SOUPISU PRACÍ
Stavba:
Modernizace MŠ Stromovka v Liberci_2025
Objekt:
SO-01 - Modernizace MŠ Stromovka v Liberci SO-01
Soupis:
D.1.1 - Stavební část
Místo: |  |  | Stromovka 285/1, Liberec |  |  | Datum: | 18. 11. 2025
Zadavatel: |  |  | Statutární město Liberec |  |  | Projektant: | DIGITRONIC CZ s. r. o.
Uchazeč: |  |  | Vyplň údaj |  |  | Zpracovatel:
Kód dílu - Popis | [6 empty] | Cena celkem [CZK]
Náklady ze soupisu prací | [6 empty] | 0 | [11 empty] | -1
| HSV - Práce a dodávky HSV | [5 empty] | 0
| 2 - Zakládání | [5 empty] | 0
| 3 - Svislé a kompletní konstrukce | [5 empty] | 0
| 4 - Vodorovné konstrukce | [5 empty] | 0
| 6 - Úpravy povrchů, podlahy a osazování výplní | [5 empty] | 0
| 9 - Ostatní konstrukce a práce, bourání | [5 empty] | 0
| 997 - Přesun sutě | [5 empty] | 0
| 998 - Přesun hmot | [5 empty] | 0
| PSV - Práce a dodávky PSV | [5 empty] | 0
| 711 - Izolace proti vodě, vlhkosti a plynům | [5 empty] | 0
| 712 - Povlakové krytiny | [5 empty] | 0
| 713 - Izolace tepelné | [5 empty] | 0
| 725 - Zdravotechnika - zařizovací předměty | [5 empty] | 0
| 763 - Konstrukce suché výstavby | [5 empty] | 0
| 764 - Konstrukce klempířské | [5 empty] | 0
| 766 - Konstrukce truhlářské | [5 empty] | 0
| 771 - Podlahy z dlaždic | [5 empty] | 0
| 776 - Podlahy povlakové | [5 empty] | 0
| 781 - Dokončovací práce - obklady | [5 empty] | 0
| 784 - Dokončovací práce - malby a tapety | [5 empty] | 0
SOUPIS PRACÍ
Stavba:
Modernizace MŠ Stromovka v Liberci_2025
Objekt:
SO-01 - Modernizace MŠ Stromovka v Liberci SO-01
Soupis:
D.1.1 - Stavební část
Místo: |  |  | Stromovka 285/1, Liberec |  |  | Datum: | 18. 11. 2025
Zadavatel: |  |  | Statutární město Liberec |  |  | Projektant: | DIGITRONIC CZ s. r. o.
Uchazeč: |  |  | Vyplň údaj |  |  | Zpracovatel:
PČ | Typ | Kód | Popis | MJ | Množství | J.cena [CZK] | Cena celkem [CZK] | Cenová soustava |  | DPH | J. Nh [h] | Nh celkem [h] | J. hmotnost [t] | Hmotnost celkem [t] | J. suť [t] | Suť Celkem [t]
Náklady soupisu celkem | [6 empty] | 0 |  |  |  |  | 0 |  | 184.6761 |  | 313.9576 |  | D | -1 | [13 empty] | 0
| D | HSV | Práce a dodávky HSV |  |  |  | 0 |  |  |  |  | 0 |  | 151.5851 |  | 282.6174 | 1 | D | 0 |  |  |  | ROZPOCET | [9 empty] | 0
| D | 2 | Zakládání |  |  |  | 0 |  |  |  |  | 0 |  | 20.0272 |  | 0 | 1 | D | 1 |  |  |  | ROZPOCET | [9 empty] | 0
1 | K | 273321411 | Základové desky ze ŽB bez zvýšených nároků na prostředí tř. C 20/25 | m3 | 7.954 |  | 0 | CS ÚRS 2025 02 |  | základní |  | 0 | 2.5019 | 19.8999 | 0 | 0 | 4 | K | 2 |  |  |  | ROZPOCET |  |  |  | 0 | 0 | 0 | 0 | 0 | 1 | 0 | 4 | 1018804789
| PP |  | Základy z betonu železového (bez výztuže) desky z betonu bez zvláštních nároků na prostředí tř. C 20/25 | [14 empty] | PP | 2
| VV |  | obnova podkladního betonu po vybourání plocha cad * předpokládáná tl. 200 mm | [14 empty] | VV | 2 | 1 | True | 0 | ROZPOCET
| VV |  | (19,884+19,884)*0,200 |  | 7.954 | [12 empty] | VV | 2 | 2 | True | 1 | ROZPOCET
2 | K | 273361821 | Výztuž základových desek betonářskou ocelí 10 505 (R) | t | 0.12 |  | 0 | CS ÚRS 2025 02 |  | základní |  | 0 | 1.0606 | 0.12727 | 0 | 0 | 4 | K | 2 |  |  |  | ROZPOCET |  |  |  | 0 | 0 | 0 | 0 | 0 | 1 | 0 | 4 | 754520463
| PP |  | Výztuž základů desek z betonářské oceli 10 505 (R) nebo BSt 500 | [14 empty] | PP | 2
| VV |  | 3,03 kg/m2 | [14 empty] | VV | 2 | 1 | True | 0 | ROZPOCET
| VV |  | obnova podkladního betonu po vybourání plocha cad * předpokládáná tl. 200 mm | [14 empty] | VV | 2 | 1 | True | 0 | ROZPOCET
| VV |  | (19,884+19,884)*3,03/1000 |  | 0.12 | [12 empty] | VV | 2 | 2 | True | 1 | ROZPOCET
| D | 3 | Svislé a kompletní konstrukce |  |  |  | 0 |  |  |  |  | 0 |  | 9.119 |  | 0 | 1 | D | 1 |  |  |  | ROZPOCET | [9 empty] | 0
3 | K | 311235141 | Zdivo jednovrstvé z cihel broušených přes P10 do P15 na tenkovrstvou maltu tl 240 mm | m2 | 2.8 |  | 0 | CS ÚRS 2025 02 |  | základní |  | 0 | 0.23626 | 0.66152 | 0 | 0 | 4 | K | 2 |  |  |  | ROZPOCET |  |  |  | 0 | 0 | 0 | 0 | 0 | 1 | 0 | 4 | 1262703225
| PP |  | Zdivo jednovrstvé z cihel děrovaných broušených na celoplošnou tenkovrstvou maltu, pevnost cihel přes P10 do P15, tl. zdiva 240 mm | [14 empty] | PP | 2
| VV |  | zazdění otvoru v obvodové zdi | [14 empty] | VV | 2 | 1 | True | 0 | ROZPOCET
| VV |  | 102m | [14 empty] | VV | 2 | 1 | True | 0 | ROZPOCET
| VV |  | 0,8*0,875 |  | 0.7 | [12 empty] | VV | 2 | 2 | True | 0 | ROZPOCET
| VV |  | 130m | [14 empty] | VV | 2 | 1 | True | 0 | ROZPOCET
| VV |  | 0,8*0,875 |  | 0.7 | [12 empty] | VV | 2 | 2 | True | 0 | ROZPOCET
| VV |  | 202m | [14 empty] | VV | 2 | 1 | True | 0 | ROZPOCET
| VV |  | 0,8*0,875 |  | 0.7 | [12 empty] | VV | 2 | 2 | True | 0 | ROZPOCET
| VV |  | 229m | [14 empty] | VV | 2 | 1 | True | 0 | ROZPOCET
| VV |  | 0,8*0,875 |  | 0.7 | [12 empty] | VV | 2 | 2 | True | 0 | ROZPOCET
| VV |  | Součet |  | 2.8 | [12 empty] | VV | 2 | 4 | True | 1 | ROZPOCET
4 | K | 317941123 | Osazování ocelových válcovaných nosníků na zdivu I, IE, U, UE nebo L do č 22 | t | 1.821 |  | 0 | CS ÚRS 2025 02 |  | základní |  | 0 | 0.017094 | 0.031128 | 0 | 0 | 4 | K | 2 |  |  |  | ROZPOCET |  |  |  | 0 | 0 | 0 | 0 | 0 | 1 | 0 | 4 | 1015780564
| PP |  | Osazování ocelových válcovaných nosníků na zdivu I nebo IE nebo U nebo UE nebo L č. 14 až 22 nebo výšky do 220 mm | [14 empty] | PP | 2
| VV |  | U 200 6000 mm | [14 empty] | VV | 2 | 1 | True | 0 | ROZPOCET
| VV |  | nad 1.NP | [14 empty] | VV | 2 | 1 | True | 0 | ROZPOCET
| VV |  | 6,0*25,30*4/1000 |  | 0.607 | [12 empty] | VV | 2 | 2 | True | 0 | ROZPOCET
| VV |  | nad 2.NP | [14 empty] | VV | 2 | 1 | True | 0 | ROZPOCET
| VV |  | 6,0*25,3*8/1000 |  | 1.214 | [12 empty] | VV | 2 | 2 | True | 0 | ROZPOCET
| VV |  | Součet |  | 1.821 | [12 empty] | VV | 2 | 4 | True | 1 | ROZPOCET
5 | M | 13010826.R | ocel profilová UPN 200 jakost 11 375 - včetně nátěru | t | 2.003 |  | 0 |  |  | základní |  | 0 | 1 | 2.003 | 0 | 0 | 8 | M | 2 |  |  |  | ROZPOCET |  |  |  | 0 | 0 | 0 | 0 | 0 | 1 | 0 | 4 | 268527232
| PP |  | ocel profilová UPN 200 jakost 11 375 | [14 empty] | PP | 2
| P |  | Poznámka k položce: Hmotnost: 25,30 kg/m | [14 empty] | P | 2
| VV |  | 1,821*1,1 'Přepočtené koeficientem množství |  | 2.003 | [12 empty] | VV | 2 | 2 | False | 1 | ROZPOCET
6 | K | 342244211 | Příčka z cihel broušených na tenkovrstvou maltu tloušťky 115 mm | m2 | 65.092 |  | 0 | CS ÚRS 2025 02 |  | základní |  | 0 | 0.094481 | 6.15 | 0 | 0 | 4 | K | 2 |  |  |  | ROZPOCET |  |  |  | 0 | 0 | 0 | 0 | 0 | 1 | 0 | 4 | 1121062697
| PP |  | Příčky jednoduché z cihel děrovaných broušených, na tenkovrstvou maltu, pevnost cihel do P15, tl. příčky 115 mm | [14 empty] | PP | 2
| VV |  | 1.NP sociálky vlevo | [14 empty] | VV | 2 | 1 | True | 0 | ROZPOCET
| VV |  | 2,98*3,1-0,8*2,02*2-1,25*0,071*2 |  | 5.829 | [12 empty] | VV | 2 | 2 | True | 0 | ROZPOCET
| VV |  | 0,25*2,02 |  | 0.505 | [12 empty] | VV | 2 | 2 | True | 0 | ROZPOCET
| VV |  | 1,65*3,1 |  | 5.115 | [12 empty] | VV | 2 | 2 | True | 0 | ROZPOCET
| VV |  | 2,98*3,1-0,8*2,02-1,25*0,071 |  | 7.533 | [12 empty] | VV | 2 | 2 | True | 0 | ROZPOCET
| VV |  | vpravo | [14 empty] | VV | 2 | 1 | True | 0 | ROZPOCET
| VV |  | 2,98*3,1-0,8*2,02*2-1,25*0,071*2 |  | 5.829 | [12 empty] | VV | 2 | 2 | True | 0 | ROZPOCET
| VV |  | 0,25*2,02 |  | 0.505 | [12 empty] | VV | 2 | 2 | True | 0 | ROZPOCET
| VV |  | 1,65*3,1 |  | 5.115 | [12 empty] | VV | 2 | 2 | True | 0 | ROZPOCET
| VV |  | 2,98*3,1-0,8*2,02-1,25*0,071 |  | 7.533 | [12 empty] | VV | 2 | 2 | True | 0 | ROZPOCET
| VV |  | 2.NP sociálky vlevo | [14 empty] | VV | 2 | 1 | True | 0 | ROZPOCET
| VV |  | 2,98*3,1-0,8*2,02*2-1,25*0,071*2 |  | 5.829 | [12 empty] | VV | 2 | 2 | True | 0 | ROZPOCET
| VV |  | 0,25*2,02 |  | 0.505 | [12 empty] | VV | 2 | 2 | True | 0 | ROZPOCET
| VV |  | 0,3*3,1 |  | 0.93 | [12 empty] | VV | 2 | 2 | True | 0 | ROZPOCET
| VV |  | 0,7*2,02+1,12*3,1+0,7*2,02 |  | 6.3 | [12 empty] | VV | 2 | 2 | True | 0 | ROZPOCET
| VV |  | vpravo | [14 empty] | VV | 2 | 1 | True | 0 | ROZPOCET
| VV |  | 2,98*3,1-0,8*2,02*2-1,25*0,071*2 |  | 5.829 | [12 empty] | VV | 2 | 2 | True | 0 | ROZPOCET
| VV |  | 0,25*2,02 |  | 0.505 | [12 empty] | VV | 2 | 2 | True | 0 | ROZPOCET
| VV |  | 0,3*3,1 |  | 0.93 | [12 empty] | VV | 2 | 2 | True | 0 | ROZPOCET
| VV |  | 0,7*2,02+1,12*3,1+0,7*2,02 |  | 6.3 | [12 empty] | VV | 2 | 2 | True | 0 | ROZPOCET
| VV |  | Součet |  | 65.092 | [12 empty] | VV | 2 | 4 | True | 1 | ROZPOCET
7 | K | 317168012 | Překlad keramický plochý š 115 mm dl 1250 mm | kus | 12 |  | 0 | CS ÚRS 2025 02 |  | základní |  | 0 | 0.022784 | 0.2734 | 0 | 0 | 4 | K | 2 |  |  |  | ROZPOCET |  |  |  | 0 | 0 | 0 | 0 | 0 | 1 | 0 | 4 | -756055401
| PP |  | Překlady keramické ploché osazené do maltového lože, výšky překladu 71 mm šířky 115 mm, délky 1250 mm | [14 empty] | PP | 2
| VV |  | 1.NP | [14 empty] | VV | 2 | 1 | True | 0 | ROZPOCET
| VV |  | 6 |  | 6 | [12 empty] | VV | 2 | 2 | True | 0 | ROZPOCET
| VV |  | 2.NP | [14 empty] | VV | 2 | 1 | True | 0 | ROZPOCET
| VV |  | 6 |  | 6 | [12 empty] | VV | 2 | 2 | True | 0 | ROZPOCET
| VV |  | Součet |  | 12 | [12 empty] | VV | 2 | 4 | True | 1 | ROZPOCET
| D | 4 | Vodorovné konstrukce |  |  |  | 0 |  |  |  |  | 0 |  | 7.4796 |  | 0 | 1 | D | 1 |  |  |  | ROZPOCET | [9 empty] | 0
8 | K | 411321515 | Stropy deskové ze ŽB tř. C 20/25 | m3 | 2.88 |  | 0 | CS ÚRS 2025 02 |  | základní |  | 0 | 2.502 | 7.2058 | 0 | 0 | 4 | K | 2 |  |  |  | ROZPOCET |  |  |  | 0 | 0 | 0 | 0 | 0 | 1 | 0 | 4 | 1525617607
| PP |  | Stropy z betonu železového (bez výztuže) stropů deskových, plochých střech, desek balkonových, desek hřibových stropů včetně hlavic hřibových sloupů tř. C 20/25 | [14 empty] | PP | 2
| VV |  | nad 1.NP | [14 empty] | VV | 2 | 1 | True | 0 | ROZPOCET
| VV |  | 0,4*6,0*0,2*2 |  | 0.96 | [12 empty] | VV | 2 | 2 | True | 0 | ROZPOCET
| VV |  | nad 2.NP | [14 empty] | VV | 2 | 1 | True | 0 | ROZPOCET
| VV |  | 0,4*6,0*0,2*4 |  | 1.92 | [12 empty] | VV | 2 | 2 | True | 0 | ROZPOCET
| VV |  | Součet |  | 2.88 | [12 empty] | VV | 2 | 4 | True | 1 | ROZPOCET
9 | K | 411351011 | Zřízení bednění stropů deskových tl do 25 cm bez podpěrné kce | m2 | 28.8 |  | 0 | CS ÚRS 2025 02 |  | základní |  | 0 | 0.0053262 | 0.15339 | 0 | 0 | 4 | K | 2 |  |  |  | ROZPOCET |  |  |  | 0 | 0 | 0 | 0 | 0 | 1 | 0 | 4 | -973968302
| PP |  | Bednění stropních konstrukcí - bez podpěrné konstrukce desek tloušťky stropní desky přes 5 do 25 cm zřízení | [14 empty] | PP | 2
| VV |  | bour_strop*2"bednění stropu při bourání a bednění nové konstrukce stropu |  | 28.8 | [12 empty] | VV | 2 | 2 | True | 1 | ROZPOCET
10 | K | 411351012 | Odstranění bednění stropů deskových tl do 25 cm bez podpěrné kce | m2 | 28.8 |  | 0 | CS ÚRS 2025 02 |  | základní |  | 0 | 0 | 0 | 0 | 0 | 4 | K | 2 |  |  |  | ROZPOCET |  |  |  | 0 | 0 | 0 | 0 | 0 | 1 | 0 | 4 | 1013402321
| PP |  | Bednění stropních konstrukcí - bez podpěrné konstrukce desek tloušťky stropní desky přes 5 do 25 cm odstranění | [14 empty] | PP | 2
| VV |  | bour_strop*2"bednění stropu při bourání a bednění nové konstrukce stropu |  | 28.8 | [12 empty] | VV | 2 | 2 | True | 1 | ROZPOCET
11 | K | 411354313 | Zřízení podpěrné konstrukce stropů výšky do 4 m tl do 25 cm | m2 | 28.8 |  | 0 | CS ÚRS 2025 02 |  | základní |  | 0 | 0.00088228 | 0.02541 | 0 | 0 | 4 | K | 2 |  |  |  | ROZPOCET |  |  |  | 0 | 0 | 0 | 0 | 0 | 1 | 0 | 4 | -668623369
| PP |  | Podpěrná konstrukce stropů - desek, kleneb a skořepin výška podepření do 4 m tloušťka stropu přes 15 do 25 cm zřízení | [14 empty] | PP | 2
| VV |  | bour_strop*2"bednění stropu při bourání a bednění nové konstrukce stropu |  | 28.8 | [12 empty] | VV | 2 | 2 | True | 1 | ROZPOCET
12 | K | 411354314 | Odstranění podpěrné konstrukce stropů výšky do 4 m tl do 25 cm | m2 | 28.8 |  | 0 | CS ÚRS 2025 02 |  | základní |  | 0 | 0 | 0 | 0 | 0 | 4 | K | 2 |  |  |  | ROZPOCET |  |  |  | 0 | 0 | 0 | 0 | 0 | 1 | 0 | 4 | -753805969
| PP |  | Podpěrná konstrukce stropů - desek, kleneb a skořepin výška podepření do 4 m tloušťka stropu přes 15 do 25 cm odstranění | [14 empty] | PP | 2
| VV |  | bour_strop*2"bednění stropu při bourání a bednění nové konstrukce stropu |  | 28.8 | [12 empty] | VV | 2 | 2 | True | 1 | ROZPOCET
13 | K | 411361821 | Výztuž stropů betonářskou ocelí 10 505 | t | 0.09 |  | 0 | CS ÚRS 2025 02 |  | základní |  | 0 | 1.0556 | 0.095 | 0 | 0 | 4 | K | 2 |  |  |  | ROZPOCET |  |  |  | 0 | 0 | 0 | 0 | 0 | 1 | 0 | 4 | 2082232696
| PP |  | Výztuž stropů prostě uložených, vetknutých, spojitých, deskových, trámových (žebrových, kazetových), s keramickými a jinými vložkami, konsolových nebo balkonových, hřibových včetně hlavic hřibových sloupů, plochých střech a pro zavěšení železobetonových podhledů z betonářské oceli 10 505 (R) nebo BSt 500 | [14 empty] | PP | 2
| VV |  | nad 1.NP | [14 empty] | VV | 2 | 1 | True | 0 | ROZPOCET
| VV |  | 30,0/1000 |  | 0.03 | [12 empty] | VV | 2 | 2 | True | 0 | ROZPOCET
| VV |  | nad 2.NP | [14 empty] | VV | 2 | 1 | True | 0 | ROZPOCET
| VV |  | 60,0/1000 |  | 0.06 | [12 empty] | VV | 2 | 2 | True | 0 | ROZPOCET
| VV |  | Součet |  | 0.09 | [12 empty] | VV | 2 | 4 | True | 1 | ROZPOCET
| D | 6 | Úpravy povrchů, podlahy a osazování výplní |  |  |  | 0 |  |  |  |  | 0 |  | 114.9288 |  | 0 | 1 | D | 1 |  |  |  | ROZPOCET | [9 empty] | 0
14 | K | 611131121 | Penetrační disperzní nátěr vnitřních stropů nanášený ručně | m2 | 40.12 |  | 0 | CS ÚRS 2025 02 |  | základní |  | 0 | 0.000263 | 0.010552 | 0 | 0 | 4 | K | 2 |  |  |  | ROZPOCET |  |  |  | 0 | 0 | 0 | 0 | 0 | 1 | 0 | 4 | -2034481484
| PP |  | Podkladní a spojovací vrstva vnitřních omítaných ploch penetrace akrylát-silikonová nanášená ručně stropů | [14 empty] | PP | 2
15 | K | 611321141 | Vápenocementová omítka štuková dvouvrstvá vnitřních stropů rovných nanášená ručně | m2 | 40.12 |  | 0 | CS ÚRS 2025 02 |  | základní |  | 0 | 0.01838 | 0.73741 | 0 | 0 | 4 | K | 2 |  |  |  | ROZPOCET |  |  |  | 0 | 0 | 0 | 0 | 0 | 1 | 0 | 4 | -321346694
| PP |  | Omítka vápenocementová vnitřních ploch nanášená ručně dvouvrstvá, tloušťky jádrové omítky do 10 mm a tloušťky štuku do 3 mm štuková vodorovných konstrukcí stropů rovných | [14 empty] | PP | 2
| VV |  | plocha bourané omítky stropů | [14 empty] | VV | 2 | 1 | True | 0 | ROZPOCET
| VV |  | 40,12 |  | 40.12 | [12 empty] | VV | 2 | 2 | True | 1 | ROZPOCET
16 | K | 612131121 | Penetrační disperzní nátěr vnitřních stěn nanášený ručně | m2 | 1621.554 |  | 0 | CS ÚRS 2025 02 |  | základní |  | 0 | 0.000263 | 0.42647 | 0 | 0 | 4 | K | 2 |  |  |  | ROZPOCET |  |  |  | 0 | 0 | 0 | 0 | 0 | 1 | 0 | 4 | -1713228790
| PP |  | Podkladní a spojovací vrstva vnitřních omítaných ploch penetrace akrylát-silikonová nanášená ručně stěn | [14 empty] | PP | 2
17 | K | 612321141 | Vápenocementová omítka štuková dvouvrstvá vnitřních stěn nanášená ručně | m2 | 1621.554 |  | 0 | CS ÚRS 2025 02 |  | základní |  | 0 | 0.01838 | 29.8042 | 0 | 0 | 4 | K | 2 |  |  |  | ROZPOCET |  |  |  | 0 | 0 | 0 | 0 | 0 | 1 | 0 | 4 | 729898068
| PP |  | Omítka vápenocementová vnitřních ploch nanášená ručně dvouvrstvá, tloušťky jádrové omítky do 10 mm a tloušťky štuku do 3 mm štuková svislých konstrukcí stěn | [14 empty] | PP | 2
| VV |  | plocha nových stěn | [14 empty] | VV | 2 | 1 | True | 0 | ROZPOCET
| VV |  | 102m | [14 empty] | VV | 2 | 1 | True | 0 | ROZPOCET
| VV |  | 2,475*3-0,8*2,02-0,8*2,02 |  | 4.193 | [12 empty] | VV | 2 | 2 | True | 0 | ROZPOCET
| VV |  | 103m | [14 empty] | VV | 2 | 1 | True | 0 | ROZPOCET
| VV |  | 5,75*3-0,8*2,02-1,125*3 |  | 12.259 | [12 empty] | VV | 2 | 2 | True | 0 | ROZPOCET
| VV |  | 104m | [14 empty] | VV | 2 | 1 | True | 0 | ROZPOCET
| VV |  | 1,65*3-0,935*3 |  | 2.145 | [12 empty] | VV | 2 | 2 | True | 0 | ROZPOCET
| VV |  | 105m | [14 empty] | VV | 2 | 1 | True | 0 | ROZPOCET
| VV |  | 2,98*3 |  | 8.94 | [12 empty] | VV | 2 | 2 | True | 0 | ROZPOCET
| VV |  | 130m | [14 empty] | VV | 2 | 1 | True | 0 | ROZPOCET
| VV |  | 2,475*3-0,8*2,02-0,8*2,02 |  | 4.193 | [12 empty] | VV | 2 | 2 | True | 0 | ROZPOCET
| VV |  | 131m | [14 empty] | VV | 2 | 1 | True | 0 | ROZPOCET
| VV |  | 5,75*3-0,8*2,02-1,025*3 |  | 12.559 | [12 empty] | VV | 2 | 2 | True | 0 | ROZPOCET
| VV |  | 132m | [14 empty] | VV | 2 | 1 | True | 0 | ROZPOCET
| VV |  | 1,65*3-0,935*3 |  | 2.145 | [12 empty] | VV | 2 | 2 | True | 0 | ROZPOCET
| VV |  | 133m | [14 empty] | VV | 2 | 1 | True | 0 | ROZPOCET
| VV |  | 2,98*3 |  | 8.94 | [12 empty] | VV | 2 | 2 | True | 0 | ROZPOCET
| VV |  | 202m | [14 empty] | VV | 2 | 1 | True | 0 | ROZPOCET
| VV |  | 2,975*3-0,8*2,02-0,8*2,02-0,525*3 |  | 4.118 | [12 empty] | VV | 2 | 2 | True | 0 | ROZPOCET
| VV |  | 203m | [14 empty] | VV | 2 | 1 | True | 0 | ROZPOCET
| VV |  | 2,3*3+1,12*3-0,8*2,02 |  | 8.644 | [12 empty] | VV | 2 | 2 | True | 0 | ROZPOCET
| VV |  | 204m | [14 empty] | VV | 2 | 1 | True | 0 | ROZPOCET
| VV |  | 0,38*3+0,810*3-0,8*2,02+0,7*2,02 |  | 3.368 | [12 empty] | VV | 2 | 2 | True | 0 | ROZPOCET
| VV |  | 205m | [14 empty] | VV | 2 | 1 | True | 0 | ROZPOCET
| VV |  | 0,7*2,02+1,12*3+0,7*2,02 |  | 6.188 | [12 empty] | VV | 2 | 2 | True | 0 | ROZPOCET
| VV |  | 229m | [14 empty] | VV | 2 | 1 | True | 0 | ROZPOCET
| VV |  | 2,975*3-0,8*2,02-0,8*2,02-0,525*3 |  | 4.118 | [12 empty] | VV | 2 | 2 | True | 0 | ROZPOCET
| VV |  | 231m | [14 empty] | VV | 2 | 1 | True | 0 | ROZPOCET
| VV |  | 2,3*3+1,12*3-0,8*2,02 |  | 8.644 | [12 empty] | VV | 2 | 2 | True | 0 | ROZPOCET
| VV |  | 230m | [14 empty] | VV | 2 | 1 | True | 0 | ROZPOCET
| VV |  | 0,38*3+0,810*3-0,8*2,02+0,7*2,02 |  | 3.368 | [12 empty] | VV | 2 | 2 | True | 0 | ROZPOCET
| VV |  | 232m | [14 empty] | VV | 2 | 1 | True | 0 | ROZPOCET
| VV |  | 0,7*2,02+1,12*3+0,7*2,02 |  | 6.188 | [12 empty] | VV | 2 | 2 | True | 0 | ROZPOCET
| VV |  | Mezisoučet |  | 100.01 | [12 empty] | VV | 2 | 3 | True | 0 | ROZPOCET
| VV |  | plocha bourané omítky stěn | [14 empty] | VV | 2 | 1 | True | 0 | ROZPOCET
| VV |  | 1521,544 |  | 1521.544 | [12 empty] | VV | 2 | 2 | True | 0 | ROZPOCET
| VV |  | Součet |  | 1621.554 | [12 empty] | VV | 2 | 4 | True | 1 | ROZPOCET
18 | K | 6.R.1 | Doplnění obvodového pláště budovy po zazdění okenních otvorů - tepelná izolace, omítka, napojení na stávající | m2 | 2.8 |  | 0 |  |  | základní |  | 0 | 0 | 0 | 0 | 0 | 4 | K | 2 |  |  |  | ROZPOCET |  |  |  | 0 | 0 | 0 | 0 | 0 | 1 | 0 | 4 | 1734210536
| PP |  | Doplnění obvodového pláště budovy po zazdění okenních otvorů - tepelná izolace, omítka, napojení na stávající | [14 empty] | PP | 2
| VV |  | 1.NP | [14 empty] | VV | 2 | 1 | True | 0 | ROZPOCET
| VV |  | 0,8*0,875*2 |  | 1.4 | [12 empty] | VV | 2 | 2 | True | 0 | ROZPOCET
| VV |  | 2.NP | [14 empty] | VV | 2 | 1 | True | 0 | ROZPOCET
| VV |  | 0,8*0,875*2 |  | 1.4 | [12 empty] | VV | 2 | 2 | True | 0 | ROZPOCET
| VV |  | Součet |  | 2.8 | [12 empty] | VV | 2 | 4 | True | 1 | ROZPOCET
19 | K | 631311115 | Mazanina tl do 80 mm z betonu prostého bez zvýšených nároků na prostředí tř. C 20/25 | m3 | 33.555 |  | 0 | CS ÚRS 2025 02 |  | základní |  | 0 | 2.5019 | 83.9502 | 0 | 0 | 4 | K | 2 |  |  |  | ROZPOCET |  |  |  | 0 | 0 | 0 | 0 | 0 | 1 | 0 | 4 | 2143521205
| PP |  | Mazanina z betonu prostého bez zvýšených nároků na prostředí tl. přes 50 do 80 mm tř. C 20/25 | [14 empty] | PP | 2
| VV |  | podlahy dlažba | [14 empty] | VV | 2 | 1 | True | 0 | ROZPOCET
| VV |  | 1.NP | [14 empty] | VV | 2 | 1 | True | 0 | ROZPOCET
| VV |  | 73,72*0,045 |  | 3.317 | [12 empty] | VV | 2 | 2 | True | 0 | ROZPOCET
| VV |  | 2.NP | [14 empty] | VV | 2 | 1 | True | 0 | ROZPOCET
| VV |  | 73,72*0,045 |  | 3.317 | [12 empty] | VV | 2 | 2 | True | 0 | ROZPOCET
| VV |  | podlahy PVC | [14 empty] | VV | 2 | 1 | True | 0 | ROZPOCET
| VV |  | 1.NP | [14 empty] | VV | 2 | 1 | True | 0 | ROZPOCET
| VV |  | (67,58-2,45*2)*0,050 |  | 3.134 | [12 empty] | VV | 2 | 2 | True | 0 | ROZPOCET
| VV |  | 2.NP | [14 empty] | VV | 2 | 1 | True | 0 | ROZPOCET
| VV |  | (65,76-2,45*2)*0,050 |  | 3.043 | [12 empty] | VV | 2 | 2 | True | 0 | ROZPOCET
| VV |  | podlahy koberec | [14 empty] | VV | 2 | 1 | True | 0 | ROZPOCET
| VV |  | 1.NP | [14 empty] | VV | 2 | 1 | True | 0 | ROZPOCET
| VV |  | 207,44*0,050 |  | 10.372 | [12 empty] | VV | 2 | 2 | True | 0 | ROZPOCET
| VV |  | 2.NP | [14 empty] | VV | 2 | 1 | True | 0 | ROZPOCET
| VV |  | 207,44*0,050 |  | 10.372 | [12 empty] | VV | 2 | 2 | True | 0 | ROZPOCET
| VV |  | Součet |  | 33.555 | [12 empty] | VV | 2 | 4 | True | 1 | ROZPOCET
| D | 9 | Ostatní konstrukce a práce, bourání |  |  |  | 0 |  |  |  |  | 0 |  | 0.030492 |  | 282.6174 | 1 | D | 1 |  |  |  | ROZPOCET | [9 empty] | 0
20 | K | 962031133 | Bourání příček z cihel pálených na MVC tl do 150 mm | m2 | 106.904 |  | 0 | CS ÚRS 2025 02 |  | základní |  | 0 | 0 | 0 | 0.308 | 32.9264 | 4 | K | 2 |  |  |  | ROZPOCET |  |  |  | 0 | 0 | 0 | 0 | 0 | 1 | 0 | 4 | 559342551
| PP |  | Bourání příček z cihel, tvárnic nebo příčkovek z cihel pálených, plných nebo dutých na maltu vápennou nebo vápenocementovou, tl. do 150 mm | [14 empty] | PP | 2
| VV |  | 1.NP | [14 empty] | VV | 2 | 1 | True | 0 | ROZPOCET
| VV |  | 2,98*3,1-0,7*2,02 |  | 7.824 | [12 empty] | VV | 2 | 2 | True | 0 | ROZPOCET
| VV |  | 2,98*3,1-0,8*2,02*2 |  | 6.006 | [12 empty] | VV | 2 | 2 | True | 0 | ROZPOCET
| VV |  | 1,52*3,1*2 |  | 9.424 | [12 empty] | VV | 2 | 2 | True | 0 | ROZPOCET
| VV |  | 1,12*3,1 |  | 3.472 | [12 empty] | VV | 2 | 2 | True | 0 | ROZPOCET
| VV |  | Mezisoučet |  | 26.726 | [12 empty] | VV | 2 | 3 | True | 0 | ROZPOCET
| VV |  | 26,726 |  | 26.726 | [12 empty] | VV | 2 | 2 | True | 0 | ROZPOCET
| VV |  | 2.NP | [14 empty] | VV | 2 | 1 | True | 0 | ROZPOCET
| VV |  | 26,726*2 |  | 53.452 | [12 empty] | VV | 2 | 2 | True | 0 | ROZPOCET
| VV |  | Součet |  | 106.904 | [12 empty] | VV | 2 | 4 | True | 1 | ROZPOCET
21 | K | 965043341 | Bourání podkladů pod dlažby betonových s potěrem nebo teracem tl do 100 mm pl přes 4 m2 | m3 | 65.237 |  | 0 | CS ÚRS 2025 02 |  | základní |  | 0 | 0 | 0 | 2.2 | 143.5214 | 4 | K | 2 |  |  |  | ROZPOCET |  |  |  | 0 | 0 | 0 | 0 | 0 | 1 | 0 | 4 | 404655407
| PP |  | Bourání mazanin betonových s potěrem nebo teracem tl. do 100 mm, plochy přes 4 m2 | [14 empty] | PP | 2
| VV |  | plochy místností * bet. mazanina + maltové lože | [14 empty] | VV | 2 | 1 | True | 0 | ROZPOCET
| VV |  | S1 | [14 empty] | VV | 2 | 1 | True | 0 | ROZPOCET
| VV |  | 72,03*(0,015+0,065+0,025) |  | 7.563 | [12 empty] | VV | 2 | 2 | True | 0 | ROZPOCET
| VV |  | S2 | [14 empty] | VV | 2 | 1 | True | 0 | ROZPOCET
| VV |  | 269,43*(0,075+0,025) |  | 26.943 | [12 empty] | VV | 2 | 2 | True | 0 | ROZPOCET
| VV |  | S3 | [14 empty] | VV | 2 | 1 | True | 0 | ROZPOCET
| VV |  | 67,86*(0,065+0,025) |  | 6.107 | [12 empty] | VV | 2 | 2 | True | 0 | ROZPOCET
| VV |  | S4 | [14 empty] | VV | 2 | 1 | True | 0 | ROZPOCET
| VV |  | 273,60*(0,065+0,025) |  | 24.624 | [12 empty] | VV | 2 | 2 | True | 0 | ROZPOCET
| VV |  | Součet |  | 65.237 | [12 empty] | VV | 2 | 4 | True | 1 | ROZPOCET
22 | K | 965042241 | Bourání podkladů pod dlažby nebo mazanin betonových nebo z litého asfaltu tl přes 100 mm pl přes 4 m2 | m3 | 7.954 |  | 0 | CS ÚRS 2025 02 |  | základní |  | 0 | 0 | 0 | 2.2 | 17.4988 | 4 | K | 2 |  |  |  | ROZPOCET |  |  |  | 0 | 0 | 0 | 0 | 0 | 1 | 0 | 4 | -1281117999
| PP |  | Bourání mazanin betonových nebo z litého asfaltu tl. přes 100 mm, plochy přes 4 m2 | [14 empty] | PP | 2
| VV |  | vybourání podkladního betonu plocha cad * předpokládáná tl. 200 mm | [14 empty] | VV | 2 | 1 | True | 0 | ROZPOCET
| VV |  | (19,884+19,884)*0,200 |  | 7.954 | [12 empty] | VV | 2 | 2 | True | 1 | ROZPOCET
23 | K | 965049112 | Příplatek k bourání betonových mazanin za bourání mazanin se svařovanou sítí tl přes 100 mm | m3 | 7.954 |  | 0 | CS ÚRS 2025 02 |  | základní |  | 0 | 0 | 0 | 0.029 | 0.23067 | 4 | K | 2 |  |  |  | ROZPOCET |  |  |  | 0 | 0 | 0 | 0 | 0 | 1 | 0 | 4 | -135106718
| PP |  | Bourání mazanin Příplatek k cenám za bourání mazanin betonových se svařovanou sítí, tl. přes 100 mm | [14 empty] | PP | 2
24 | K | 968072455 | Vybourání kovových dveřních zárubní pl do 2 m2 | m2 | 94.94 |  | 0 | CS ÚRS 2025 02 |  | základní |  | 0 | 0 | 0 | 0.076 | 7.2154 | 4 | K | 2 |  |  |  | ROZPOCET |  |  |  | 0 | 0 | 0 | 0 | 0 | 1 | 0 | 4 | -339876963
| PP |  | Vybourání kovových rámů oken s křídly, dveřních zárubní, vrat, stěn, ostění nebo obkladů dveřních zárubní, plochy do 2 m2 | [14 empty] | PP | 2
| VV |  | 0,8*2,02*8+0,9*2,02*42+0,7*2,02*4 |  | 94.94 | [12 empty] | VV | 2 | 2 | True | 1 | ROZPOCET
25 | K | 968082015 | Vybourání plastových rámů oken včetně křídel plochy do 1 m2 | m2 | 8.4 |  | 0 | CS ÚRS 2025 02 |  | základní |  | 0 | 0 | 0 | 0.073 | 0.6132 | 4 | K | 2 |  |  |  | ROZPOCET |  |  |  | 0 | 0 | 0 | 0 | 0 | 1 | 0 | 4 | 649699198
| PP |  | Vybourání plastových rámů oken s křídly, dveřních zárubní, vrat rámu oken s křídly, plochy do 1 m2 | [14 empty] | PP | 2
| VV |  | 12*(0,8*0,875) |  | 8.4 | [12 empty] | VV | 2 | 2 | True | 1 | ROZPOCET
26 | K | 968082017 | Vybourání plastových rámů oken včetně křídel plochy přes 2 do 4 m2 | m2 | 61.44 |  | 0 | CS ÚRS 2025 02 |  | základní |  | 0 | 0 | 0 | 0.051 | 3.1334 | 4 | K | 2 |  |  |  | ROZPOCET |  |  |  | 0 | 0 | 0 | 0 | 0 | 1 | 0 | 4 | -43576177
| PP |  | Vybourání plastových rámů oken s křídly, dveřních zárubní, vrat rámu oken s křídly, plochy přes 2 do 4 m2 | [14 empty] | PP | 2
| VV |  | 20*(1,2*2,0) |  | 48 | [12 empty] | VV | 2 | 2 | True | 0 | ROZPOCET
| VV |  | 4*(1,6*2,1) |  | 13.44 | [12 empty] | VV | 2 | 2 | True | 0 | ROZPOCET
| VV |  | Součet |  | 61.44 | [12 empty] | VV | 2 | 4 | True | 1 | ROZPOCET
27 | K | 968082022 | Vybourání plastových zárubní dveří plochy do 4 m2 | m2 | 14.08 |  | 0 | CS ÚRS 2025 02 |  | základní |  | 0 | 0 | 0 | 0.062 | 0.87296 | 4 | K | 2 |  |  |  | ROZPOCET |  |  |  | 0 | 0 | 0 | 0 | 0 | 1 | 0 | 4 | 512995587
| PP |  | Vybourání plastových rámů oken s křídly, dveřních zárubní, vrat dveřních zárubní, plochy přes 2 do 4 m2 | [14 empty] | PP | 2
| VV |  | 4*(1,6*2,2) |  | 14.08 | [12 empty] | VV | 2 | 2 | True | 1 | ROZPOCET
28 | K | 977211111 | Řezání stěnovou pilou betonových nebo ŽB kcí s výztuží průměru do 16 mm hl do 200 mm | m | 76.8 |  | 0 | CS ÚRS 2025 02 |  | základní |  | 0 | 8e-05 | 0.006144 | 0 | 0 | 4 | K | 2 |  |  |  | ROZPOCET |  |  |  | 0 | 0 | 0 | 0 | 0 | 1 | 0 | 4 | 1303578682
| PP |  | Řezání konstrukcí stěnovou pilou betonových nebo železobetonových průměru řezané výztuže do 16 mm hloubka řezu do 200 mm | [14 empty] | PP | 2
| P |  | Poznámka k položce: pro nové prostupy VZT | [14 empty] | P | 2
| VV |  | stropní konstrukce | [14 empty] | VV | 2 | 1 | True | 0 | ROZPOCET
| VV |  | nad 1.NP | [14 empty] | VV | 2 | 1 | True | 0 | ROZPOCET
| VV |  | (0,4+6,0)*2*2 |  | 25.6 | [12 empty] | VV | 2 | 2 | True | 0 | ROZPOCET
| VV |  | nad 2.NP | [14 empty] | VV | 2 | 1 | True | 0 | ROZPOCET
| VV |  | (0,4+6,0)*2*4 |  | 51.2 | [12 empty] | VV | 2 | 2 | True | 0 | ROZPOCET
| VV |  | Součet |  | 76.8 | [12 empty] | VV | 2 | 4 | True | 1 | ROZPOCET
29 | K | 963012520 | Bourání stropů z ŽB desek š přes 300 mm tl přes 140 mm | m3 | 2.88 |  | 0 | CS ÚRS 2025 02 |  | základní |  | 0 | 0 | 0 | 1.6 | 4.608 | 4 | K | 2 |  |  |  | ROZPOCET |  |  |  | 0 | 0 | 0 | 0 | 0 | 1 | 0 | 4 | -146098218
| PP |  | Bourání stropů z desek nebo panelů železobetonových prefabrikovaných s dutinami z panelů, š. přes 300 mm tl. přes 140 mm | [14 empty] | PP | 2
| P |  | Poznámka k položce: pro nové prostupy VZT | [14 empty] | P | 2
| VV |  | nad 1.NP | [14 empty] | VV | 2 | 1 | True | 0 | ROZPOCET
| VV |  | 0,4*6,0*0,2*2 |  | 0.96 | [12 empty] | VV | 2 | 2 | True | 0 | ROZPOCET
| VV |  | nad 2.NP | [14 empty] | VV | 2 | 1 | True | 0 | ROZPOCET
| VV |  | 0,4*6,0*0,2*4 |  | 1.92 | [12 empty] | VV | 2 | 2 | True | 0 | ROZPOCET
| VV |  | Součet |  | 2.88 | [12 empty] | VV | 2 | 4 | True | 1 | ROZPOCET
30 | K | 978011191 | Otlučení (osekání) vnitřní vápenné nebo vápenocementové omítky stropů v rozsahu do 100 % | m2 | 40.12 |  | 0 | CS ÚRS 2025 02 |  | základní |  | 0 | 0 | 0 | 0.05 | 2.006 | 4 | K | 2 |  |  |  | ROZPOCET |  |  |  | 0 | 0 | 0 | 0 | 0 | 1 | 0 | 4 | 1851259492
| PP |  | Otlučení vápenných nebo vápenocementových omítek vnitřních ploch stropů, v rozsahu přes 50 do 100 % | [14 empty] | PP | 2
| VV |  | 112m | [14 empty] | VV | 2 | 1 | True | 0 | ROZPOCET
| VV |  | 0,63 |  | 0.63 | [12 empty] | VV | 2 | 2 | True | 0 | ROZPOCET
| VV |  | 114m | [14 empty] | VV | 2 | 1 | True | 0 | ROZPOCET
| VV |  | 6,86 |  | 6.86 | [12 empty] | VV | 2 | 2 | True | 0 | ROZPOCET
| VV |  | 117m | [14 empty] | VV | 2 | 1 | True | 0 | ROZPOCET
| VV |  | 2,54 |  | 2.54 | [12 empty] | VV | 2 | 2 | True | 0 | ROZPOCET
| VV |  | 118m | [14 empty] | VV | 2 | 1 | True | 0 | ROZPOCET
| VV |  | 2,54 |  | 2.54 | [12 empty] | VV | 2 | 2 | True | 0 | ROZPOCET
| VV |  | 121m | [14 empty] | VV | 2 | 1 | True | 0 | ROZPOCET
| VV |  | 6,86 |  | 6.86 | [12 empty] | VV | 2 | 2 | True | 0 | ROZPOCET
| VV |  | 123m | [14 empty] | VV | 2 | 1 | True | 0 | ROZPOCET
| VV |  | 0,63 |  | 0.63 | [12 empty] | VV | 2 | 2 | True | 0 | ROZPOCET
| VV |  | 212m | [14 empty] | VV | 2 | 1 | True | 0 | ROZPOCET
| VV |  | 0,63 |  | 0.63 | [12 empty] | VV | 2 | 2 | True | 0 | ROZPOCET
| VV |  | 214m | [14 empty] | VV | 2 | 1 | True | 0 | ROZPOCET
| VV |  | 6,86 |  | 6.86 | [12 empty] | VV | 2 | 2 | True | 0 | ROZPOCET
| VV |  | 216m | [14 empty] | VV | 2 | 1 | True | 0 | ROZPOCET
| VV |  | 2,54 |  | 2.54 | [12 empty] | VV | 2 | 2 | True | 0 | ROZPOCET
| VV |  | 217m | [14 empty] | VV | 2 | 1 | True | 0 | ROZPOCET
| VV |  | 2,54 |  | 2.54 | [12 empty] | VV | 2 | 2 | True | 0 | ROZPOCET
| VV |  | 220m | [14 empty] | VV | 2 | 1 | True | 0 | ROZPOCET
| VV |  | 6,86 |  | 6.86 | [12 empty] | VV | 2 | 2 | True | 0 | ROZPOCET
| VV |  | 222m | [14 empty] | VV | 2 | 1 | True | 0 | ROZPOCET
| VV |  | 0,63 |  | 0.63 | [12 empty] | VV | 2 | 2 | True | 0 | ROZPOCET
| VV |  | Součet |  | 40.12 | [12 empty] | VV | 2 | 4 | True | 1 | ROZPOCET
31 | K | 978013191 | Otlučení (osekání) vnitřní vápenné nebo vápenocementové omítky stěn v rozsahu do 100 % | m2 | 1521.544 |  | 0 | CS ÚRS 2025 02 |  | základní |  | 0 | 0 | 0 | 0.046 | 69.991 | 4 | K | 2 |  |  |  | ROZPOCET |  |  |  | 0 | 0 | 0 | 0 | 0 | 1 | 0 | 4 | 919345858
| PP |  | Otlučení vápenných nebo vápenocementových omítek vnitřních ploch stěn s vyškrabáním spar, s očištěním zdiva, v rozsahu přes 50 do 100 % | [14 empty] | PP | 2
| VV |  | 102m | [14 empty] | VV | 2 | 1 | True | 0 | ROZPOCET
| VV |  | 8,26*3-1,6*2,1-0,8*2,02-0,8*2,02-0,9*2,02 |  | 16.37 | [12 empty] | VV | 2 | 2 | True | 0 | ROZPOCET
| VV |  | 103m | [14 empty] | VV | 2 | 1 | True | 0 | ROZPOCET
| VV |  | 1,65*3-0,8*0,875 |  | 4.25 | [12 empty] | VV | 2 | 2 | True | 0 | ROZPOCET
| VV |  | 104m | [14 empty] | VV | 2 | 1 | True | 0 | ROZPOCET
| VV |  | 1,52*3 |  | 4.56 | [12 empty] | VV | 2 | 2 | True | 0 | ROZPOCET
| VV |  | 105m | [14 empty] | VV | 2 | 1 | True | 0 | ROZPOCET
| VV |  | 9,34*3-0,9*2,02-0,8*0,875-2,98*3 |  | 16.562 | [12 empty] | VV | 2 | 2 | True | 0 | ROZPOCET
| VV |  | 106m | [14 empty] | VV | 2 | 1 | True | 0 | ROZPOCET
| VV |  | 15,82*3-0,9*2,02-0,9*2,02-0,9*2,02-2*(1,2*1,95)+2*(0,2*1,95+0,2*1,95) |  | 38.886 | [12 empty] | VV | 2 | 2 | True | 0 | ROZPOCET
| VV |  | 107m | [14 empty] | VV | 2 | 1 | True | 0 | ROZPOCET
| VV |  | 13,26*3-1,2*1,95-0,9*2,02-0,9*2,02+0,2*1,95+0,2*1,95 |  | 34.584 | [12 empty] | VV | 2 | 2 | True | 0 | ROZPOCET
| VV |  | 108m | [14 empty] | VV | 2 | 1 | True | 0 | ROZPOCET
| VV |  | 17,1*3-1,2*1,95-0,8*2-0,8*2+0,2*1,95+0,2*1,95 |  | 46.54 | [12 empty] | VV | 2 | 2 | True | 0 | ROZPOCET
| VV |  | 109m | [14 empty] | VV | 2 | 1 | True | 0 | ROZPOCET
| VV |  | 12,8*3-12,0*1,95-2*(0,9*2,02)+0,2*1,95+0,2*1,95 |  | 12.144 | [12 empty] | VV | 2 | 2 | True | 0 | ROZPOCET
| VV |  | 110m | [14 empty] | VV | 2 | 1 | True | 0 | ROZPOCET
| VV |  | 7,7*3-0,9*2,02-0,9*2,02-0,7*2,02 |  | 18.05 | [12 empty] | VV | 2 | 2 | True | 0 | ROZPOCET
| VV |  | 112m | [14 empty] | VV | 2 | 1 | True | 0 | ROZPOCET
| VV |  | 3,2*3-0,7*2,02 |  | 8.186 | [12 empty] | VV | 2 | 2 | True | 0 | ROZPOCET
| VV |  | 113m | [14 empty] | VV | 2 | 1 | True | 0 | ROZPOCET
| VV |  | 6,86*3-0,8*2,0-0,9*2,02 |  | 17.162 | [12 empty] | VV | 2 | 2 | True | 0 | ROZPOCET
| VV |  | 114m | [14 empty] | VV | 2 | 1 | True | 0 | ROZPOCET
| VV |  | 12,36*3-0,87*0,85-0,8*2,0-0,9*2,02 |  | 32.923 | [12 empty] | VV | 2 | 2 | True | 0 | ROZPOCET
| VV |  | 115m | [14 empty] | VV | 2 | 1 | True | 0 | ROZPOCET
| VV |  | 6,1*2,5-0,7*2,02 |  | 13.836 | [12 empty] | VV | 2 | 2 | True | 0 | ROZPOCET
| VV |  | 116m | [14 empty] | VV | 2 | 1 | True | 0 | ROZPOCET
| VV |  | 48,9*3-0,87*0,85-0,9*2,02-0,9*2,02-0,9*2,02-0,87*0,85-0,9*2,02-1,2*2-1,2*2-1,2*2-1,2*2-1,2*2-1,2*2-1,2*2-1,2*2-1,2*2,0-0,9*2,8-1,2*2,0-4,17*2 |  | 103.089 | [12 empty] | VV | 2 | 2 | True | 0 | ROZPOCET
| VV |  | 117m | [14 empty] | VV | 2 | 1 | True | 0 | ROZPOCET
| VV |  | 6,44*3-0,9*2,02 |  | 17.502 | [12 empty] | VV | 2 | 2 | True | 0 | ROZPOCET
| VV |  | 118m | [14 empty] | VV | 2 | 1 | True | 0 | ROZPOCET
| VV |  | 6,44*3-0,9*2,02 |  | 17.502 | [12 empty] | VV | 2 | 2 | True | 0 | ROZPOCET
| VV |  | 119m | [14 empty] | VV | 2 | 1 | True | 0 | ROZPOCET
| VV |  | 120m | [14 empty] | VV | 2 | 1 | True | 0 | ROZPOCET
| VV |  | 121m | [14 empty] | VV | 2 | 1 | True | 0 | ROZPOCET
| VV |  | 12,36*3-0,87*0,85-0,8*2,0-0,9*2,02 |  | 32.923 | [12 empty] | VV | 2 | 2 | True | 0 | ROZPOCET
| VV |  | 122m | [14 empty] | VV | 2 | 1 | True | 0 | ROZPOCET
| VV |  | 7,7*3-0,9*2,02-0,9*2,02-0,7*2,02 |  | 18.05 | [12 empty] | VV | 2 | 2 | True | 0 | ROZPOCET
| VV |  | 123m | [14 empty] | VV | 2 | 1 | True | 0 | ROZPOCET
| VV |  | 3,2*3-0,7*2,02 |  | 8.186 | [12 empty] | VV | 2 | 2 | True | 0 | ROZPOCET
| VV |  | 125m | [14 empty] | VV | 2 | 1 | True | 0 | ROZPOCET
| VV |  | 6,86*3-0,8*2,0-0,9*2,02 |  | 17.162 | [12 empty] | VV | 2 | 2 | True | 0 | ROZPOCET
| VV |  | 126m | [14 empty] | VV | 2 | 1 | True | 0 | ROZPOCET
| VV |  | 12,8*3-12,0*1,95-2*(0,9*2,02)+0,2*1,95+0,2*1,95 |  | 12.144 | [12 empty] | VV | 2 | 2 | True | 0 | ROZPOCET
| VV |  | 127m | [14 empty] | VV | 2 | 1 | True | 0 | ROZPOCET
| VV |  | 17,1*3-1,2*1,95-0,8*2-0,8*2+0,2*1,95+0,2*1,95 |  | 46.54 | [12 empty] | VV | 2 | 2 | True | 0 | ROZPOCET
| VV |  | 128m | [14 empty] | VV | 2 | 1 | True | 0 | ROZPOCET
| VV |  | 13,26*3-1,2*1,95-0,9*2,02-0,9*2,02+0,2*1,95+0,2*1,95 |  | 34.584 | [12 empty] | VV | 2 | 2 | True | 0 | ROZPOCET
| VV |  | 129m | [14 empty] | VV | 2 | 1 | True | 0 | ROZPOCET
| VV |  | 15,82*3-0,9*2,02-0,9*2,02-0,9*2,02-2*(1,2*1,95)+2*(0,2*1,95+0,2*1,95) |  | 38.886 | [12 empty] | VV | 2 | 2 | True | 0 | ROZPOCET
| VV |  | 130m | [14 empty] | VV | 2 | 1 | True | 0 | ROZPOCET
| VV |  | 8,26*3-1,6*2,1-0,8*2,02-0,8*2,02-0,9*2,02 |  | 16.37 | [12 empty] | VV | 2 | 2 | True | 0 | ROZPOCET
| VV |  | 131m | [14 empty] | VV | 2 | 1 | True | 0 | ROZPOCET
| VV |  | 1,65*3-0,8*0,875 |  | 4.25 | [12 empty] | VV | 2 | 2 | True | 0 | ROZPOCET
| VV |  | 132m | [14 empty] | VV | 2 | 1 | True | 0 | ROZPOCET
| VV |  | 1,52*3 |  | 4.56 | [12 empty] | VV | 2 | 2 | True | 0 | ROZPOCET
| VV |  | 133m | [14 empty] | VV | 2 | 1 | True | 0 | ROZPOCET
| VV |  | 9,34*3-0,9*2,02-0,8*0,875-2,98*3 |  | 16.562 | [12 empty] | VV | 2 | 2 | True | 0 | ROZPOCET
| VV |  | 134m | [14 empty] | VV | 2 | 1 | True | 0 | ROZPOCET
| VV |  | 48,9*3-0,87*0,85-0,9*2,02-0,9*2,02-0,9*2,02-0,87*0,85-0,9*2,02-1,2*2-1,2*2-1,2*2-1,2*2-1,2*2-1,2*2-1,2*2-1,2*2-1,2*2,0-0,9*2,8-1,2*2,0-4,17*2 |  | 103.089 | [12 empty] | VV | 2 | 2 | True | 0 | ROZPOCET
| VV |  | 202m | [14 empty] | VV | 2 | 1 | True | 0 | ROZPOCET
| VV |  | 8,26*3-1,6*2,1-0,8*2,02-0,8*2,02-0,9*2,02-0,72*3,0-0,6*3,0 |  | 12.41 | [12 empty] | VV | 2 | 2 | True | 0 | ROZPOCET
| VV |  | 203m | [14 empty] | VV | 2 | 1 | True | 0 | ROZPOCET
| VV |  | 7,4*3-2,3*3-0,7*2,02-1,12*3 |  | 10.526 | [12 empty] | VV | 2 | 2 | True | 0 | ROZPOCET
| VV |  | 204m | [14 empty] | VV | 2 | 1 | True | 0 | ROZPOCET
| VV |  | 4,92*3-0,7*2,02-0,8*2,02 |  | 11.73 | [12 empty] | VV | 2 | 2 | True | 0 | ROZPOCET
| VV |  | 205m | [14 empty] | VV | 2 | 1 | True | 0 | ROZPOCET
| VV |  | 9,34*3-0,9*2,02-0,8*0,875-0,7*2,02-1,12*3-0,7*2,02 |  | 19.314 | [12 empty] | VV | 2 | 2 | True | 0 | ROZPOCET
| VV |  | 206m | [14 empty] | VV | 2 | 1 | True | 0 | ROZPOCET
| VV |  | 15,82*3-0,9*2,02-0,9*2,02-0,9*2,02-2*(1,2*1,95)+2*(0,2*1,95+0,2*1,95) |  | 38.886 | [12 empty] | VV | 2 | 2 | True | 0 | ROZPOCET
| VV |  | 207m | [14 empty] | VV | 2 | 1 | True | 0 | ROZPOCET
| VV |  | 13,26*3-1,2*1,95-0,9*2,02-0,9*2,02+0,2*1,95+0,2*1,95 |  | 34.584 | [12 empty] | VV | 2 | 2 | True | 0 | ROZPOCET
| VV |  | 208m | [14 empty] | VV | 2 | 1 | True | 0 | ROZPOCET
| VV |  | 17,1*3-1,2*1,95-0,8*2-0,8*2+0,2*1,95+0,2*1,95 |  | 46.54 | [12 empty] | VV | 2 | 2 | True | 0 | ROZPOCET
| VV |  | 209m | [14 empty] | VV | 2 | 1 | True | 0 | ROZPOCET
| VV |  | 12,8*3-12,0*1,95-2*(0,9*2,02)+0,2*1,95+0,2*1,95 |  | 12.144 | [12 empty] | VV | 2 | 2 | True | 0 | ROZPOCET
| VV |  | 210m | [14 empty] | VV | 2 | 1 | True | 0 | ROZPOCET
| VV |  | 7,7*3-0,9*2,02-0,9*2,02-0,7*2,02 |  | 18.05 | [12 empty] | VV | 2 | 2 | True | 0 | ROZPOCET
| VV |  | 212m | [14 empty] | VV | 2 | 1 | True | 0 | ROZPOCET
| VV |  | 3,2*3-0,7*2,02 |  | 8.186 | [12 empty] | VV | 2 | 2 | True | 0 | ROZPOCET
| VV |  | 213m | [14 empty] | VV | 2 | 1 | True | 0 | ROZPOCET
| VV |  | 6,86*3-0,8*2,0-0,9*2,02 |  | 17.162 | [12 empty] | VV | 2 | 2 | True | 0 | ROZPOCET
| VV |  | 214m | [14 empty] | VV | 2 | 1 | True | 0 | ROZPOCET
| VV |  | 12,36*3-0,87*0,85-0,8*2,0-0,9*2,02 |  | 32.923 | [12 empty] | VV | 2 | 2 | True | 0 | ROZPOCET
| VV |  | 215m | [14 empty] | VV | 2 | 1 | True | 0 | ROZPOCET
| VV |  | 48,9*3-0,87*0,85-0,9*2,02-0,9*2,02-0,9*2,02-0,87*0,85-0,9*2,02-1,2*2-1,2*2-1,2*2-1,2*2-1,2*2-1,2*2-1,2*2-1,2*2-1,2*2,0-0,9*2,8-1,2*2,0-4,17*2 |  | 103.089 | [12 empty] | VV | 2 | 2 | True | 0 | ROZPOCET
| VV |  | 216m | [14 empty] | VV | 2 | 1 | True | 0 | ROZPOCET
| VV |  | 6,44*3-0,9*2,02 |  | 17.502 | [12 empty] | VV | 2 | 2 | True | 0 | ROZPOCET
| VV |  | 217m | [14 empty] | VV | 2 | 1 | True | 0 | ROZPOCET
| VV |  | 6,44*3-0,9*2,02 |  | 17.502 | [12 empty] | VV | 2 | 2 | True | 0 | ROZPOCET
| VV |  | 218m | [14 empty] | VV | 2 | 1 | True | 0 | ROZPOCET
| VV |  | 219m | [14 empty] | VV | 2 | 1 | True | 0 | ROZPOCET
| VV |  | 220m | [14 empty] | VV | 2 | 1 | True | 0 | ROZPOCET
| VV |  | 12,36*3-0,87*0,85-0,8*2,0-0,9*2,02 |  | 32.923 | [12 empty] | VV | 2 | 2 | True | 0 | ROZPOCET
| VV |  | 221m | [14 empty] | VV | 2 | 1 | True | 0 | ROZPOCET
| VV |  | 7,7*3-0,9*2,02-0,9*2,02-0,7*2,02 |  | 18.05 | [12 empty] | VV | 2 | 2 | True | 0 | ROZPOCET
| VV |  | 222m | [14 empty] | VV | 2 | 1 | True | 0 | ROZPOCET
| VV |  | 3,2*3-0,7*2,02 |  | 8.186 | [12 empty] | VV | 2 | 2 | True | 0 | ROZPOCET
| VV |  | 224m | [14 empty] | VV | 2 | 1 | True | 0 | ROZPOCET
| VV |  | 6,86*3-0,8*2,0-0,9*2,02 |  | 17.162 | [12 empty] | VV | 2 | 2 | True | 0 | ROZPOCET
| VV |  | 225m | [14 empty] | VV | 2 | 1 | True | 0 | ROZPOCET
| VV |  | 12,8*3-12,0*1,95-2*(0,9*2,02)+0,2*1,95+0,2*1,95 |  | 12.144 | [12 empty] | VV | 2 | 2 | True | 0 | ROZPOCET
| VV |  | 226m | [14 empty] | VV | 2 | 1 | True | 0 | ROZPOCET
| VV |  | 17,1*3-1,2*1,95-0,8*2-0,8*2+0,2*1,95+0,2*1,95 |  | 46.54 | [12 empty] | VV | 2 | 2 | True | 0 | ROZPOCET
| VV |  | 227m | [14 empty] | VV | 2 | 1 | True | 0 | ROZPOCET
| VV |  | 13,26*3-1,2*1,95-0,9*2,02-0,9*2,02+0,2*1,95+0,2*1,95 |  | 34.584 | [12 empty] | VV | 2 | 2 | True | 0 | ROZPOCET
| VV |  | 228m | [14 empty] | VV | 2 | 1 | True | 0 | ROZPOCET
| VV |  | 15,82*3-0,9*2,02-0,9*2,02-0,9*2,02-2*(1,2*1,95)+2*(0,2*1,95+0,2*1,95) |  | 38.886 | [12 empty] | VV | 2 | 2 | True | 0 | ROZPOCET
| VV |  | 229m | [14 empty] | VV | 2 | 1 | True | 0 | ROZPOCET
| VV |  | 8,26*3-1,6*2,1-0,8*2,02-0,8*2,02-0,9*2,02-0,72*3,0-0,6*3,0 |  | 12.41 | [12 empty] | VV | 2 | 2 | True | 0 | ROZPOCET
| VV |  | 231m | [14 empty] | VV | 2 | 1 | True | 0 | ROZPOCET
| VV |  | 7,4*3-2,3*3-0,7*2,02-1,12*3 |  | 10.526 | [12 empty] | VV | 2 | 2 | True | 0 | ROZPOCET
| VV |  | 230m | [14 empty] | VV | 2 | 1 | True | 0 | ROZPOCET
| VV |  | 4,92*3-0,7*2,02-0,8*2,02 |  | 11.73 | [12 empty] | VV | 2 | 2 | True | 0 | ROZPOCET
| VV |  | 232m | [14 empty] | VV | 2 | 1 | True | 0 | ROZPOCET
| VV |  | 9,34*3-0,9*2,02-0,8*0,875-0,7*2,02-1,12*3-0,7*2,02 |  | 19.314 | [12 empty] | VV | 2 | 2 | True | 0 | ROZPOCET
| VV |  | 233m | [14 empty] | VV | 2 | 1 | True | 0 | ROZPOCET
| VV |  | 48,9*3-0,87*0,85-0,9*2,02-0,9*2,02-0,9*2,02-0,87*0,85-0,9*2,02-1,2*2-1,2*2-1,2*2-1,2*2-1,2*2-1,2*2-1,2*2-1,2*2-1,2*2,0-0,9*2,8-1,2*2,0-4,17*2 |  | 103.089 | [12 empty] | VV | 2 | 2 | True | 0 | ROZPOCET
| VV |  | Součet |  | 1521.544 | [12 empty] | VV | 2 | 4 | True | 1 | ROZPOCET
32 | K | 949101111 | Lešení pomocné pro objekty pozemních staveb s lešeňovou podlahou v do 1,9 m zatížení do 150 kg/m2 | m2 | 695.66 |  | 0 | CS ÚRS 2025 02 |  | základní |  | 0 | 0 | 0 | 0 | 0 | 4 | K | 2 |  |  |  | ROZPOCET |  |  |  | 0 | 0 | 0 | 0 | 0 | 1 | 0 | 4 | 1225867772
| PP |  | Lešení pomocné pracovní pro objekty pozemních staveb pro zatížení do 150 kg/m2, o výšce lešeňové podlahy do 1,9 m | [14 empty] | PP | 2
| VV |  | 348,74+346,92 |  | 695.66 | [12 empty] | VV | 2 | 2 | True | 1 | ROZPOCET
33 | K | 952901111 | Vyčištění budov bytové a občanské výstavby při výšce podlaží do 4 m | m2 | 695.66 |  | 0 | CS ÚRS 2025 02 |  | základní |  | 0 | 3.5e-05 | 0.024348 | 0 | 0 | 4 | K | 2 |  |  |  | ROZPOCET |  |  |  | 0 | 0 | 0 | 0 | 0 | 1 | 0 | 4 | -1803987066
| PP |  | Vyčištění budov nebo objektů před předáním do užívání budov bytové nebo občanské výstavby, světlé výšky podlaží do 4 m | [14 empty] | PP | 2
| VV |  | 348,74+346,92 |  | 695.66 | [12 empty] | VV | 2 | 2 | True | 1 | ROZPOCET
34 | K | 619991.R | Zakrytí podlah a výplní otvorů před znečištěním fólií přilepenou lepící páskou | kpl. | 1 |  | 0 |  |  | základní |  | 0 | 0 | 0 | 0 | 0 | 4 | K | 2 |  |  |  | ROZPOCET |  |  |  | 0 | 0 | 0 | 0 | 0 | 1 | 0 | 4 | 1463130938
| D | 997 | Přesun sutě |  |  |  | 0 |  |  |  |  | 0 |  | 0 |  | 0 | 1 | D | 1 |  |  |  | ROZPOCET | [9 empty] | 0
35 | K | 997013112 | Vnitrostaveništní doprava suti a vybouraných hmot pro budovy v do 9 m s použitím mechanizace | t | 313.958 |  | 0 | CS ÚRS 2025 02 |  | základní |  | 0 | 0 | 0 | 0 | 0 | 4 | K | 2 |  |  |  | ROZPOCET |  |  |  | 0 | 0 | 0 | 0 | 0 | 1 | 0 | 4 | -518484291
| PP |  | Vnitrostaveništní doprava suti a vybouraných hmot vodorovně do 50 m svisle s použitím mechanizace pro budovy a haly výšky přes 6 do 9 m | [14 empty] | PP | 2
36 | K | 997013501 | Odvoz suti a vybouraných hmot na skládku nebo meziskládku do 1 km se složením | t | 313.958 |  | 0 | CS ÚRS 2025 02 |  | základní |  | 0 | 0 | 0 | 0 | 0 | 4 | K | 2 |  |  |  | ROZPOCET |  |  |  | 0 | 0 | 0 | 0 | 0 | 1 | 0 | 4 | -1261434925
| PP |  | Odvoz suti a vybouraných hmot na skládku nebo meziskládku se složením, na vzdálenost do 1 km | [14 empty] | PP | 2
37 | K | 997013509 | Příplatek k odvozu suti a vybouraných hmot na skládku ZKD 1 km přes 1 km | t | 1550.495 |  | 0 | CS ÚRS 2025 02 |  | základní |  | 0 | 0 | 0 | 0 | 0 | 4 | K | 2 |  |  |  | ROZPOCET |  |  |  | 0 | 0 | 0 | 0 | 0 | 1 | 0 | 4 | -1719623581
| PP |  | Odvoz suti a vybouraných hmot na skládku nebo meziskládku se složením, na vzdálenost Příplatek k ceně za každý další i započatý 1 km přes 1 km | [14 empty] | PP | 2
| VV |  | skládka 6 km | [14 empty] | VV | 2 | 1 | True | 0 | ROZPOCET
| VV |  | 310,099*5 |  | 1550.495 | [12 empty] | VV | 2 | 2 | True | 1 | ROZPOCET
127 | K | 997013804 | Poplatek za uložení na skládce (skládkovné) stavebního odpadu ze skla kód odpadu 17 02 02 | t | 2.31 |  | 0 | CS ÚRS 2025 02 |  | základní |  | 0 | 0 | 0 | 0 | 0 | 4 | K | 2 |  |  |  | ROZPOCET |  |  |  | 0 | 0 | 0 | 0 | 0 | 1 | 0 | 4 | 1200794119
| PP |  | Poplatek za uložení stavebního odpadu na skládce (skládkovné) ze skla zatříděného do Katalogu odpadů pod kódem 17 02 02 | [14 empty] | PP | 2
125 | K | 997013811 | Poplatek za uložení na skládce (skládkovné) stavebního odpadu dřevěného kód odpadu 17 02 01 | t | 4.403 |  | 0 | CS ÚRS 2025 02 |  | základní |  | 0 | 0 | 0 | 0 | 0 | 4 | K | 2 |  |  |  | ROZPOCET |  |  |  | 0 | 0 | 0 | 0 | 0 | 1 | 0 | 4 | 1539692316
| PP |  | Poplatek za uložení stavebního odpadu na skládce (skládkovné) dřevěného zatříděného do Katalogu odpadů pod kódem 17 02 01 | [14 empty] | PP | 2
129 | K | 997013812 | Poplatek za uložení na skládce (skládkovné) stavebního odpadu na bázi sádry kód odpadu 17 08 02 | t | 0.191 |  | 0 | CS ÚRS 2025 02 |  | základní |  | 0 | 0 | 0 | 0 | 0 | 4 | K | 2 |  |  |  | ROZPOCET |  |  |  | 0 | 0 | 0 | 0 | 0 | 1 | 0 | 4 | 1369624274
| PP |  | Poplatek za uložení stavebního odpadu na skládce (skládkovné) z materiálů na bázi sádry zatříděného do Katalogu odpadů pod kódem 17 08 02 | [14 empty] | PP | 2
126 | K | 997013813 | Poplatek za uložení na skládce (skládkovné) stavebního odpadu z plastických hmot kód odpadu 17 02 03 | t | 3.693 |  | 0 | CS ÚRS 2025 02 |  | základní |  | 0 | 0 | 0 | 0 | 0 | 4 | K | 2 |  |  |  | ROZPOCET |  |  |  | 0 | 0 | 0 | 0 | 0 | 1 | 0 | 4 | -130087070
| PP |  | Poplatek za uložení stavebního odpadu na skládce (skládkovné) z plastických hmot zatříděného do Katalogu odpadů pod kódem 17 02 03 | [14 empty] | PP | 2
123 | K | 997013862 | Poplatek za uložení stavebního odpadu na recyklační skládce (skládkovné) z armovaného betonu kód odpadu 17 01 01 | t | 165.859 |  | 0 | CS ÚRS 2025 02 |  | základní |  | 0 | 0 | 0 | 0 | 0 | 4 | K | 2 |  |  |  | ROZPOCET |  |  |  | 0 | 0 | 0 | 0 | 0 | 1 | 0 | 4 | -1129969647
| PP |  | Poplatek za uložení stavebního odpadu na recyklační skládce (skládkovné) z armovaného betonu zatříděného do Katalogu odpadů pod kódem 17 01 01 | [14 empty] | PP | 2
124 | K | 997013863 | Poplatek za uložení stavebního odpadu na recyklační skládce (skládkovné) cihelného kód odpadu 17 01 02 | t | 32.926 |  | 0 | CS ÚRS 2025 02 |  | základní |  | 0 | 0 | 0 | 0 | 0 | 4 | K | 2 |  |  |  | ROZPOCET |  |  |  | 0 | 0 | 0 | 0 | 0 | 1 | 0 | 4 | -770952488
| PP |  | Poplatek za uložení stavebního odpadu na recyklační skládce (skládkovné) cihelného zatříděného do Katalogu odpadů pod kódem 17 01 02 | [14 empty] | PP | 2
128 | K | 997013867 | Poplatek za uložení stavebního odpadu na recyklační skládce (skládkovné) z tašek a keramických výrobků kód odpadu 17 01 03 | t | 29.642 |  | 0 | CS ÚRS 2025 02 |  | základní |  | 0 | 0 | 0 | 0 | 0 | 4 | K | 2 |  |  |  | ROZPOCET |  |  |  | 0 | 0 | 0 | 0 | 0 | 1 | 0 | 4 | -1866607089
| PP |  | Poplatek za uložení stavebního odpadu na recyklační skládce (skládkovné) z tašek a keramických výrobků zatříděného do Katalogu odpadů pod kódem 17 01 03 | [14 empty] | PP | 2
130 | K | 997013871 | Poplatek za uložení stavebního odpadu na recyklační skládce (skládkovné) směsného stavebního a demoličního kód odpadu 17 09 04 | t | 71.997 |  | 0 | CS ÚRS 2025 02 |  | základní |  | 0 | 0 | 0 | 0 | 0 | 4 | K | 2 |  |  |  | ROZPOCET |  |  |  | 0 | 0 | 0 | 0 | 0 | 1 | 0 | 4 | -321952459
| PP |  | Poplatek za uložení stavebního odpadu na recyklační skládce (skládkovné) směsného stavebního a demoličního zatříděného do Katalogu odpadů pod kódem 17 09 04 | [14 empty] | PP | 2
122 | K | 9970138.R.kov | Kovový odpad - likvidace dohodou mezi investorem a dodavatelem | t | 2.937 |  | 0 |  |  | základní |  | 0 | 0 | 0 | 0 | 0 | 4 | K | 2 |  |  |  | ROZPOCET |  |  |  | 0 | 0 | 0 | 0 | 0 | 1 | 0 | 4 | 153866019
| PP |  | Kovový odpad - likvidace dohodou mezi investorem a dodavatelem | [14 empty] | PP | 2
| D | 998 | Přesun hmot |  |  |  | 0 |  |  |  |  | 0 |  | 0 |  | 0 | 1 | D | 1 |  |  |  | ROZPOCET | [9 empty] | 0
46 | K | 998011002 | Přesun hmot pro budovy zděné v do 12 m | t | 151.694 |  | 0 | CS ÚRS 2025 02 |  | základní |  | 0 | 0 | 0 | 0 | 0 | 4 | K | 2 |  |  |  | ROZPOCET |  |  |  | 0 | 0 | 0 | 0 | 0 | 1 | 0 | 4 | 903743531
| PP |  | Přesun hmot pro budovy občanské výstavby, bydlení, výrobu a služby s nosnou svislou konstrukcí zděnou z cihel, tvárnic nebo kamene vodorovná dopravní vzdálenost do 100 m pro budovy výšky přes 6 do 12 m | [14 empty] | PP | 2
| D | PSV | Práce a dodávky PSV |  |  |  | 0 |  |  |  |  | 0 |  | 33.091 |  | 31.3403 | 2 | D | 0 |  |  |  | ROZPOCET | [9 empty] | 0
| D | 711 | Izolace proti vodě, vlhkosti a plynům |  |  |  | 0 |  |  |  |  | 0 |  | 0.53949 |  | 0 | 2 | D | 1 |  |  |  | ROZPOCET | [9 empty] | 0
47 | K | 711111001 | Provedení izolace proti zemní vlhkosti vodorovné za studena nátěrem penetračním | m2 | 45.733 |  | 0 | CS ÚRS 2025 02 |  | základní |  | 0 | 0 | 0 | 0 | 0 | 16 | K | 2 |  |  |  | ROZPOCET |  |  |  | 0 | 0 | 0 | 0 | 0 | 1 | 0 | 16 | -142501324
| PP |  | Provedení izolace proti zemní vlhkosti natěradly a tmely za studena na ploše vodorovné V nátěrem penetračním | [14 empty] | PP | 2
| VV |  | obnova podkladního betonu po vybourání plocha cad | [14 empty] | VV | 2 | 1 | True | 0 | ROZPOCET
| VV |  | (19,884+19,884)*"15% na napojení"1,15 |  | 45.733 | [12 empty] | VV | 2 | 2 | True | 1 | ROZPOCET
48 | M | 11163153 | emulze asfaltová penetrační | litr | 13.72 |  | 0 | CS ÚRS 2025 02 |  | základní |  | 0 | 0.001 | 0.01372 | 0 | 0 | 32 | M | 2 |  |  |  | ROZPOCET |  |  |  | 0 | 0 | 0 | 0 | 0 | 1 | 0 | 16 | -1032061887
| PP |  | emulze asfaltová penetrační | [14 empty] | PP | 2
| VV |  | 45,733*0,3 'Přepočtené koeficientem množství |  | 13.72 | [12 empty] | VV | 2 | 2 | False | 1 | ROZPOCET
49 | K | 711141559 | Provedení izolace proti zemní vlhkosti pásy přitavením vodorovné NAIP | m2 | 91.466 |  | 0 | CS ÚRS 2025 02 |  | základní |  | 0 | 0.00039825 | 0.036426 | 0 | 0 | 16 | K | 2 |  |  |  | ROZPOCET |  |  |  | 0 | 0 | 0 | 0 | 0 | 1 | 0 | 16 | -880510789
| PP |  | Provedení izolace proti zemní vlhkosti pásy přitavením NAIP na ploše vodorovné V | [14 empty] | PP | 2
| VV |  | obnova podkladního betonu po vybourání plocha cad - dvě vrstvy | [14 empty] | VV | 2 | 1 | True | 0 | ROZPOCET
| VV |  | (19,884+19,884)*"15% na napojení"1,15*2 |  | 91.466 | [12 empty] | VV | 2 | 2 | True | 1 | ROZPOCET
50 | M | 62853004 | pás asfaltový natavitelný modifikovaný SBS tl 4,0mm s vložkou ze skleněné tkaniny a spalitelnou PE fólií nebo jemnozrnný minerálním posypem na horním povrchu | m2 | 45.733 |  | 0 | CS ÚRS 2025 02 |  | základní |  | 0 | 0.0054 | 0.24696 | 0 | 0 | 32 | M | 2 |  |  |  | ROZPOCET |  |  |  | 0 | 0 | 0 | 0 | 0 | 1 | 0 | 16 | -36559816
| PP |  | pás asfaltový natavitelný modifikovaný SBS tl 4,0mm s vložkou ze skleněné tkaniny a spalitelnou PE fólií nebo jemnozrnný minerálním posypem na horním povrchu | [14 empty] | PP | 2
| VV |  | 45,733 |  | 45.733 | [12 empty] | VV | 2 | 2 | True | 1 | ROZPOCET
51 | M | 62855001 | pás asfaltový natavitelný modifikovaný SBS tl 4,0mm s vložkou z polyesterové rohože a spalitelnou PE fólií nebo jemnozrnný minerálním posypem na horním povrchu | m2 | 45.733 |  | 0 | CS ÚRS 2025 02 |  | základní |  | 0 | 0.0053 | 0.24238 | 0 | 0 | 32 | M | 2 |  |  |  | ROZPOCET |  |  |  | 0 | 0 | 0 | 0 | 0 | 1 | 0 | 16 | 1483268632
| PP |  | pás asfaltový natavitelný modifikovaný SBS tl 4,0mm s vložkou z polyesterové rohože a spalitelnou PE fólií nebo jemnozrnný minerálním posypem na horním povrchu | [14 empty] | PP | 2
52 | K | 998711102 | Přesun hmot tonážní pro izolace proti vodě, vlhkosti a plynům v objektech výšky do 12 m | t | 0.539 |  | 0 | CS ÚRS 2025 02 |  | základní |  | 0 | 0 | 0 | 0 | 0 | 16 | K | 2 |  |  |  | ROZPOCET |  |  |  | 0 | 0 | 0 | 0 | 0 | 1 | 0 | 16 | -2068629188
| PP |  | Přesun hmot pro izolace proti vodě, vlhkosti a plynům stanovený z hmotnosti přesunovaného materiálu vodorovná dopravní vzdálenost do 50 m v objektech výšky přes 6 do 12 m | [14 empty] | PP | 2
| D | 712 | Povlakové krytiny |  |  |  | 0 |  |  |  |  | 0 |  | 0.76 |  | 0 | 2 | D | 1 |  |  |  | ROZPOCET | [9 empty] | 0
53 | K | 712.R.1 | Prostup VZT potrubí stávající krytinou - demontáž a následné zapravení | m2 | 9.6 |  | 0 |  |  | základní |  | 0 | 0.05 | 0.48 | 0 | 0 | 16 | K | 2 |  |  |  | ROZPOCET |  |  |  | 0 | 0 | 0 | 0 | 0 | 1 | 0 | 16 | -950302050
| PP |  | Demontáž části skladby střechy pro odstarnění střešních panelů a následné zapravení do stávajícího stavu včetně napojení hydroizolace a krytiny na nové prostupy VZT. Včetně doplnění původní skladby střechy - tepelná izolace, hydroizolace, atd. | [14 empty] | PP | 2
| VV |  | 0,4*6,0*4 |  | 9.6 | [12 empty] | VV | 2 | 2 | True | 1 | ROZPOCET
54 | K | 712.R.2 | Betonová dlaždice 500 x 500 mm v osách sloupů VZT zařízení | ks | 8 |  | 0 |  |  | základní |  | 0 | 0.035 | 0.28 | 0 | 0 | 16 | K | 2 |  |  |  | ROZPOCET |  |  |  | 0 | 0 | 0 | 0 | 0 | 1 | 0 | 16 | -1912611663
| PP |  | Prostup VZT potrubí stávající krytinou - demontáž a následné zapravení v místě prostupů | [14 empty] | PP | 2
55 | K | 998712102 | Přesun hmot tonážní tonážní pro krytiny povlakové v objektech v do 12 m | t | 0.76 |  | 0 | CS ÚRS 2025 02 |  | základní |  | 0 | 0 | 0 | 0 | 0 | 16 | K | 2 |  |  |  | ROZPOCET |  |  |  | 0 | 0 | 0 | 0 | 0 | 1 | 0 | 16 | 1607827600
| PP |  | Přesun hmot pro povlakové krytiny stanovený z hmotnosti přesunovaného materiálu vodorovná dopravní vzdálenost do 50 m v objektech výšky přes 6 do 12 m | [14 empty] | PP | 2
| D | 713 | Izolace tepelné |  |  |  | 0 |  |  |  |  | 0 |  | 1.2448 |  | 0 | 2 | D | 1 |  |  |  | ROZPOCET | [9 empty] | 0
56 | K | 713121111 | Montáž izolace tepelné podlah volně kladenými rohožemi, pásy, dílci, deskami 1 vrstva | m2 | 685.5 |  | 0 | CS ÚRS 2025 02 |  | základní |  | 0 | 0 | 0 | 0 | 0 | 16 | K | 2 |  |  |  | ROZPOCET |  |  |  | 0 | 0 | 0 | 0 | 0 | 1 | 0 | 16 | 532172234
| PP |  | Montáž tepelné izolace podlah rohožemi, pásy, deskami, dílci, bloky (izolační materiál ve specifikaci) kladenými volně jednovrstvá | [14 empty] | PP | 2
| VV |  | 102m | [14 empty] | VV | 2 | 1 | True | 0 | ROZPOCET
| VV |  | 3,43 |  | 3.43 | [12 empty] | VV | 2 | 2 | True | 0 | ROZPOCET
| VV |  | 103m | [14 empty] | VV | 2 | 1 | True | 0 | ROZPOCET
| VV |  | 3,38 |  | 3.38 | [12 empty] | VV | 2 | 2 | True | 0 | ROZPOCET
| VV |  | 104m | [14 empty] | VV | 2 | 1 | True | 0 | ROZPOCET
| VV |  | 1,34 |  | 1.34 | [12 empty] | VV | 2 | 2 | True | 0 | ROZPOCET
| VV |  | 105m | [14 empty] | VV | 2 | 1 | True | 0 | ROZPOCET
| VV |  | 4,97 |  | 4.97 | [12 empty] | VV | 2 | 2 | True | 0 | ROZPOCET
| VV |  | 106m | [14 empty] | VV | 2 | 1 | True | 0 | ROZPOCET
| VV |  | 15,00 |  | 15 | [12 empty] | VV | 2 | 2 | True | 0 | ROZPOCET
| VV |  | 107m | [14 empty] | VV | 2 | 1 | True | 0 | ROZPOCET
| VV |  | 8,36 |  | 8.36 | [12 empty] | VV | 2 | 2 | True | 0 | ROZPOCET
| VV |  | 108m | [14 empty] | VV | 2 | 1 | True | 0 | ROZPOCET
| VV |  | 8,90 |  | 8.9 | [12 empty] | VV | 2 | 2 | True | 0 | ROZPOCET
| VV |  | 109m | [14 empty] | VV | 2 | 1 | True | 0 | ROZPOCET
| VV |  | 7,90 |  | 7.9 | [12 empty] | VV | 2 | 2 | True | 0 | ROZPOCET
| VV |  | 110m | [14 empty] | VV | 2 | 1 | True | 0 | ROZPOCET
| VV |  | 3,55 |  | 3.55 | [12 empty] | VV | 2 | 2 | True | 0 | ROZPOCET
| VV |  | 112m | [14 empty] | VV | 2 | 1 | True | 0 | ROZPOCET
| VV |  | 0,63 |  | 0.63 | [12 empty] | VV | 2 | 2 | True | 0 | ROZPOCET
| VV |  | 113m | [14 empty] | VV | 2 | 1 | True | 0 | ROZPOCET
| VV |  | 2,88 |  | 2.88 | [12 empty] | VV | 2 | 2 | True | 0 | ROZPOCET
| VV |  | 114m | [14 empty] | VV | 2 | 1 | True | 0 | ROZPOCET
| VV |  | 6,86 |  | 6.86 | [12 empty] | VV | 2 | 2 | True | 0 | ROZPOCET
| VV |  | 115m | [14 empty] | VV | 2 | 1 | True | 0 | ROZPOCET
| VV |  | 1,82 |  | 1.82 | [12 empty] | VV | 2 | 2 | True | 0 | ROZPOCET
| VV |  | 116m | [14 empty] | VV | 2 | 1 | True | 0 | ROZPOCET
| VV |  | 103,72 |  | 103.72 | [12 empty] | VV | 2 | 2 | True | 0 | ROZPOCET
| VV |  | 121m | [14 empty] | VV | 2 | 1 | True | 0 | ROZPOCET
| VV |  | 6,86 |  | 6.86 | [12 empty] | VV | 2 | 2 | True | 0 | ROZPOCET
| VV |  | 122m | [14 empty] | VV | 2 | 1 | True | 0 | ROZPOCET
| VV |  | 3,55 |  | 3.55 | [12 empty] | VV | 2 | 2 | True | 0 | ROZPOCET
| VV |  | 123m | [14 empty] | VV | 2 | 1 | True | 0 | ROZPOCET
| VV |  | 0,63 |  | 0.63 | [12 empty] | VV | 2 | 2 | True | 0 | ROZPOCET
| VV |  | 125m | [14 empty] | VV | 2 | 1 | True | 0 | ROZPOCET
| VV |  | 2,88 |  | 2.88 | [12 empty] | VV | 2 | 2 | True | 0 | ROZPOCET
| VV |  | 126m | [14 empty] | VV | 2 | 1 | True | 0 | ROZPOCET
| VV |  | 7,90 |  | 7.9 | [12 empty] | VV | 2 | 2 | True | 0 | ROZPOCET
| VV |  | 127m | [14 empty] | VV | 2 | 1 | True | 0 | ROZPOCET
| VV |  | 8,90 |  | 8.9 | [12 empty] | VV | 2 | 2 | True | 0 | ROZPOCET
| VV |  | 128m | [14 empty] | VV | 2 | 1 | True | 0 | ROZPOCET
| VV |  | 8,36 |  | 8.36 | [12 empty] | VV | 2 | 2 | True | 0 | ROZPOCET
| VV |  | 129m | [14 empty] | VV | 2 | 1 | True | 0 | ROZPOCET
| VV |  | 15,00 |  | 15 | [12 empty] | VV | 2 | 2 | True | 0 | ROZPOCET
| VV |  | 130m | [14 empty] | VV | 2 | 1 | True | 0 | ROZPOCET
| VV |  | 3,43 |  | 3.43 | [12 empty] | VV | 2 | 2 | True | 0 | ROZPOCET
| VV |  | 131m | [14 empty] | VV | 2 | 1 | True | 0 | ROZPOCET
| VV |  | 3,38 |  | 3.38 | [12 empty] | VV | 2 | 2 | True | 0 | ROZPOCET
| VV |  | 132m | [14 empty] | VV | 2 | 1 | True | 0 | ROZPOCET
| VV |  | 1,34 |  | 1.34 | [12 empty] | VV | 2 | 2 | True | 0 | ROZPOCET
| VV |  | 133m | [14 empty] | VV | 2 | 1 | True | 0 | ROZPOCET
| VV |  | 4,97 |  | 4.97 | [12 empty] | VV | 2 | 2 | True | 0 | ROZPOCET
| VV |  | 134m | [14 empty] | VV | 2 | 1 | True | 0 | ROZPOCET
| VV |  | 103,72 |  | 103.72 | [12 empty] | VV | 2 | 2 | True | 0 | ROZPOCET
| VV |  | 202m | [14 empty] | VV | 2 | 1 | True | 0 | ROZPOCET
| VV |  | 3,43 |  | 3.43 | [12 empty] | VV | 2 | 2 | True | 0 | ROZPOCET
| VV |  | 203m | [14 empty] | VV | 2 | 1 | True | 0 | ROZPOCET
| VV |  | 3,38 |  | 3.38 | [12 empty] | VV | 2 | 2 | True | 0 | ROZPOCET
| VV |  | 204m | [14 empty] | VV | 2 | 1 | True | 0 | ROZPOCET
| VV |  | 1,34 |  | 1.34 | [12 empty] | VV | 2 | 2 | True | 0 | ROZPOCET
| VV |  | 205m | [14 empty] | VV | 2 | 1 | True | 0 | ROZPOCET
| VV |  | 4,97 |  | 4.97 | [12 empty] | VV | 2 | 2 | True | 0 | ROZPOCET
| VV |  | 206m | [14 empty] | VV | 2 | 1 | True | 0 | ROZPOCET
| VV |  | 15,00 |  | 15 | [12 empty] | VV | 2 | 2 | True | 0 | ROZPOCET
| VV |  | 207m | [14 empty] | VV | 2 | 1 | True | 0 | ROZPOCET
| VV |  | 8,36 |  | 8.36 | [12 empty] | VV | 2 | 2 | True | 0 | ROZPOCET
| VV |  | 208m | [14 empty] | VV | 2 | 1 | True | 0 | ROZPOCET
| VV |  | 8,90 |  | 8.9 | [12 empty] | VV | 2 | 2 | True | 0 | ROZPOCET
| VV |  | 209m | [14 empty] | VV | 2 | 1 | True | 0 | ROZPOCET
| VV |  | 7,90 |  | 7.9 | [12 empty] | VV | 2 | 2 | True | 0 | ROZPOCET
| VV |  | 210m | [14 empty] | VV | 2 | 1 | True | 0 | ROZPOCET
| VV |  | 3,55 |  | 3.55 | [12 empty] | VV | 2 | 2 | True | 0 | ROZPOCET
| VV |  | 212m | [14 empty] | VV | 2 | 1 | True | 0 | ROZPOCET
| VV |  | 0,63 |  | 0.63 | [12 empty] | VV | 2 | 2 | True | 0 | ROZPOCET
| VV |  | 213m | [14 empty] | VV | 2 | 1 | True | 0 | ROZPOCET
| VV |  | 2,88 |  | 2.88 | [12 empty] | VV | 2 | 2 | True | 0 | ROZPOCET
| VV |  | 214m | [14 empty] | VV | 2 | 1 | True | 0 | ROZPOCET
| VV |  | 6,86 |  | 6.86 | [12 empty] | VV | 2 | 2 | True | 0 | ROZPOCET
| VV |  | 215m | [14 empty] | VV | 2 | 1 | True | 0 | ROZPOCET
| VV |  | 103,72 |  | 103.72 | [12 empty] | VV | 2 | 2 | True | 0 | ROZPOCET
| VV |  | 220m | [14 empty] | VV | 2 | 1 | True | 0 | ROZPOCET
| VV |  | 6,86 |  | 6.86 | [12 empty] | VV | 2 | 2 | True | 0 | ROZPOCET
| VV |  | 221m | [14 empty] | VV | 2 | 1 | True | 0 | ROZPOCET
| VV |  | 3,55 |  | 3.55 | [12 empty] | VV | 2 | 2 | True | 0 | ROZPOCET
| VV |  | 222m | [14 empty] | VV | 2 | 1 | True | 0 | ROZPOCET
| VV |  | 0,63 |  | 0.63 | [12 empty] | VV | 2 | 2 | True | 0 | ROZPOCET
| VV |  | 224m | [14 empty] | VV | 2 | 1 | True | 0 | ROZPOCET
| VV |  | 2,88 |  | 2.88 | [12 empty] | VV | 2 | 2 | True | 0 | ROZPOCET
| VV |  | 225m | [14 empty] | VV | 2 | 1 | True | 0 | ROZPOCET
| VV |  | 7,90 |  | 7.9 | [12 empty] | VV | 2 | 2 | True | 0 | ROZPOCET
| VV |  | 226m | [14 empty] | VV | 2 | 1 | True | 0 | ROZPOCET
| VV |  | 8,90 |  | 8.9 | [12 empty] | VV | 2 | 2 | True | 0 | ROZPOCET
| VV |  | 227m | [14 empty] | VV | 2 | 1 | True | 0 | ROZPOCET
| VV |  | 8,36 |  | 8.36 | [12 empty] | VV | 2 | 2 | True | 0 | ROZPOCET
| VV |  | 228m | [14 empty] | VV | 2 | 1 | True | 0 | ROZPOCET
| VV |  | 15,00 |  | 15 | [12 empty] | VV | 2 | 2 | True | 0 | ROZPOCET
| VV |  | 229m | [14 empty] | VV | 2 | 1 | True | 0 | ROZPOCET
| VV |  | 3,43 |  | 3.43 | [12 empty] | VV | 2 | 2 | True | 0 | ROZPOCET
| VV |  | 231m | [14 empty] | VV | 2 | 1 | True | 0 | ROZPOCET
| VV |  | 3,38 |  | 3.38 | [12 empty] | VV | 2 | 2 | True | 0 | ROZPOCET
| VV |  | 230m | [14 empty] | VV | 2 | 1 | True | 0 | ROZPOCET
| VV |  | 1,34 |  | 1.34 | [12 empty] | VV | 2 | 2 | True | 0 | ROZPOCET
| VV |  | 232m | [14 empty] | VV | 2 | 1 | True | 0 | ROZPOCET
| VV |  | 4,97 |  | 4.97 | [12 empty] | VV | 2 | 2 | True | 0 | ROZPOCET
| VV |  | 233m | [14 empty] | VV | 2 | 1 | True | 0 | ROZPOCET
| VV |  | 103,72 |  | 103.72 | [12 empty] | VV | 2 | 2 | True | 0 | ROZPOCET
| VV |  | Součet |  | 685.5 | [12 empty] | VV | 2 | 4 | True | 1 | ROZPOCET
57 | M | 28376524 | deska izolační PIR s oboustranným textilním rounem 1200x600x40mm | m2 | 699.21 |  | 0 | CS ÚRS 2025 02 |  | základní |  | 0 | 0.0012 | 0.83905 | 0 | 0 | 32 | M | 2 |  |  |  | ROZPOCET |  |  |  | 0 | 0 | 0 | 0 | 0 | 1 | 0 | 16 | 2133025031
| PP |  | deska izolační PIR s oboustranným textilním rounem 1200x600x40mm | [14 empty] | PP | 2
| VV |  | 685,5*1,02 'Přepočtené koeficientem množství |  | 699.21 | [12 empty] | VV | 2 | 2 | False | 1 | ROZPOCET
58 | K | 713191132 | Montáž izolace tepelné podlah, stropů vrchem nebo střech překrytí separační fólií z PE | m2 | 685.5 |  | 0 | CS ÚRS 2025 02 |  | základní |  | 0 | 0 | 0 | 0 | 0 | 16 | K | 2 |  |  |  | ROZPOCET |  |  |  | 0 | 0 | 0 | 0 | 0 | 1 | 0 | 16 | 113517647
| PP |  | Montáž tepelné izolace stavebních konstrukcí - doplňky a konstrukční součásti podlah, stropů vrchem nebo střech překrytím fólií separační z PE | [14 empty] | PP | 2
| VV |  | součet nových podlah 1. a 2.NP | [14 empty] | VV | 2 | 1 | True | 0 | ROZPOCET
| VV |  | 685,5 |  | 685.5 | [12 empty] | VV | 2 | 2 | True | 1 | ROZPOCET
59 | M | 28323055 | fólie PE (500 kg/m3) separační podlahová oddělující tepelnou izolaci tl 0,8mm | m2 | 754.05 |  | 0 | CS ÚRS 2025 02 |  | základní |  | 0 | 0.0005 | 0.37702 | 0 | 0 | 32 | M | 2 |  |  |  | ROZPOCET |  |  |  | 0 | 0 | 0 | 0 | 0 | 1 | 0 | 16 | 990376287
| PP |  | fólie PE (500 kg/m3) separační podlahová oddělující tepelnou izolaci tl 0,8mm | [14 empty] | PP | 2
| VV |  | 685,5*1,1 'Přepočtené koeficientem množství |  | 754.05 | [12 empty] | VV | 2 | 2 | False | 1 | ROZPOCET
60 | K | 713121211 | Montáž izolace tepelné podlah volně kladenými okrajovými pásky | m | 575.08 |  | 0 | CS ÚRS 2025 02 |  | základní |  | 0 | 0 | 0 | 0 | 0 | 16 | K | 2 |  |  |  | ROZPOCET |  |  |  | 0 | 0 | 0 | 0 | 0 | 1 | 0 | 16 | -1113458906
| PP |  | Montáž tepelné izolace podlah okrajovými pásky kladenými volně | [14 empty] | PP | 2
| VV |  | 102m | [14 empty] | VV | 2 | 1 | True | 0 | ROZPOCET
| VV |  | 8,26-1,6-0,9-0,8-0,8 |  | 4.16 | [12 empty] | VV | 2 | 2 | True | 0 | ROZPOCET
| VV |  | 103m | [14 empty] | VV | 2 | 1 | True | 0 | ROZPOCET
| VV |  | 7,4-0,8 |  | 6.6 | [12 empty] | VV | 2 | 2 | True | 0 | ROZPOCET
| VV |  | 104m | [14 empty] | VV | 2 | 1 | True | 0 | ROZPOCET
| VV |  | 4,92-0,8 |  | 4.12 | [12 empty] | VV | 2 | 2 | True | 0 | ROZPOCET
| VV |  | 105m | [14 empty] | VV | 2 | 1 | True | 0 | ROZPOCET
| VV |  | 9,34-0,9 |  | 8.44 | [12 empty] | VV | 2 | 2 | True | 0 | ROZPOCET
| VV |  | 106m | [14 empty] | VV | 2 | 1 | True | 0 | ROZPOCET
| VV |  | 15,82-0,9-0,9-0,9 |  | 13.12 | [12 empty] | VV | 2 | 2 | True | 0 | ROZPOCET
| VV |  | 107m | [14 empty] | VV | 2 | 1 | True | 0 | ROZPOCET
| VV |  | 13,26-0,9-0,9-0,8 |  | 10.66 | [12 empty] | VV | 2 | 2 | True | 0 | ROZPOCET
| VV |  | 108m | [14 empty] | VV | 2 | 1 | True | 0 | ROZPOCET
| VV |  | 17,1-0,8-0,8 |  | 15.5 | [12 empty] | VV | 2 | 2 | True | 0 | ROZPOCET
| VV |  | 109m | [14 empty] | VV | 2 | 1 | True | 0 | ROZPOCET
| VV |  | 12,8-0,9-0,9 |  | 11 | [12 empty] | VV | 2 | 2 | True | 0 | ROZPOCET
| VV |  | 110m | [14 empty] | VV | 2 | 1 | True | 0 | ROZPOCET
| VV |  | 7,7-0,9-0,9-0,7 |  | 5.2 | [12 empty] | VV | 2 | 2 | True | 0 | ROZPOCET
| VV |  | 112m | [14 empty] | VV | 2 | 1 | True | 0 | ROZPOCET
| VV |  | 3,2-0,7 |  | 2.5 | [12 empty] | VV | 2 | 2 | True | 0 | ROZPOCET
| VV |  | 113m | [14 empty] | VV | 2 | 1 | True | 0 | ROZPOCET
| VV |  | 6,86-0,9-0,8 |  | 5.16 | [12 empty] | VV | 2 | 2 | True | 0 | ROZPOCET
| VV |  | 114m | [14 empty] | VV | 2 | 1 | True | 0 | ROZPOCET
| VV |  | 12,36-0,9-0,8 |  | 10.66 | [12 empty] | VV | 2 | 2 | True | 0 | ROZPOCET
| VV |  | 115m | [14 empty] | VV | 2 | 1 | True | 0 | ROZPOCET
| VV |  | 6,1-0,7 |  | 5.4 | [12 empty] | VV | 2 | 2 | True | 0 | ROZPOCET
| VV |  | 116m | [14 empty] | VV | 2 | 1 | True | 0 | ROZPOCET
| VV |  | 48,9-0,9-0,9-0,9-0,9 |  | 45.3 | [12 empty] | VV | 2 | 2 | True | 0 | ROZPOCET
| VV |  | 121m | [14 empty] | VV | 2 | 1 | True | 0 | ROZPOCET
| VV |  | 12,36-0,9-0,8 |  | 10.66 | [12 empty] | VV | 2 | 2 | True | 0 | ROZPOCET
| VV |  | 122m | [14 empty] | VV | 2 | 1 | True | 0 | ROZPOCET
| VV |  | 7,7-0,9-0,9-0,7 |  | 5.2 | [12 empty] | VV | 2 | 2 | True | 0 | ROZPOCET
| VV |  | 123m | [14 empty] | VV | 2 | 1 | True | 0 | ROZPOCET
| VV |  | 3,2-0,7 |  | 2.5 | [12 empty] | VV | 2 | 2 | True | 0 | ROZPOCET
| VV |  | 125m | [14 empty] | VV | 2 | 1 | True | 0 | ROZPOCET
| VV |  | 6,86-0,9-0,8 |  | 5.16 | [12 empty] | VV | 2 | 2 | True | 0 | ROZPOCET
| VV |  | 126m | [14 empty] | VV | 2 | 1 | True | 0 | ROZPOCET
| VV |  | 12,8-0,9-0,9 |  | 11 | [12 empty] | VV | 2 | 2 | True | 0 | ROZPOCET
| VV |  | 127m | [14 empty] | VV | 2 | 1 | True | 0 | ROZPOCET
| VV |  | 17,1-0,8-0,8 |  | 15.5 | [12 empty] | VV | 2 | 2 | True | 0 | ROZPOCET
| VV |  | 128m | [14 empty] | VV | 2 | 1 | True | 0 | ROZPOCET
| VV |  | 13,26-0,9-0,9-0,8 |  | 10.66 | [12 empty] | VV | 2 | 2 | True | 0 | ROZPOCET
| VV |  | 129m | [14 empty] | VV | 2 | 1 | True | 0 | ROZPOCET
| VV |  | 15,82-0,9-0,9-0,9 |  | 13.12 | [12 empty] | VV | 2 | 2 | True | 0 | ROZPOCET
| VV |  | 130m | [14 empty] | VV | 2 | 1 | True | 0 | ROZPOCET
| VV |  | 8,26-1,6-0,9-0,8-0,8 |  | 4.16 | [12 empty] | VV | 2 | 2 | True | 0 | ROZPOCET
| VV |  | 131m | [14 empty] | VV | 2 | 1 | True | 0 | ROZPOCET
| VV |  | 7,4-0,8 |  | 6.6 | [12 empty] | VV | 2 | 2 | True | 0 | ROZPOCET
| VV |  | 132m | [14 empty] | VV | 2 | 1 | True | 0 | ROZPOCET
| VV |  | 4,92-0,8 |  | 4.12 | [12 empty] | VV | 2 | 2 | True | 0 | ROZPOCET
| VV |  | 133m | [14 empty] | VV | 2 | 1 | True | 0 | ROZPOCET
| VV |  | 9,34-0,9 |  | 8.44 | [12 empty] | VV | 2 | 2 | True | 0 | ROZPOCET
| VV |  | 134m | [14 empty] | VV | 2 | 1 | True | 0 | ROZPOCET
| VV |  | 48,9-0,9-0,9-0,9-0,9 |  | 45.3 | [12 empty] | VV | 2 | 2 | True | 0 | ROZPOCET
| VV |  | 202m | [14 empty] | VV | 2 | 1 | True | 0 | ROZPOCET
| VV |  | 8,26-1,6-0,9-0,8-0,8 |  | 4.16 | [12 empty] | VV | 2 | 2 | True | 0 | ROZPOCET
| VV |  | 203m | [14 empty] | VV | 2 | 1 | True | 0 | ROZPOCET
| VV |  | 7,4-0,8 |  | 6.6 | [12 empty] | VV | 2 | 2 | True | 0 | ROZPOCET
| VV |  | 204m | [14 empty] | VV | 2 | 1 | True | 0 | ROZPOCET
| VV |  | 4,92-0,8 |  | 4.12 | [12 empty] | VV | 2 | 2 | True | 0 | ROZPOCET
| VV |  | 205m | [14 empty] | VV | 2 | 1 | True | 0 | ROZPOCET
| VV |  | 9,34-0,9 |  | 8.44 | [12 empty] | VV | 2 | 2 | True | 0 | ROZPOCET
| VV |  | 206m | [14 empty] | VV | 2 | 1 | True | 0 | ROZPOCET
| VV |  | 15,82-0,9-0,9-0,9 |  | 13.12 | [12 empty] | VV | 2 | 2 | True | 0 | ROZPOCET
| VV |  | 207m | [14 empty] | VV | 2 | 1 | True | 0 | ROZPOCET
| VV |  | 13,26-0,9-0,9-0,8 |  | 10.66 | [12 empty] | VV | 2 | 2 | True | 0 | ROZPOCET
| VV |  | 208m | [14 empty] | VV | 2 | 1 | True | 0 | ROZPOCET
| VV |  | 17,1-0,8-0,8 |  | 15.5 | [12 empty] | VV | 2 | 2 | True | 0 | ROZPOCET
| VV |  | 209m | [14 empty] | VV | 2 | 1 | True | 0 | ROZPOCET
| VV |  | 12,8-0,9-0,9 |  | 11 | [12 empty] | VV | 2 | 2 | True | 0 | ROZPOCET
| VV |  | 210m | [14 empty] | VV | 2 | 1 | True | 0 | ROZPOCET
| VV |  | 7,7-0,9-0,9-0,7 |  | 5.2 | [12 empty] | VV | 2 | 2 | True | 0 | ROZPOCET
| VV |  | 212m | [14 empty] | VV | 2 | 1 | True | 0 | ROZPOCET
| VV |  | 3,2-0,7 |  | 2.5 | [12 empty] | VV | 2 | 2 | True | 0 | ROZPOCET
| VV |  | 213m | [14 empty] | VV | 2 | 1 | True | 0 | ROZPOCET
| VV |  | 6,86-0,9-0,8 |  | 5.16 | [12 empty] | VV | 2 | 2 | True | 0 | ROZPOCET
| VV |  | 214m | [14 empty] | VV | 2 | 1 | True | 0 | ROZPOCET
| VV |  | 12,36-0,9-0,8 |  | 10.66 | [12 empty] | VV | 2 | 2 | True | 0 | ROZPOCET
| VV |  | 215m | [14 empty] | VV | 2 | 1 | True | 0 | ROZPOCET
| VV |  | 48,9-0,9-0,9-0,9-0,9 |  | 45.3 | [12 empty] | VV | 2 | 2 | True | 0 | ROZPOCET
| VV |  | 220m | [14 empty] | VV | 2 | 1 | True | 0 | ROZPOCET
| VV |  | 12,36-0,9-0,8 |  | 10.66 | [12 empty] | VV | 2 | 2 | True | 0 | ROZPOCET
| VV |  | 221m | [14 empty] | VV | 2 | 1 | True | 0 | ROZPOCET
| VV |  | 7,7-0,9-0,9-0,7 |  | 5.2 | [12 empty] | VV | 2 | 2 | True | 0 | ROZPOCET
| VV |  | 222m | [14 empty] | VV | 2 | 1 | True | 0 | ROZPOCET
| VV |  | 3,2-0,7 |  | 2.5 | [12 empty] | VV | 2 | 2 | True | 0 | ROZPOCET
| VV |  | 224m | [14 empty] | VV | 2 | 1 | True | 0 | ROZPOCET
| VV |  | 6,86-0,9-0,8 |  | 5.16 | [12 empty] | VV | 2 | 2 | True | 0 | ROZPOCET
| VV |  | 225m | [14 empty] | VV | 2 | 1 | True | 0 | ROZPOCET
| VV |  | 12,8-0,9-0,9 |  | 11 | [12 empty] | VV | 2 | 2 | True | 0 | ROZPOCET
| VV |  | 226m | [14 empty] | VV | 2 | 1 | True | 0 | ROZPOCET
| VV |  | 17,1-0,8-0,8 |  | 15.5 | [12 empty] | VV | 2 | 2 | True | 0 | ROZPOCET
| VV |  | 227m | [14 empty] | VV | 2 | 1 | True | 0 | ROZPOCET
| VV |  | 13,26-0,9-0,9-0,8 |  | 10.66 | [12 empty] | VV | 2 | 2 | True | 0 | ROZPOCET
| VV |  | 228m | [14 empty] | VV | 2 | 1 | True | 0 | ROZPOCET
| VV |  | 15,82-0,9-0,9-0,9 |  | 13.12 | [12 empty] | VV | 2 | 2 | True | 0 | ROZPOCET
| VV |  | 229m | [14 empty] | VV | 2 | 1 | True | 0 | ROZPOCET
| VV |  | 8,26-1,6-0,9-0,8-0,8 |  | 4.16 | [12 empty] | VV | 2 | 2 | True | 0 | ROZPOCET
| VV |  | 231m | [14 empty] | VV | 2 | 1 | True | 0 | ROZPOCET
| VV |  | 7,4-0,8 |  | 6.6 | [12 empty] | VV | 2 | 2 | True | 0 | ROZPOCET
| VV |  | 230m | [14 empty] | VV | 2 | 1 | True | 0 | ROZPOCET
| VV |  | 4,92-0,8 |  | 4.12 | [12 empty] | VV | 2 | 2 | True | 0 | ROZPOCET
| VV |  | 232m | [14 empty] | VV | 2 | 1 | True | 0 | ROZPOCET
| VV |  | 9,34-0,9 |  | 8.44 | [12 empty] | VV | 2 | 2 | True | 0 | ROZPOCET
| VV |  | 233m | [14 empty] | VV | 2 | 1 | True | 0 | ROZPOCET
| VV |  | 48,9-0,9-0,9-0,9-0,9 |  | 45.3 | [12 empty] | VV | 2 | 2 | True | 0 | ROZPOCET
| VV |  | Součet |  | 575.08 | [12 empty] | VV | 2 | 4 | True | 1 | ROZPOCET
61 | M | 63140274 | pásek okrajový izolační minerální plovoucích podlah š 120mm tl 12mm | m | 575.08 |  | 0 | CS ÚRS 2025 02 |  | základní |  | 0 | 5e-05 | 0.028754 | 0 | 0 | 32 | M | 2 |  |  |  | ROZPOCET |  |  |  | 0 | 0 | 0 | 0 | 0 | 1 | 0 | 16 | 1621172527
| PP |  | pásek okrajový izolační minerální plovoucích podlah š 120mm tl 12mm | [14 empty] | PP | 2
62 | K | 998713102 | Přesun hmot tonážní pro izolace tepelné v objektech v do 12 m | t | 1.245 |  | 0 | CS ÚRS 2025 02 |  | základní |  | 0 | 0 | 0 | 0 | 0 | 16 | K | 2 |  |  |  | ROZPOCET |  |  |  | 0 | 0 | 0 | 0 | 0 | 1 | 0 | 16 | 2097710626
| PP |  | Přesun hmot pro izolace tepelné stanovený z hmotnosti přesunovaného materiálu vodorovná dopravní vzdálenost do 50 m v objektech výšky přes 6 m do 12 m | [14 empty] | PP | 2
| D | 725 | Zdravotechnika - zařizovací předměty |  |  |  | 0 |  |  |  |  | 0 |  | 0 |  | 1.0722 | 2 | D | 1 |  |  |  | ROZPOCET | [9 empty] | 0
63 | K | 725110811 | Demontáž klozetů splachovací s nádrží | soubor | 20 |  | 0 | CS ÚRS 2025 02 |  | základní |  | 0 | 0 | 0 | 0.01933 | 0.3866 | 16 | K | 2 |  |  |  | ROZPOCET |  |  |  | 0 | 0 | 0 | 0 | 0 | 1 | 0 | 16 | 1779327024
| PP |  | Demontáž klozetů splachovacích s nádrží nebo tlakovým splachovačem | [14 empty] | PP | 2
| VV |  | 16+4 |  | 20 | [12 empty] | VV | 2 | 2 | True | 1 | ROZPOCET
64 | K | 725122816 | Demontáž pisoárových stání s nádrží a čtyřmi záchodky | soubor | 1 |  | 0 | CS ÚRS 2025 02 |  | základní |  | 0 | 0 | 0 | 0.0489 | 0.0489 | 16 | K | 2 |  |  |  | ROZPOCET |  |  |  | 0 | 0 | 0 | 0 | 0 | 1 | 0 | 16 | 328422121
| PP |  | Demontáž pisoárů s nádrží a 4 záchodky | [14 empty] | PP | 2
65 | K | 725210821 | Demontáž umyvadel bez výtokových armatur | soubor | 12 |  | 0 | CS ÚRS 2025 02 |  | základní |  | 0 | 0 | 0 | 0.01946 | 0.23352 | 16 | K | 2 |  |  |  | ROZPOCET |  |  |  | 0 | 0 | 0 | 0 | 0 | 1 | 0 | 16 | -1475570365
| PP |  | Demontáž umyvadel bez výtokových armatur umyvadel | [14 empty] | PP | 2
| VV |  | 8+4 |  | 12 | [12 empty] | VV | 2 | 2 | True | 1 | ROZPOCET
66 | K | 725210826 | Demontáž umývátek bez výtokových armatur | soubor | 20 |  | 0 | CS ÚRS 2025 02 |  | základní |  | 0 | 0 | 0 | 0.0066 | 0.132 | 16 | K | 2 |  |  |  | ROZPOCET |  |  |  | 0 | 0 | 0 | 0 | 0 | 1 | 0 | 16 | -630919104
| PP |  | Demontáž umyvadel bez výtokových armatur umývátek | [14 empty] | PP | 2
67 | K | 725240812 | Demontáž vaniček sprchových bez výtokových armatur | soubor | 8 |  | 0 | CS ÚRS 2025 02 |  | základní |  | 0 | 0 | 0 | 0.0245 | 0.196 | 16 | K | 2 |  |  |  | ROZPOCET |  |  |  | 0 | 0 | 0 | 0 | 0 | 1 | 0 | 16 | 843271640
| PP |  | Demontáž sprchových kabin a vaniček bez výtokových armatur vaniček | [14 empty] | PP | 2
68 | K | 725330840 | Demontáž výlevka litinová nebo ocelová | soubor | 4 |  | 0 | CS ÚRS 2025 02 |  | základní |  | 0 | 0 | 0 | 0.0188 | 0.0752 | 16 | K | 2 |  |  |  | ROZPOCET |  |  |  | 0 | 0 | 0 | 0 | 0 | 1 | 0 | 16 | -529048985
| PP |  | Demontáž výlevek bez výtokových armatur a bez nádrže a splachovacího potrubí ocelových nebo litinových | [14 empty] | PP | 2
| D | 763 | Konstrukce suché výstavby |  |  |  | 0 |  |  |  |  | 0 |  | 6.0446 |  | 0.19084 | 2 | D | 1 |  |  |  | ROZPOCET | [9 empty] | 0
69 | K | 763121411 | SDK stěna předsazená tl 62,5 mm profil CW+UW 50 deska 1xA 12,5 bez izolace EI 15 | m2 | 30.628 |  | 0 | CS ÚRS 2025 02 |  | základní |  | 0 | 0.011821 | 0.36206 | 0 | 0 | 16 | K | 2 |  |  |  | ROZPOCET |  |  |  | 0 | 0 | 0 | 0 | 0 | 1 | 0 | 16 | 1815642555
| PP |  | Stěna předsazená ze sádrokartonových desek s nosnou konstrukcí z ocelových profilů CW, UW jednoduše opláštěná deskou standardní A tl. 12,5 mm bez izolace, EI 15, stěna tl. 62,5 mm, profil 50 | [14 empty] | PP | 2
| VV |  | 1.NP | [14 empty] | VV | 2 | 1 | True | 0 | ROZPOCET
| VV |  | 1,170*3,1*2 |  | 7.254 | [12 empty] | VV | 2 | 2 | True | 0 | ROZPOCET
| VV |  | 0,8*3,1*2 |  | 4.96 | [12 empty] | VV | 2 | 2 | True | 0 | ROZPOCET
| VV |  | (0,25+0,25)*3,1*2 |  | 3.1 | [12 empty] | VV | 2 | 2 | True | 0 | ROZPOCET
| VV |  | 2.NP | [14 empty] | VV | 2 | 1 | True | 0 | ROZPOCET
| VV |  | 1,170*3,1*2 |  | 7.254 | [12 empty] | VV | 2 | 2 | True | 0 | ROZPOCET
| VV |  | 0,8*3,1*2 |  | 4.96 | [12 empty] | VV | 2 | 2 | True | 0 | ROZPOCET
| VV |  | (0,25+0,25)*3,1*2 |  | 3.1 | [12 empty] | VV | 2 | 2 | True | 0 | ROZPOCET
| VV | sdk_předsaz | Součet |  | 30.628 | [12 empty] | VV | 2 | 4 | True | 1 | ROZPOCET
121 | K | 763121422 | SDK stěna předsazená tl 62,5 mm profil CW+UW 50 deska 1xH2 12,5 bez izolace EI 15 | m2 | 11.576 |  | 0 | CS ÚRS 2025 02 |  | základní |  | 0 | 0.01214 | 0.14053 | 0 | 0 | 16 | K | 2 |  |  |  | ROZPOCET |  |  |  | 0 | 0 | 0 | 0 | 0 | 1 | 0 | 16 | -1310248492
| PP |  | Stěna předsazená ze sádrokartonových desek s nosnou konstrukcí z ocelových profilů CW, UW jednoduše opláštěná deskou impregnovanou H2 tl. 12,5 mm bez izolace, EI 15, stěna tl. 62,5 mm, profil 50 | [14 empty] | PP | 2
| VV |  | 1.NP | [14 empty] | VV | 2 | 1 | True | 0 | ROZPOCET
| VV |  | 1,2*1,2+1,2*0,15+1,2*0,15 |  | 1.8 | [12 empty] | VV | 2 | 2 | True | 0 | ROZPOCET
| VV |  | 0,81*1,2+0,81*0,15 |  | 1.094 | [12 empty] | VV | 2 | 2 | True | 0 | ROZPOCET
| VV |  | 1,2*1,2+1,2*0,15+1,2*0,15 |  | 1.8 | [12 empty] | VV | 2 | 2 | True | 0 | ROZPOCET
| VV |  | 0,81*1,2+0,81*0,15 |  | 1.094 | [12 empty] | VV | 2 | 2 | True | 0 | ROZPOCET
| VV |  | 2.NP | [14 empty] | VV | 2 | 1 | True | 0 | ROZPOCET
| VV |  | 1,2*1,2+1,2*0,15+1,2*0,15 |  | 1.8 | [12 empty] | VV | 2 | 2 | True | 0 | ROZPOCET
| VV |  | 0,81*1,2+0,81*0,15 |  | 1.094 | [12 empty] | VV | 2 | 2 | True | 0 | ROZPOCET
| VV |  | 1,2*1,2+1,2*0,15+1,2*0,15 |  | 1.8 | [12 empty] | VV | 2 | 2 | True | 0 | ROZPOCET
| VV |  | 0,81*1,2+0,81*0,15 |  | 1.094 | [12 empty] | VV | 2 | 2 | True | 0 | ROZPOCET
| VV |  | Součet |  | 11.576 | [12 empty] | VV | 2 | 4 | True | 1 | ROZPOCET
70 | K | 763131411 | SDK podhled desky 1xA 12,5 bez izolace dvouvrstvá spodní kce profil CD+UD | m2 | 148.52 |  | 0 | CS ÚRS 2025 02 |  | základní |  | 0 | 0.012205 | 1.8126 | 0 | 0 | 16 | K | 2 |  |  |  | ROZPOCET |  |  |  | 0 | 0 | 0 | 0 | 0 | 1 | 0 | 16 | -1901133866
| PP |  | Podhled ze sádrokartonových desek dvouvrstvá zavěšená spodní konstrukce z ocelových profilů CD, UD jednoduše opláštěná deskou standardní A, tl. 12,5 mm, bez izolace | [14 empty] | PP | 2
| VV |  | 102m | [14 empty] | VV | 2 | 1 | True | 0 | ROZPOCET
| VV |  | 2,83 |  | 2.83 | [12 empty] | VV | 2 | 2 | True | 0 | ROZPOCET
| VV |  | 105m | [14 empty] | VV | 2 | 1 | True | 0 | ROZPOCET
| VV |  | 4,97 |  | 4.97 | [12 empty] | VV | 2 | 2 | True | 0 | ROZPOCET
| VV |  | 106m | [14 empty] | VV | 2 | 1 | True | 0 | ROZPOCET
| VV |  | 15,00 |  | 15 | [12 empty] | VV | 2 | 2 | True | 0 | ROZPOCET
| VV |  | 109m | [14 empty] | VV | 2 | 1 | True | 0 | ROZPOCET
| VV |  | 7,90 |  | 7.9 | [12 empty] | VV | 2 | 2 | True | 0 | ROZPOCET
| VV |  | 110m | [14 empty] | VV | 2 | 1 | True | 0 | ROZPOCET
| VV |  | 3,55 |  | 3.55 | [12 empty] | VV | 2 | 2 | True | 0 | ROZPOCET
| VV |  | 113m | [14 empty] | VV | 2 | 1 | True | 0 | ROZPOCET
| VV |  | 2,88 |  | 2.88 | [12 empty] | VV | 2 | 2 | True | 0 | ROZPOCET
| VV |  | 122m | [14 empty] | VV | 2 | 1 | True | 0 | ROZPOCET
| VV |  | 3,55 |  | 3.55 | [12 empty] | VV | 2 | 2 | True | 0 | ROZPOCET
| VV |  | 125m | [14 empty] | VV | 2 | 1 | True | 0 | ROZPOCET
| VV |  | 2,88 |  | 2.88 | [12 empty] | VV | 2 | 2 | True | 0 | ROZPOCET
| VV |  | 126m | [14 empty] | VV | 2 | 1 | True | 0 | ROZPOCET
| VV |  | 7,90 |  | 7.9 | [12 empty] | VV | 2 | 2 | True | 0 | ROZPOCET
| VV |  | 129m | [14 empty] | VV | 2 | 1 | True | 0 | ROZPOCET
| VV |  | 15,00 |  | 15 | [12 empty] | VV | 2 | 2 | True | 0 | ROZPOCET
| VV |  | 130m | [14 empty] | VV | 2 | 1 | True | 0 | ROZPOCET
| VV |  | 2,83 |  | 2.83 | [12 empty] | VV | 2 | 2 | True | 0 | ROZPOCET
| VV |  | 133m | [14 empty] | VV | 2 | 1 | True | 0 | ROZPOCET
| VV |  | 4,97 |  | 4.97 | [12 empty] | VV | 2 | 2 | True | 0 | ROZPOCET
| VV |  | 202m | [14 empty] | VV | 2 | 1 | True | 0 | ROZPOCET
| VV |  | 2,83 |  | 2.83 | [12 empty] | VV | 2 | 2 | True | 0 | ROZPOCET
| VV |  | 205m | [14 empty] | VV | 2 | 1 | True | 0 | ROZPOCET
| VV |  | 4,97 |  | 4.97 | [12 empty] | VV | 2 | 2 | True | 0 | ROZPOCET
| VV |  | 206m | [14 empty] | VV | 2 | 1 | True | 0 | ROZPOCET
| VV |  | 15,00 |  | 15 | [12 empty] | VV | 2 | 2 | True | 0 | ROZPOCET
| VV |  | 209m | [14 empty] | VV | 2 | 1 | True | 0 | ROZPOCET
| VV |  | 7,90 |  | 7.9 | [12 empty] | VV | 2 | 2 | True | 0 | ROZPOCET
| VV |  | 210m | [14 empty] | VV | 2 | 1 | True | 0 | ROZPOCET
| VV |  | 3,55 |  | 3.55 | [12 empty] | VV | 2 | 2 | True | 0 | ROZPOCET
| VV |  | 213m | [14 empty] | VV | 2 | 1 | True | 0 | ROZPOCET
| VV |  | 2,88 |  | 2.88 | [12 empty] | VV | 2 | 2 | True | 0 | ROZPOCET
| VV |  | 221m | [14 empty] | VV | 2 | 1 | True | 0 | ROZPOCET
| VV |  | 3,55 |  | 3.55 | [12 empty] | VV | 2 | 2 | True | 0 | ROZPOCET
| VV |  | 224m | [14 empty] | VV | 2 | 1 | True | 0 | ROZPOCET
| VV |  | 2,88 |  | 2.88 | [12 empty] | VV | 2 | 2 | True | 0 | ROZPOCET
| VV |  | 225m | [14 empty] | VV | 2 | 1 | True | 0 | ROZPOCET
| VV |  | 7,90 |  | 7.9 | [12 empty] | VV | 2 | 2 | True | 0 | ROZPOCET
| VV |  | 228m | [14 empty] | VV | 2 | 1 | True | 0 | ROZPOCET
| VV |  | 15,00 |  | 15 | [12 empty] | VV | 2 | 2 | True | 0 | ROZPOCET
| VV |  | 229m | [14 empty] | VV | 2 | 1 | True | 0 | ROZPOCET
| VV |  | 2,83 |  | 2.83 | [12 empty] | VV | 2 | 2 | True | 0 | ROZPOCET
| VV |  | 232m | [14 empty] | VV | 2 | 1 | True | 0 | ROZPOCET
| VV |  | 4,97 |  | 4.97 | [12 empty] | VV | 2 | 2 | True | 0 | ROZPOCET
| VV |  | Součet |  | 148.52 | [12 empty] | VV | 2 | 4 | True | 1 | ROZPOCET
71 | K | 763131451 | SDK podhled deska 1xH2 12,5 bez izolace dvouvrstvá spodní kce profil CD+UD | m2 | 87.42 |  | 0 | CS ÚRS 2025 02 |  | základní |  | 0 | 0.012595 | 1.1011 | 0 | 0 | 16 | K | 2 |  |  |  | ROZPOCET |  |  |  | 0 | 0 | 0 | 0 | 0 | 1 | 0 | 16 | 48277356
| PP |  | Podhled ze sádrokartonových desek dvouvrstvá zavěšená spodní konstrukce z ocelových profilů CD, UD jednoduše opláštěná deskou impregnovanou H2, tl. 12,5 mm, bez izolace | [14 empty] | PP | 2
| VV |  | 103m | [14 empty] | VV | 2 | 1 | True | 0 | ROZPOCET
| VV |  | 3,38 |  | 3.38 | [12 empty] | VV | 2 | 2 | True | 0 | ROZPOCET
| VV |  | 104m | [14 empty] | VV | 2 | 1 | True | 0 | ROZPOCET
| VV |  | 1,215 |  | 1.215 | [12 empty] | VV | 2 | 2 | True | 0 | ROZPOCET
| VV |  | 107m | [14 empty] | VV | 2 | 1 | True | 0 | ROZPOCET
| VV |  | 8,36 |  | 8.36 | [12 empty] | VV | 2 | 2 | True | 0 | ROZPOCET
| VV |  | 108m | [14 empty] | VV | 2 | 1 | True | 0 | ROZPOCET
| VV |  | 8,90 |  | 8.9 | [12 empty] | VV | 2 | 2 | True | 0 | ROZPOCET
| VV |  | 127m | [14 empty] | VV | 2 | 1 | True | 0 | ROZPOCET
| VV |  | 8,90 |  | 8.9 | [12 empty] | VV | 2 | 2 | True | 0 | ROZPOCET
| VV |  | 128m | [14 empty] | VV | 2 | 1 | True | 0 | ROZPOCET
| VV |  | 8,36 |  | 8.36 | [12 empty] | VV | 2 | 2 | True | 0 | ROZPOCET
| VV |  | 131m | [14 empty] | VV | 2 | 1 | True | 0 | ROZPOCET
| VV |  | 3,38 |  | 3.38 | [12 empty] | VV | 2 | 2 | True | 0 | ROZPOCET
| VV |  | 132m | [14 empty] | VV | 2 | 1 | True | 0 | ROZPOCET
| VV |  | 1,215 |  | 1.215 | [12 empty] | VV | 2 | 2 | True | 0 | ROZPOCET
| VV |  | 203m | [14 empty] | VV | 2 | 1 | True | 0 | ROZPOCET
| VV |  | 3,38 |  | 3.38 | [12 empty] | VV | 2 | 2 | True | 0 | ROZPOCET
| VV |  | 204m | [14 empty] | VV | 2 | 1 | True | 0 | ROZPOCET
| VV |  | 1,215 |  | 1.215 | [12 empty] | VV | 2 | 2 | True | 0 | ROZPOCET
| VV |  | 207m | [14 empty] | VV | 2 | 1 | True | 0 | ROZPOCET
| VV |  | 8,36 |  | 8.36 | [12 empty] | VV | 2 | 2 | True | 0 | ROZPOCET
| VV |  | 208m | [14 empty] | VV | 2 | 1 | True | 0 | ROZPOCET
| VV |  | 8,90 |  | 8.9 | [12 empty] | VV | 2 | 2 | True | 0 | ROZPOCET
| VV |  | 226m | [14 empty] | VV | 2 | 1 | True | 0 | ROZPOCET
| VV |  | 8,90 |  | 8.9 | [12 empty] | VV | 2 | 2 | True | 0 | ROZPOCET
| VV |  | 227m | [14 empty] | VV | 2 | 1 | True | 0 | ROZPOCET
| VV |  | 8,36 |  | 8.36 | [12 empty] | VV | 2 | 2 | True | 0 | ROZPOCET
| VV |  | 231m | [14 empty] | VV | 2 | 1 | True | 0 | ROZPOCET
| VV |  | 3,38 |  | 3.38 | [12 empty] | VV | 2 | 2 | True | 0 | ROZPOCET
| VV |  | 230m | [14 empty] | VV | 2 | 1 | True | 0 | ROZPOCET
| VV |  | 1,215 |  | 1.215 | [12 empty] | VV | 2 | 2 | True | 0 | ROZPOCET
| VV |  | Součet |  | 87.42 | [12 empty] | VV | 2 | 4 | True | 1 | ROZPOCET
72 | K | 76343106.R | Montáž minerálního akustického podhledu připevněného na stropní konstrukci přímá fixace lepidlem s celkovou tloušťkou instalace 43 mm z panelů do 0,36 m2 | m2 | 414.88 |  | 0 |  |  | základní |  | 0 | 3e-05 | 0.012446 | 0 | 0 | 16 | K | 2 |  |  |  | ROZPOCET |  |  |  | 0 | 0 | 0 | 0 | 0 | 1 | 0 | 16 | -1688031112
| VV |  | 116m | [14 empty] | VV | 2 | 1 | True | 0 | ROZPOCET
| VV |  | 103,72 |  | 103.72 | [12 empty] | VV | 2 | 2 | True | 0 | ROZPOCET
| VV |  | 134m | [14 empty] | VV | 2 | 1 | True | 0 | ROZPOCET
| VV |  | 103,72 |  | 103.72 | [12 empty] | VV | 2 | 2 | True | 0 | ROZPOCET
| VV |  | 215m | [14 empty] | VV | 2 | 1 | True | 0 | ROZPOCET
| VV |  | 103,72 |  | 103.72 | [12 empty] | VV | 2 | 2 | True | 0 | ROZPOCET
| VV |  | 233m | [14 empty] | VV | 2 | 1 | True | 0 | ROZPOCET
| VV |  | 103,72 |  | 103.72 | [12 empty] | VV | 2 | 2 | True | 0 | ROZPOCET
| VV |  | Součet |  | 414.88 | [12 empty] | VV | 2 | 4 | True | 1 | ROZPOCET
73 | M | 59036370 | panel akustický bez roštu zkosené hrany nedemontovatelné, barvená hrana, tl 40mm | m2 | 435.624 |  | 0 |  |  | základní |  | 0 | 0.0048 | 2.091 | 0 | 0 | 32 | M | 2 |  |  |  | ROZPOCET |  |  |  | 0 | 0 | 0 | 0 | 0 | 1 | 0 | 16 | 1331797979
| PP |  | panel akustický bez roštu zkosené hrany nedemontovatelné, barvená hrana, tl 40mm | [14 empty] | PP | 2
| VV |  | 414,88*1,05 'Přepočtené koeficientem množství |  | 435.624 | [12 empty] | VV | 2 | 2 | False | 1 | ROZPOCET
74 | K | 784121001 | Oškrabání malby v mísnostech výšky do 3,80 m | m2 | 414.88 |  | 0 | CS ÚRS 2025 02 |  | základní |  | 0 | 0.001 | 0.41488 | 0.00031 | 0.12861 | 16 | K | 2 |  |  |  | ROZPOCET |  |  |  | 0 | 0 | 0 | 0 | 0 | 1 | 0 | 16 | -734945620
| PP |  | Oškrabání malby v místnostech výšky do 3,80 m | [14 empty] | PP | 2
| VV |  | příprava podkladu pro lepení akustických podhledů | [14 empty] | VV | 2 | 1 | True | 0 | ROZPOCET
| VV |  | 116m | [14 empty] | VV | 2 | 1 | True | 0 | ROZPOCET
| VV |  | 103,72 |  | 103.72 | [12 empty] | VV | 2 | 2 | True | 0 | ROZPOCET
| VV |  | 134m | [14 empty] | VV | 2 | 1 | True | 0 | ROZPOCET
| VV |  | 103,72 |  | 103.72 | [12 empty] | VV | 2 | 2 | True | 0 | ROZPOCET
| VV |  | 215m | [14 empty] | VV | 2 | 1 | True | 0 | ROZPOCET
| VV |  | 103,72 |  | 103.72 | [12 empty] | VV | 2 | 2 | True | 0 | ROZPOCET
| VV |  | 233m | [14 empty] | VV | 2 | 1 | True | 0 | ROZPOCET
| VV |  | 103,72 |  | 103.72 | [12 empty] | VV | 2 | 2 | True | 0 | ROZPOCET
| VV |  | Součet |  | 414.88 | [12 empty] | VV | 2 | 4 | True | 1 | ROZPOCET
75 | K | 784111011 | Obroušení podkladu omítnutého v místnostech výšky do 3,80 m | m2 | 414.88 |  | 0 | CS ÚRS 2025 02 |  | základní |  | 0 | 2.08e-06 | 0.00086295 | 0.00015 | 0.062232 | 16 | K | 2 |  |  |  | ROZPOCET |  |  |  | 0 | 0 | 0 | 0 | 0 | 1 | 0 | 16 | -1546229366
| PP |  | Obroušení podkladu omítky v místnostech výšky do 3,80 m | [14 empty] | PP | 2
| VV |  | příprava podkladu pro lepení akustických podhledů | [14 empty] | VV | 2 | 1 | True | 0 | ROZPOCET
| VV |  | 414,880 |  | 414.88 | [12 empty] | VV | 2 | 2 | True | 1 | ROZPOCET
76 | K | 611131121 | Penetrační disperzní nátěr vnitřních stropů nanášený ručně | m2 | 414.88 |  | 0 | CS ÚRS 2025 02 |  | základní |  | 0 | 0.000263 | 0.10911 | 0 | 0 | 4 | K | 2 |  |  |  | ROZPOCET |  |  |  | 0 | 0 | 0 | 0 | 0 | 1 | 0 | 4 | -1522791591
| PP |  | Podkladní a spojovací vrstva vnitřních omítaných ploch penetrace akrylát-silikonová nanášená ručně stropů | [14 empty] | PP | 2
| VV |  | příprava podkladu pro lepení akustických podhledů | [14 empty] | VV | 2 | 1 | True | 0 | ROZPOCET
| VV |  | 414,880 |  | 414.88 | [12 empty] | VV | 2 | 2 | True | 1 | ROZPOCET
77 | K | 998763302 | Přesun hmot tonážní pro sádrokartonové konstrukce v objektech v do 12 m | t | 5.935 |  | 0 | CS ÚRS 2025 02 |  | základní |  | 0 | 0 | 0 | 0 | 0 | 16 | K | 2 |  |  |  | ROZPOCET |  |  |  | 0 | 0 | 0 | 0 | 0 | 1 | 0 | 16 | 792456069
| PP |  | Přesun hmot pro konstrukce montované z desek sádrokartonových, sádrovláknitých, cementovláknitých nebo cementových stanovený z hmotnosti přesunovaného materiálu vodorovná dopravní vzdálenost do 50 m v objektech výšky přes 6 do 12 m | [14 empty] | PP | 2
| D | 764 | Konstrukce klempířské |  |  |  | 0 |  |  |  |  | 0 |  | 0.067344 |  | 0.050768 | 2 | D | 1 |  |  |  | ROZPOCET | [9 empty] | 0
78 | K | 764002851 | Demontáž oplechování parapetů do suti | m | 30.4 |  | 0 | CS ÚRS 2025 02 |  | základní |  | 0 | 0 | 0 | 0.00167 | 0.050768 | 16 | K | 2 |  |  |  | ROZPOCET |  |  |  | 0 | 0 | 0 | 0 | 0 | 1 | 0 | 16 | 888912636
| PP |  | Demontáž klempířských konstrukcí oplechování parapetů do suti | [14 empty] | PP | 2
| VV |  | 1,2*20+0,8*8 |  | 30.4 | [12 empty] | VV | 2 | 2 | True | 1 | ROZPOCET
119 | K | 764216602 | Oplechování rovných parapetů mechanicky kotvené z Pz s povrchovou úpravou rš 200 mm | m | 36.8 |  | 0 | CS ÚRS 2025 02 |  | základní |  | 0 | 0.00183 | 0.067344 | 0 | 0 | 16 | K | 2 |  |  |  | ROZPOCET |  |  |  | 0 | 0 | 0 | 0 | 0 | 1 | 0 | 16 | -1895530514
| PP |  | Oplechování parapetů z pozinkovaného plechu s povrchovou úpravou rovných mechanicky kotvené, bez rohů rš 200 mm | [14 empty] | PP | 2
| VV |  | 1,2*20+1,6*4+0,8*8 |  | 36.8 | [12 empty] | VV | 2 | 2 | True | 1 | ROZPOCET
| D | 766 | Konstrukce truhlářské |  |  |  | 0 |  |  |  |  | 0 |  | 3.65 |  | 0.0736 | 2 | D | 1 |  |  |  | ROZPOCET | [9 empty] | 0
118 | K | 766691811 | Demontáž parapetních desek dřevěných nebo plastových šířky do 300 mm | m | 36.8 |  | 0 | CS ÚRS 2025 02 |  | základní |  | 0 | 0 | 0 | 0.002 | 0.0736 | 16 | K | 2 |  |  |  | ROZPOCET |  |  |  | 0 | 0 | 0 | 0 | 0 | 1 | 0 | 16 | 302668927
| PP |  | Demontáž parapetních desek šířky do 300 mm | [14 empty] | PP | 2
| VV |  | 1,2*20+0,8*8+1,6*4 |  | 36.8 | [12 empty] | VV | 2 | 2 | True | 1 | ROZPOCET
82 | K | 766.R.O1 | Okno plastové otevíravé s ventilací 1200 x 2000 mm dodávka + montáž vč. parapetů | ks | 20 |  | 0 |  |  | základní |  | 0 | 0.096 | 1.92 | 0 | 0 | 16 | K | 2 |  |  |  | ROZPOCET |  |  |  | 0 | 0 | 0 | 0 | 0 | 1 | 0 | 16 | 1622912142
| PP |  | Okno plastové otevíravé s ventilací, jednokřídlé, celoprosklené pro stavební otvor 1200 x 2000 mm. Uwmax = 1,2 W/m2K. Barva dle investora, sklo čiré. Plastový proužek cca 50 mm v horní části okna pro snížení výšky okna, kvůli sníženému podhledu a možnosti otevření okna. Pojistka kliky proti otevžení. Montáž na ocelové dilatační pásky. Montážní spára opatřena parotěsnou páskou v interiéru a paropropustnou v exteriéru. Včetně dodávky a montáže vnitřních parapetů | [14 empty] | PP | 2
83 | K | 766.R.O2 | Vchodové dveře plastové, otevíravé, částečně prosklené 1600 x 2100 mm dodávka + montáž | ks | 4 |  | 0 |  |  | základní |  | 0 | 0.15 | 0.6 | 0 | 0 | 16 | K | 2 |  |  |  | ROZPOCET |  |  |  | 0 | 0 | 0 | 0 | 0 | 1 | 0 | 16 | 1183033770
| PP |  | Vchodové dveře plastové, otevíravé, částečně prosklené pro stavební otvor 1600 x 2100 mm. Uwmax = 1,2 W/m2K. Bezpečnostní kování dle výběru investora, zámek typu FAB. Barva bílá v exteriéru, sklo čiré. Montáž na ocelové dilatační pásky. Montážní spára opatřena parotěsnou páskou v interiéru a paropropustnou v exteriéru. Včetně dodávky a montáže vnitřních parapetů | [14 empty] | PP | 2
84 | K | 766.R.O3 | Okno plastové otevíravé s ventilací 800 x 875 mm dodávka + montáž | ks | 8 |  | 0 |  |  | základní |  | 0 | 0.04 | 0.32 | 0 | 0 | 16 | K | 2 |  |  |  | ROZPOCET |  |  |  | 0 | 0 | 0 | 0 | 0 | 1 | 0 | 16 | 1245818974
| PP |  | Okno plastové otevíravé s ventilací, jednokřídlé, celoprosklené pro stavební otvor 800 x 875 mm. Uwmax = 0,9 W/m2K. Barva dle investora, sklo čiré. Plastový proužek cca 50 mm v horní části okna pro snížení výšky okna, kvůli sníženému podhledu a možnosti otevření okna. Pojistka kliky proti otevžení. Montáž na ocelové dilatační pásky. Montážní spára opatřena parotěsnou páskou v interiéru a paropropustnou v exteriéru. Včetně dodávky a montáže vnitřních parapetů | [14 empty] | PP | 2
85 | K | 766.R.D1 | Vnitřní dveře do ocelové zárubně 700 x 1970 mm - dodávka + montáž | ks | 8 |  | 0 |  |  | základní |  | 0 | 0.015 | 0.12 | 0 | 0 | 16 | K | 2 |  |  |  | ROZPOCET |  |  |  | 0 | 0 | 0 | 0 | 0 | 1 | 0 | 16 | 1686309576
| PP |  | Ocelová zárubeň, bezprahové, RAL dveří/zárubně dle výběru investora. Materiál MDF s výplní odlehčenou DTD, povrch laminát 0,8 mm. Kování, zámek dle výběru investora. Levé/pravé dle výkresu. | [14 empty] | PP | 2
86 | K | 766.R.D2 | Vnitřní dveře do ocelové zárubně 800 x 1970 mm - dodávka + montáž | ks | 42 |  | 0 |  |  | základní |  | 0 | 0.015 | 0.63 | 0 | 0 | 16 | K | 2 |  |  |  | ROZPOCET |  |  |  | 0 | 0 | 0 | 0 | 0 | 1 | 0 | 16 | -82949838
| PP |  | Ocelová zárubeň, bezprahové, RAL dveří/zárubně dle výběru investora. Materiál MDF s výplní odlehčenou DTD, povrch laminát 0,8 mm. Kování, zámek dle výběru investora. Levé/pravé dle výkresu. | [14 empty] | PP | 2
87 | K | 766.R.D3 | Vnitřní dveře do ocelové zárubně 600 x 1970 mm - dodávka + montáž | ks | 4 |  | 0 |  |  | základní |  | 0 | 0.015 | 0.06 | 0 | 0 | 16 | K | 2 |  |  |  | ROZPOCET |  |  |  | 0 | 0 | 0 | 0 | 0 | 1 | 0 | 16 | 1660511327
| PP |  | Ocelová zárubeň, bezprahové, RAL dveří/zárubně dle výběru investora. Materiál MDF s výplní odlehčenou DTD, povrch laminát 0,8 mm. Kování, zámek dle výběru investora. Levé/pravé dle výkresu. | [14 empty] | PP | 2
88 | K | 998766102 | Přesun hmot tonážní pro kce truhlářské v objektech v přes 6 do 12 m | t | 3.65 |  | 0 | CS ÚRS 2025 02 |  | základní |  | 0 | 0 | 0 | 0 | 0 | 16 | K | 2 |  |  |  | ROZPOCET |  |  |  | 0 | 0 | 0 | 0 | 0 | 1 | 0 | 16 | 1911238987
| PP |  | Přesun hmot pro konstrukce truhlářské stanovený z hmotnosti přesunovaného materiálu vodorovná dopravní vzdálenost do 50 m základní v objektech výšky přes 6 do 12 m | [14 empty] | PP | 2
| D | 771 | Podlahy z dlaždic |  |  |  | 0 |  |  |  |  | 0 |  | 4.9406 |  | 4.9381 | 2 | D | 1 |  |  |  | ROZPOCET | [9 empty] | 0
89 | K | 771573810 | Demontáž podlah z dlaždic keramických lepených | m2 | 139.89 |  | 0 | CS ÚRS 2025 02 |  | základní |  | 0 | 0 | 0 | 0.0353 | 4.9381 | 16 | K | 2 |  |  |  | ROZPOCET |  |  |  | 0 | 0 | 0 | 0 | 0 | 1 | 0 | 16 | -697041535
| PP |  | Demontáž podlah z dlaždic keramických lepených | [14 empty] | PP | 2
| VV |  | 103m | [14 empty] | VV | 2 | 1 | True | 0 | ROZPOCET
| VV |  | 1,14 |  | 1.14 | [12 empty] | VV | 2 | 2 | True | 0 | ROZPOCET
| VV |  | 104m | [14 empty] | VV | 2 | 1 | True | 0 | ROZPOCET
| VV |  | 1,01 |  | 1.01 | [12 empty] | VV | 2 | 2 | True | 0 | ROZPOCET
| VV |  | 105m | [14 empty] | VV | 2 | 1 | True | 0 | ROZPOCET
| VV |  | 1,13 |  | 1.13 | [12 empty] | VV | 2 | 2 | True | 0 | ROZPOCET
| VV |  | 106m | [14 empty] | VV | 2 | 1 | True | 0 | ROZPOCET
| VV |  | 5,52 |  | 5.52 | [12 empty] | VV | 2 | 2 | True | 0 | ROZPOCET
| VV |  | 108m | [14 empty] | VV | 2 | 1 | True | 0 | ROZPOCET
| VV |  | 12,00 |  | 12 | [12 empty] | VV | 2 | 2 | True | 0 | ROZPOCET
| VV |  | 109m | [14 empty] | VV | 2 | 1 | True | 0 | ROZPOCET
| VV |  | 5,23 |  | 5.23 | [12 empty] | VV | 2 | 2 | True | 0 | ROZPOCET
| VV |  | 110m | [14 empty] | VV | 2 | 1 | True | 0 | ROZPOCET
| VV |  | 7,90 |  | 7.9 | [12 empty] | VV | 2 | 2 | True | 0 | ROZPOCET
| VV |  | 127m | [14 empty] | VV | 2 | 1 | True | 0 | ROZPOCET
| VV |  | 7,90 |  | 7.9 | [12 empty] | VV | 2 | 2 | True | 0 | ROZPOCET
| VV |  | 128m | [14 empty] | VV | 2 | 1 | True | 0 | ROZPOCET
| VV |  | 5,23 |  | 5.23 | [12 empty] | VV | 2 | 2 | True | 0 | ROZPOCET
| VV |  | 129m | [14 empty] | VV | 2 | 1 | True | 0 | ROZPOCET
| VV |  | 12,00 |  | 12 | [12 empty] | VV | 2 | 2 | True | 0 | ROZPOCET
| VV |  | 131m | [14 empty] | VV | 2 | 1 | True | 0 | ROZPOCET
| VV |  | 4,17 |  | 4.17 | [12 empty] | VV | 2 | 2 | True | 0 | ROZPOCET
| VV |  | 132m | [14 empty] | VV | 2 | 1 | True | 0 | ROZPOCET
| VV |  | 1,13 |  | 1.13 | [12 empty] | VV | 2 | 2 | True | 0 | ROZPOCET
| VV |  | 133m | [14 empty] | VV | 2 | 1 | True | 0 | ROZPOCET
| VV |  | 1,01 |  | 1.01 | [12 empty] | VV | 2 | 2 | True | 0 | ROZPOCET
| VV |  | 134m | [14 empty] | VV | 2 | 1 | True | 0 | ROZPOCET
| VV |  | 1,14 |  | 1.14 | [12 empty] | VV | 2 | 2 | True | 0 | ROZPOCET
| VV |  | 135m | [14 empty] | VV | 2 | 1 | True | 0 | ROZPOCET
| VV |  | 5,52 |  | 5.52 | [12 empty] | VV | 2 | 2 | True | 0 | ROZPOCET
| VV |  | 203m | [14 empty] | VV | 2 | 1 | True | 0 | ROZPOCET
| VV |  | 1,14 |  | 1.14 | [12 empty] | VV | 2 | 2 | True | 0 | ROZPOCET
| VV |  | 204m | [14 empty] | VV | 2 | 1 | True | 0 | ROZPOCET
| VV |  | 1,01 |  | 1.01 | [12 empty] | VV | 2 | 2 | True | 0 | ROZPOCET
| VV |  | 205m | [14 empty] | VV | 2 | 1 | True | 0 | ROZPOCET
| VV |  | 1,13 |  | 1.13 | [12 empty] | VV | 2 | 2 | True | 0 | ROZPOCET
| VV |  | 206m | [14 empty] | VV | 2 | 1 | True | 0 | ROZPOCET
| VV |  | 5,52 |  | 5.52 | [12 empty] | VV | 2 | 2 | True | 0 | ROZPOCET
| VV |  | 208m | [14 empty] | VV | 2 | 1 | True | 0 | ROZPOCET
| VV |  | 12,00 |  | 12 | [12 empty] | VV | 2 | 2 | True | 0 | ROZPOCET
| VV |  | 209m | [14 empty] | VV | 2 | 1 | True | 0 | ROZPOCET
| VV |  | 5,23 |  | 5.23 | [12 empty] | VV | 2 | 2 | True | 0 | ROZPOCET
| VV |  | 210m | [14 empty] | VV | 2 | 1 | True | 0 | ROZPOCET
| VV |  | 7,90 |  | 7.9 | [12 empty] | VV | 2 | 2 | True | 0 | ROZPOCET
| VV |  | 227m | [14 empty] | VV | 2 | 1 | True | 0 | ROZPOCET
| VV |  | 7,90 |  | 7.9 | [12 empty] | VV | 2 | 2 | True | 0 | ROZPOCET
| VV |  | 228m | [14 empty] | VV | 2 | 1 | True | 0 | ROZPOCET
| VV |  | 5,23 |  | 5.23 | [12 empty] | VV | 2 | 2 | True | 0 | ROZPOCET
| VV |  | 229m | [14 empty] | VV | 2 | 1 | True | 0 | ROZPOCET
| VV |  | 12,00 |  | 12 | [12 empty] | VV | 2 | 2 | True | 0 | ROZPOCET
| VV |  | 232m | [14 empty] | VV | 2 | 1 | True | 0 | ROZPOCET
| VV |  | 1,13 |  | 1.13 | [12 empty] | VV | 2 | 2 | True | 0 | ROZPOCET
| VV |  | 233m | [14 empty] | VV | 2 | 1 | True | 0 | ROZPOCET
| VV |  | 1,01 |  | 1.01 | [12 empty] | VV | 2 | 2 | True | 0 | ROZPOCET
| VV |  | 234m | [14 empty] | VV | 2 | 1 | True | 0 | ROZPOCET
| VV |  | 1,14 |  | 1.14 | [12 empty] | VV | 2 | 2 | True | 0 | ROZPOCET
| VV |  | 235m | [14 empty] | VV | 2 | 1 | True | 0 | ROZPOCET
| VV |  | 5,52 |  | 5.52 | [12 empty] | VV | 2 | 2 | True | 0 | ROZPOCET
| VV |  | Součet |  | 139.89 | [12 empty] | VV | 2 | 4 | True | 1 | ROZPOCET
90 | K | 771151011 | Samonivelační stěrka podlah pevnosti 20 MPa tl 3 mm | m2 | 147.44 |  | 0 | CS ÚRS 2025 02 |  | základní |  | 0 | 0.004545 | 0.67011 | 0 | 0 | 16 | K | 2 |  |  |  | ROZPOCET |  |  |  | 0 | 0 | 0 | 0 | 0 | 1 | 0 | 16 | 831464677
| PP |  | Příprava podkladu před provedením dlažby samonivelační stěrka min.pevnosti 20 MPa, tloušťky do 3 mm | [14 empty] | PP | 2
| VV |  | podlahy dlažba | [14 empty] | VV | 2 | 1 | True | 0 | ROZPOCET
| VV |  | 1.NP | [14 empty] | VV | 2 | 1 | True | 0 | ROZPOCET
| VV |  | 73,72 |  | 73.72 | [12 empty] | VV | 2 | 2 | True | 0 | ROZPOCET
| VV |  | 2.NP | [14 empty] | VV | 2 | 1 | True | 0 | ROZPOCET
| VV |  | 73,72 |  | 73.72 | [12 empty] | VV | 2 | 2 | True | 0 | ROZPOCET
| VV |  | Součet |  | 147.44 | [12 empty] | VV | 2 | 4 | True | 1 | ROZPOCET
93 | K | 776111112 | Broušení betonového podkladu povlakových podlah | m2 | 147.44 |  | 0 | CS ÚRS 2025 02 |  | základní |  | 0 | 5.76e-07 | 8.4925e-05 | 0 | 0 | 16 | K | 2 |  |  |  | ROZPOCET |  |  |  | 0 | 0 | 0 | 0 | 0 | 1 | 0 | 16 | -527804430
| PP |  | Příprava podkladu broušení podlah nového podkladu betonového | [14 empty] | PP | 2
91 | K | 771591112 | Izolace pod dlažbu nátěrem nebo stěrkou ve dvou vrstvách | m2 | 87.92 |  | 0 | CS ÚRS 2025 02 |  | základní |  | 0 | 0.0015 | 0.13188 | 0 | 0 | 16 | K | 2 |  |  |  | ROZPOCET |  |  |  | 0 | 0 | 0 | 0 | 0 | 1 | 0 | 16 | 1906571427
| PP |  | Izolace podlahy pod dlažbu nátěrem nebo stěrkou ve dvou vrstvách | [14 empty] | PP | 2
| VV |  | 103m | [14 empty] | VV | 2 | 1 | True | 0 | ROZPOCET
| VV |  | 3,38 |  | 3.38 | [12 empty] | VV | 2 | 2 | True | 0 | ROZPOCET
| VV |  | 104m | [14 empty] | VV | 2 | 1 | True | 0 | ROZPOCET
| VV |  | 1,34 |  | 1.34 | [12 empty] | VV | 2 | 2 | True | 0 | ROZPOCET
| VV |  | 107m | [14 empty] | VV | 2 | 1 | True | 0 | ROZPOCET
| VV |  | 8,36 |  | 8.36 | [12 empty] | VV | 2 | 2 | True | 0 | ROZPOCET
| VV |  | 108m | [14 empty] | VV | 2 | 1 | True | 0 | ROZPOCET
| VV |  | 8,90 |  | 8.9 | [12 empty] | VV | 2 | 2 | True | 0 | ROZPOCET
| VV |  | 127m | [14 empty] | VV | 2 | 1 | True | 0 | ROZPOCET
| VV |  | 8,90 |  | 8.9 | [12 empty] | VV | 2 | 2 | True | 0 | ROZPOCET
| VV |  | 128m | [14 empty] | VV | 2 | 1 | True | 0 | ROZPOCET
| VV |  | 8,36 |  | 8.36 | [12 empty] | VV | 2 | 2 | True | 0 | ROZPOCET
| VV |  | 131m | [14 empty] | VV | 2 | 1 | True | 0 | ROZPOCET
| VV |  | 3,38 |  | 3.38 | [12 empty] | VV | 2 | 2 | True | 0 | ROZPOCET
| VV |  | 132m | [14 empty] | VV | 2 | 1 | True | 0 | ROZPOCET
| VV |  | 1,34 |  | 1.34 | [12 empty] | VV | 2 | 2 | True | 0 | ROZPOCET
| VV |  | 203m | [14 empty] | VV | 2 | 1 | True | 0 | ROZPOCET
| VV |  | 3,38 |  | 3.38 | [12 empty] | VV | 2 | 2 | True | 0 | ROZPOCET
| VV |  | 204m | [14 empty] | VV | 2 | 1 | True | 0 | ROZPOCET
| VV |  | 1,34 |  | 1.34 | [12 empty] | VV | 2 | 2 | True | 0 | ROZPOCET
| VV |  | 207m | [14 empty] | VV | 2 | 1 | True | 0 | ROZPOCET
| VV |  | 8,36 |  | 8.36 | [12 empty] | VV | 2 | 2 | True | 0 | ROZPOCET
| VV |  | 208m | [14 empty] | VV | 2 | 1 | True | 0 | ROZPOCET
| VV |  | 8,90 |  | 8.9 | [12 empty] | VV | 2 | 2 | True | 0 | ROZPOCET
| VV |  | 226m | [14 empty] | VV | 2 | 1 | True | 0 | ROZPOCET
| VV |  | 8,90 |  | 8.9 | [12 empty] | VV | 2 | 2 | True | 0 | ROZPOCET
| VV |  | 227m | [14 empty] | VV | 2 | 1 | True | 0 | ROZPOCET
| VV |  | 8,36 |  | 8.36 | [12 empty] | VV | 2 | 2 | True | 0 | ROZPOCET
| VV |  | 231m | [14 empty] | VV | 2 | 1 | True | 0 | ROZPOCET
| VV |  | 3,38 |  | 3.38 | [12 empty] | VV | 2 | 2 | True | 0 | ROZPOCET
| VV |  | 230m | [14 empty] | VV | 2 | 1 | True | 0 | ROZPOCET
| VV |  | 1,34 |  | 1.34 | [12 empty] | VV | 2 | 2 | True | 0 | ROZPOCET
| VV |  | Součet |  | 87.92 | [12 empty] | VV | 2 | 4 | True | 1 | ROZPOCET
120 | K | 77159124.R.1 | Izolace těsnícími pásy kout/roh | kus | 74 |  | 0 |  |  | základní |  | 0 | 0.00021 | 0.01554 | 0 | 0 | 16 | K | 2 |  |  |  | ROZPOCET |  |  |  | 0 | 0 | 0 | 0 | 0 | 1 | 0 | 16 | -588944774
| PP |  | Izolace těsnícími pásy kout/roh | [14 empty] | PP | 2
| VV |  | 103m | [14 empty] | VV | 2 | 1 | True | 0 | ROZPOCET
| VV |  | 4 |  | 4 | [12 empty] | VV | 2 | 2 | True | 0 | ROZPOCET
| VV |  | 104m | [14 empty] | VV | 2 | 1 | True | 0 | ROZPOCET
| VV |  | 4 |  | 4 | [12 empty] | VV | 2 | 2 | True | 0 | ROZPOCET
| VV |  | 107m | [14 empty] | VV | 2 | 1 | True | 0 | ROZPOCET
| VV |  | 5 |  | 5 | [12 empty] | VV | 2 | 2 | True | 0 | ROZPOCET
| VV |  | 108m | [14 empty] | VV | 2 | 1 | True | 0 | ROZPOCET
| VV |  | 5 |  | 5 | [12 empty] | VV | 2 | 2 | True | 0 | ROZPOCET
| VV |  | 127m | [14 empty] | VV | 2 | 1 | True | 0 | ROZPOCET
| VV |  | 5 |  | 5 | [12 empty] | VV | 2 | 2 | True | 0 | ROZPOCET
| VV |  | 128m | [14 empty] | VV | 2 | 1 | True | 0 | ROZPOCET
| VV |  | 5 |  | 5 | [12 empty] | VV | 2 | 2 | True | 0 | ROZPOCET
| VV |  | 131m | [14 empty] | VV | 2 | 1 | True | 0 | ROZPOCET
| VV |  | 5 |  | 5 | [12 empty] | VV | 2 | 2 | True | 0 | ROZPOCET
| VV |  | 132m | [14 empty] | VV | 2 | 1 | True | 0 | ROZPOCET
| VV |  | 4 |  | 4 | [12 empty] | VV | 2 | 2 | True | 0 | ROZPOCET
| VV |  | 203m | [14 empty] | VV | 2 | 1 | True | 0 | ROZPOCET
| VV |  | 4 |  | 4 | [12 empty] | VV | 2 | 2 | True | 0 | ROZPOCET
| VV |  | 204m | [14 empty] | VV | 2 | 1 | True | 0 | ROZPOCET
| VV |  | 4 |  | 4 | [12 empty] | VV | 2 | 2 | True | 0 | ROZPOCET
| VV |  | 207m | [14 empty] | VV | 2 | 1 | True | 0 | ROZPOCET
| VV |  | 5 |  | 5 | [12 empty] | VV | 2 | 2 | True | 0 | ROZPOCET
| VV |  | 208m | [14 empty] | VV | 2 | 1 | True | 0 | ROZPOCET
| VV |  | 5 |  | 5 | [12 empty] | VV | 2 | 2 | True | 0 | ROZPOCET
| VV |  | 226m | [14 empty] | VV | 2 | 1 | True | 0 | ROZPOCET
| VV |  | 5 |  | 5 | [12 empty] | VV | 2 | 2 | True | 0 | ROZPOCET
| VV |  | 227m | [14 empty] | VV | 2 | 1 | True | 0 | ROZPOCET
| VV |  | 5 |  | 5 | [12 empty] | VV | 2 | 2 | True | 0 | ROZPOCET
| VV |  | 231m | [14 empty] | VV | 2 | 1 | True | 0 | ROZPOCET
| VV |  | 5 |  | 5 | [12 empty] | VV | 2 | 2 | True | 0 | ROZPOCET
| VV |  | 230m | [14 empty] | VV | 2 | 1 | True | 0 | ROZPOCET
| VV |  | 4 |  | 4 | [12 empty] | VV | 2 | 2 | True | 0 | ROZPOCET
| VV |  | Součet |  | 74 | [12 empty] | VV | 2 | 4 | True | 1 | ROZPOCET
92 | K | 771591264 | Izolace těsnícími pásy mezi podlahou a stěnou | m | 155.52 |  | 0 | CS ÚRS 2025 02 |  | základní |  | 0 | 0.00142 | 0.22084 | 0 | 0 | 16 | K | 2 |  |  |  | ROZPOCET |  |  |  | 0 | 0 | 0 | 0 | 0 | 1 | 0 | 16 | 747585304
| PP |  | Izolace podlahy pod dlažbu těsnícími izolačními pásy mezi podlahou a stěnu | [14 empty] | PP | 2
| VV |  | 103m | [14 empty] | VV | 2 | 1 | True | 0 | ROZPOCET
| VV |  | 7,4-0,8+2,0 |  | 8.6 | [12 empty] | VV | 2 | 2 | True | 0 | ROZPOCET
| VV |  | 104m | [14 empty] | VV | 2 | 1 | True | 0 | ROZPOCET
| VV |  | 4,92-0,8 |  | 4.12 | [12 empty] | VV | 2 | 2 | True | 0 | ROZPOCET
| VV |  | 107m | [14 empty] | VV | 2 | 1 | True | 0 | ROZPOCET
| VV |  | 13,26-0,9-0,9-0,8 |  | 10.66 | [12 empty] | VV | 2 | 2 | True | 0 | ROZPOCET
| VV |  | 108m | [14 empty] | VV | 2 | 1 | True | 0 | ROZPOCET
| VV |  | 17,1-0,8-0,8 |  | 15.5 | [12 empty] | VV | 2 | 2 | True | 0 | ROZPOCET
| VV |  | 127m | [14 empty] | VV | 2 | 1 | True | 0 | ROZPOCET
| VV |  | 17,1-0,8-0,8 |  | 15.5 | [12 empty] | VV | 2 | 2 | True | 0 | ROZPOCET
| VV |  | 128m | [14 empty] | VV | 2 | 1 | True | 0 | ROZPOCET
| VV |  | 13,26-0,9-0,9-0,8 |  | 10.66 | [12 empty] | VV | 2 | 2 | True | 0 | ROZPOCET
| VV |  | 131m | [14 empty] | VV | 2 | 1 | True | 0 | ROZPOCET
| VV |  | 7,4-0,8+2,0 |  | 8.6 | [12 empty] | VV | 2 | 2 | True | 0 | ROZPOCET
| VV |  | 132m | [14 empty] | VV | 2 | 1 | True | 0 | ROZPOCET
| VV |  | 4,92-0,8 |  | 4.12 | [12 empty] | VV | 2 | 2 | True | 0 | ROZPOCET
| VV |  | 203m | [14 empty] | VV | 2 | 1 | True | 0 | ROZPOCET
| VV |  | 7,4-0,8+2,0 |  | 8.6 | [12 empty] | VV | 2 | 2 | True | 0 | ROZPOCET
| VV |  | 204m | [14 empty] | VV | 2 | 1 | True | 0 | ROZPOCET
| VV |  | 4,92-0,8 |  | 4.12 | [12 empty] | VV | 2 | 2 | True | 0 | ROZPOCET
| VV |  | 207m | [14 empty] | VV | 2 | 1 | True | 0 | ROZPOCET
| VV |  | 13,26-0,9-0,9-0,8 |  | 10.66 | [12 empty] | VV | 2 | 2 | True | 0 | ROZPOCET
| VV |  | 208m | [14 empty] | VV | 2 | 1 | True | 0 | ROZPOCET
| VV |  | 17,1-0,8-0,8 |  | 15.5 | [12 empty] | VV | 2 | 2 | True | 0 | ROZPOCET
| VV |  | 226m | [14 empty] | VV | 2 | 1 | True | 0 | ROZPOCET
| VV |  | 17,1-0,8-0,8 |  | 15.5 | [12 empty] | VV | 2 | 2 | True | 0 | ROZPOCET
| VV |  | 227m | [14 empty] | VV | 2 | 1 | True | 0 | ROZPOCET
| VV |  | 13,26-0,9-0,9-0,8 |  | 10.66 | [12 empty] | VV | 2 | 2 | True | 0 | ROZPOCET
| VV |  | 231m | [14 empty] | VV | 2 | 1 | True | 0 | ROZPOCET
| VV |  | 7,4-0,8+2,0 |  | 8.6 | [12 empty] | VV | 2 | 2 | True | 0 | ROZPOCET
| VV |  | 230m | [14 empty] | VV | 2 | 1 | True | 0 | ROZPOCET
| VV |  | 4,92-0,8 |  | 4.12 | [12 empty] | VV | 2 | 2 | True | 0 | ROZPOCET
| VV |  | Součet |  | 155.52 | [12 empty] | VV | 2 | 4 | True | 1 | ROZPOCET
94 | K | 771121011 | Nátěr penetrační na podlahu | m2 | 294.88 |  | 0 | CS ÚRS 2025 02 |  | základní |  | 0 | 0.0003 | 0.088464 | 0 | 0 | 16 | K | 2 |  |  |  | ROZPOCET |  |  |  | 0 | 0 | 0 | 0 | 0 | 1 | 0 | 16 | 1876530242
| PP |  | Příprava podkladu před provedením dlažby nátěr penetrační na podlahu | [14 empty] | PP | 2
| VV |  | podlahy dlažba | [14 empty] | VV | 2 | 1 | True | 0 | ROZPOCET
| VV |  | 1.NP | [14 empty] | VV | 2 | 1 | True | 0 | ROZPOCET
| VV |  | 73,72 |  | 73.72 | [12 empty] | VV | 2 | 2 | True | 0 | ROZPOCET
| VV |  | 2.NP | [14 empty] | VV | 2 | 1 | True | 0 | ROZPOCET
| VV |  | 73,72 |  | 73.72 | [12 empty] | VV | 2 | 2 | True | 0 | ROZPOCET
| VV |  | Mezisoučet |  | 147.44 | [12 empty] | VV | 2 | 3 | True | 0 | ROZPOCET
| VV |  | 2. vrstva | [14 empty] | VV | 2 | 1 | True | 0 | ROZPOCET
| VV |  | 147,440 |  | 147.44 | [12 empty] | VV | 2 | 2 | True | 0 | ROZPOCET
| VV |  | Součet |  | 294.88 | [12 empty] | VV | 2 | 4 | True | 1 | ROZPOCET
95 | K | 771574416 | Montáž podlah keramických hladkých lepených cementovým flexibilním lepidlem přes 9 do 12 ks/m2 | m2 | 147.44 |  | 0 | CS ÚRS 2025 02 |  | základní |  | 0 | 0.006 | 0.88464 | 0 | 0 | 16 | K | 2 |  |  |  | ROZPOCET |  |  |  | 0 | 0 | 0 | 0 | 0 | 1 | 0 | 16 | 834469404
| PP |  | Montáž podlah z dlaždic keramických lepených cementovým flexibilním lepidlem hladkých, tloušťky do 10 mm přes 9 do 12 ks/m2 | [14 empty] | PP | 2
| VV |  | podlahy dlažba | [14 empty] | VV | 2 | 1 | True | 0 | ROZPOCET
| VV |  | 1.NP | [14 empty] | VV | 2 | 1 | True | 0 | ROZPOCET
| VV |  | 73,72 |  | 73.72 | [12 empty] | VV | 2 | 2 | True | 0 | ROZPOCET
| VV |  | 2.NP | [14 empty] | VV | 2 | 1 | True | 0 | ROZPOCET
| VV |  | 73,72 |  | 73.72 | [12 empty] | VV | 2 | 2 | True | 0 | ROZPOCET
| VV |  | Součet |  | 147.44 | [12 empty] | VV | 2 | 4 | True | 1 | ROZPOCET
96 | M | 59761790 | obklad keramický nemrazuvzdorný povrch hladký/lesklý tl do 10mm přes 9 do 12ks/m2 | m2 | 162.184 |  | 0 | CS ÚRS 2025 02 |  | základní |  | 0 | 0.01806 | 2.929 | 0 | 0 | 32 | M | 2 |  |  |  | ROZPOCET |  |  |  | 0 | 0 | 0 | 0 | 0 | 1 | 0 | 16 | -1076746
| PP |  | obklad keramický nemrazuvzdorný povrch hladký/lesklý tl do 10mm přes 9 do 12ks/m2 | [14 empty] | PP | 2
| VV |  | 147,44*1,1 'Přepočtené koeficientem množství |  | 162.184 | [12 empty] | VV | 2 | 2 | False | 1 | ROZPOCET
97 | K | 998771102 | Přesun hmot tonážní pro podlahy z dlaždic v objektech v do 12 m | t | 4.941 |  | 0 | CS ÚRS 2025 02 |  | základní |  | 0 | 0 | 0 | 0 | 0 | 16 | K | 2 |  |  |  | ROZPOCET |  |  |  | 0 | 0 | 0 | 0 | 0 | 1 | 0 | 16 | -1277367605
| PP |  | Přesun hmot pro podlahy z dlaždic stanovený z hmotnosti přesunovaného materiálu vodorovná dopravní vzdálenost do 50 m v objektech výšky přes 6 do 12 m | [14 empty] | PP | 2
| D | 776 | Podlahy povlakové |  |  |  | 0 |  |  |  |  | 0 |  | 6.8479 |  | 1.383 | 2 | D | 1 |  |  |  | ROZPOCET | [9 empty] | 0
98 | K | 776201811 | Demontáž lepených povlakových podlah bez podložky ručně | m2 | 553.19 |  | 0 | CS ÚRS 2025 02 |  | základní |  | 0 | 0 | 0 | 0.0025 | 1.383 | 16 | K | 2 |  |  |  | ROZPOCET |  |  |  | 0 | 0 | 0 | 0 | 0 | 1 | 0 | 16 | 845778882
| PP |  | Demontáž povlakových podlahovin lepených ručně bez podložky | [14 empty] | PP | 2
| VV |  | 101m | [14 empty] | VV | 2 | 1 | True | 0 | ROZPOCET
| VV |  | 102m | [14 empty] | VV | 2 | 1 | True | 0 | ROZPOCET
| VV |  | 4,17 |  | 4.17 | [12 empty] | VV | 2 | 2 | True | 0 | ROZPOCET
| VV |  | 107m | [14 empty] | VV | 2 | 1 | True | 0 | ROZPOCET
| VV |  | 14,99 |  | 14.99 | [12 empty] | VV | 2 | 2 | True | 0 | ROZPOCET
| VV |  | 111m | [14 empty] | VV | 2 | 1 | True | 0 | ROZPOCET
| VV |  | 3,55 |  | 3.55 | [12 empty] | VV | 2 | 2 | True | 0 | ROZPOCET
| VV |  | 113m | [14 empty] | VV | 2 | 1 | True | 0 | ROZPOCET
| VV |  | 0,63 |  | 0.63 | [12 empty] | VV | 2 | 2 | True | 0 | ROZPOCET
| VV |  | 114m | [14 empty] | VV | 2 | 1 | True | 0 | ROZPOCET
| VV |  | 2,88 |  | 2.88 | [12 empty] | VV | 2 | 2 | True | 0 | ROZPOCET
| VV |  | 115m | [14 empty] | VV | 2 | 1 | True | 0 | ROZPOCET
| VV |  | 6,86 |  | 6.86 | [12 empty] | VV | 2 | 2 | True | 0 | ROZPOCET
| VV |  | 116m | [14 empty] | VV | 2 | 1 | True | 0 | ROZPOCET
| VV |  | 117m | [14 empty] | VV | 2 | 1 | True | 0 | ROZPOCET
| VV |  | 103,72 |  | 103.72 | [12 empty] | VV | 2 | 2 | True | 0 | ROZPOCET
| VV |  | 118m | [14 empty] | VV | 2 | 1 | True | 0 | ROZPOCET
| VV |  | 2,54 |  | 2.54 | [12 empty] | VV | 2 | 2 | True | 0 | ROZPOCET
| VV |  | 119m | [14 empty] | VV | 2 | 1 | True | 0 | ROZPOCET
| VV |  | 2,54 |  | 2.54 | [12 empty] | VV | 2 | 2 | True | 0 | ROZPOCET
| VV |  | 120m | [14 empty] | VV | 2 | 1 | True | 0 | ROZPOCET
| VV |  | 121m | [14 empty] | VV | 2 | 1 | True | 0 | ROZPOCET
| VV |  | 122m | [14 empty] | VV | 2 | 1 | True | 0 | ROZPOCET
| VV |  | 6,86 |  | 6.86 | [12 empty] | VV | 2 | 2 | True | 0 | ROZPOCET
| VV |  | 123m | [14 empty] | VV | 2 | 1 | True | 0 | ROZPOCET
| VV |  | 3,55 |  | 3.55 | [12 empty] | VV | 2 | 2 | True | 0 | ROZPOCET
| VV |  | 124m | [14 empty] | VV | 2 | 1 | True | 0 | ROZPOCET
| VV |  | 0,63 |  | 0.63 | [12 empty] | VV | 2 | 2 | True | 0 | ROZPOCET
| VV |  | 126m | [14 empty] | VV | 2 | 1 | True | 0 | ROZPOCET
| VV |  | 2,88 |  | 2.88 | [12 empty] | VV | 2 | 2 | True | 0 | ROZPOCET
| VV |  | 130m | [14 empty] | VV | 2 | 1 | True | 0 | ROZPOCET
| VV |  | 14,99 |  | 14.99 | [12 empty] | VV | 2 | 2 | True | 0 | ROZPOCET
| VV |  | 136m | [14 empty] | VV | 2 | 1 | True | 0 | ROZPOCET
| VV |  | 103,72 |  | 103.72 | [12 empty] | VV | 2 | 2 | True | 0 | ROZPOCET
| VV |  | 201m | [14 empty] | VV | 2 | 1 | True | 0 | ROZPOCET
| VV |  | 202m | [14 empty] | VV | 2 | 1 | True | 0 | ROZPOCET
| VV |  | 4,17 |  | 4.17 | [12 empty] | VV | 2 | 2 | True | 0 | ROZPOCET
| VV |  | 207m | [14 empty] | VV | 2 | 1 | True | 0 | ROZPOCET
| VV |  | 14,99 |  | 14.99 | [12 empty] | VV | 2 | 2 | True | 0 | ROZPOCET
| VV |  | 212m | [14 empty] | VV | 2 | 1 | True | 0 | ROZPOCET
| VV |  | 3,55 |  | 3.55 | [12 empty] | VV | 2 | 2 | True | 0 | ROZPOCET
| VV |  | 213m | [14 empty] | VV | 2 | 1 | True | 0 | ROZPOCET
| VV |  | 0,63 |  | 0.63 | [12 empty] | VV | 2 | 2 | True | 0 | ROZPOCET
| VV |  | 214m | [14 empty] | VV | 2 | 1 | True | 0 | ROZPOCET
| VV |  | 2,88 |  | 2.88 | [12 empty] | VV | 2 | 2 | True | 0 | ROZPOCET
| VV |  | 215m | [14 empty] | VV | 2 | 1 | True | 0 | ROZPOCET
| VV |  | 6,86 |  | 6.86 | [12 empty] | VV | 2 | 2 | True | 0 | ROZPOCET
| VV |  | 216m | [14 empty] | VV | 2 | 1 | True | 0 | ROZPOCET
| VV |  | 217m | [14 empty] | VV | 2 | 1 | True | 0 | ROZPOCET
| VV |  | 103,72 |  | 103.72 | [12 empty] | VV | 2 | 2 | True | 0 | ROZPOCET
| VV |  | 218m | [14 empty] | VV | 2 | 1 | True | 0 | ROZPOCET
| VV |  | 2,54 |  | 2.54 | [12 empty] | VV | 2 | 2 | True | 0 | ROZPOCET
| VV |  | 219m | [14 empty] | VV | 2 | 1 | True | 0 | ROZPOCET
| VV |  | 2,54 |  | 2.54 | [12 empty] | VV | 2 | 2 | True | 0 | ROZPOCET
| VV |  | 220m | [14 empty] | VV | 2 | 1 | True | 0 | ROZPOCET
| VV |  | 221m | [14 empty] | VV | 2 | 1 | True | 0 | ROZPOCET
| VV |  | 222m | [14 empty] | VV | 2 | 1 | True | 0 | ROZPOCET
| VV |  | 6,86 |  | 6.86 | [12 empty] | VV | 2 | 2 | True | 0 | ROZPOCET
| VV |  | 223m | [14 empty] | VV | 2 | 1 | True | 0 | ROZPOCET
| VV |  | 3,55 |  | 3.55 | [12 empty] | VV | 2 | 2 | True | 0 | ROZPOCET
| VV |  | 224m | [14 empty] | VV | 2 | 1 | True | 0 | ROZPOCET
| VV |  | 0,63 |  | 0.63 | [12 empty] | VV | 2 | 2 | True | 0 | ROZPOCET
| VV |  | 226m | [14 empty] | VV | 2 | 1 | True | 0 | ROZPOCET
| VV |  | 2,88 |  | 2.88 | [12 empty] | VV | 2 | 2 | True | 0 | ROZPOCET
| VV |  | 230m | [14 empty] | VV | 2 | 1 | True | 0 | ROZPOCET
| VV |  | 14,99 |  | 14.99 | [12 empty] | VV | 2 | 2 | True | 0 | ROZPOCET
| VV |  | 231m | [14 empty] | VV | 2 | 1 | True | 0 | ROZPOCET
| VV |  | 4,17 |  | 4.17 | [12 empty] | VV | 2 | 2 | True | 0 | ROZPOCET
| VV |  | 236m | [14 empty] | VV | 2 | 1 | True | 0 | ROZPOCET
| VV |  | 103,72 |  | 103.72 | [12 empty] | VV | 2 | 2 | True | 0 | ROZPOCET
| VV |  | Součet |  | 553.19 | [12 empty] | VV | 2 | 4 | True | 1 | ROZPOCET
99 | K | 776141112 | Vyrovnání podkladu povlakových podlah stěrkou pevnosti 20 MPa tl 5 mm | m2 | 548.22 |  | 0 | CS ÚRS 2025 02 |  | základní |  | 0 | 0.007582 | 4.1566 | 0 | 0 | 16 | K | 2 |  |  |  | ROZPOCET |  |  |  | 0 | 0 | 0 | 0 | 0 | 1 | 0 | 16 | 248749358
| PP |  | Příprava podkladu vyrovnání samonivelační stěrkou podlah min.pevnosti 20 MPa, tloušťky přes 3 do 5 mm | [14 empty] | PP | 2
| VV |  | 1.NP | [14 empty] | VV | 2 | 1 | True | 0 | ROZPOCET
| VV |  | koberec | [14 empty] | VV | 2 | 1 | True | 0 | ROZPOCET
| VV |  | 207,44 |  | 207.44 | [12 empty] | VV | 2 | 2 | True | 0 | ROZPOCET
| VV |  | PVC | [14 empty] | VV | 2 | 1 | True | 0 | ROZPOCET
| VV |  | 67,58 |  | 67.58 | [12 empty] | VV | 2 | 2 | True | 0 | ROZPOCET
| VV |  | 2.NP | [14 empty] | VV | 2 | 1 | True | 0 | ROZPOCET
| VV |  | koberec | [14 empty] | VV | 2 | 1 | True | 0 | ROZPOCET
| VV |  | 207,44 |  | 207.44 | [12 empty] | VV | 2 | 2 | True | 0 | ROZPOCET
| VV |  | PVC | [14 empty] | VV | 2 | 1 | True | 0 | ROZPOCET
| VV |  | 65,76 |  | 65.76 | [12 empty] | VV | 2 | 2 | True | 0 | ROZPOCET
| VV |  | Součet |  | 548.22 | [12 empty] | VV | 2 | 4 | True | 1 | ROZPOCET
100 | K | 776111112 | Broušení betonového podkladu povlakových podlah | m2 | 548.22 |  | 0 | CS ÚRS 2025 02 |  | základní |  | 0 | 5.76e-07 | 0.00031577 | 0 | 0 | 16 | K | 2 |  |  |  | ROZPOCET |  |  |  | 0 | 0 | 0 | 0 | 0 | 1 | 0 | 16 | 1540227812
| PP |  | Příprava podkladu broušení podlah nového podkladu betonového | [14 empty] | PP | 2
| VV |  | 1.NP | [14 empty] | VV | 2 | 1 | True | 0 | ROZPOCET
| VV |  | koberec | [14 empty] | VV | 2 | 1 | True | 0 | ROZPOCET
| VV |  | 207,44 |  | 207.44 | [12 empty] | VV | 2 | 2 | True | 0 | ROZPOCET
| VV |  | PVC | [14 empty] | VV | 2 | 1 | True | 0 | ROZPOCET
| VV |  | 67,58 |  | 67.58 | [12 empty] | VV | 2 | 2 | True | 0 | ROZPOCET
| VV |  | 2.NP | [14 empty] | VV | 2 | 1 | True | 0 | ROZPOCET
| VV |  | koberec | [14 empty] | VV | 2 | 1 | True | 0 | ROZPOCET
| VV |  | 207,44 |  | 207.44 | [12 empty] | VV | 2 | 2 | True | 0 | ROZPOCET
| VV |  | PVC | [14 empty] | VV | 2 | 1 | True | 0 | ROZPOCET
| VV |  | 65,76 |  | 65.76 | [12 empty] | VV | 2 | 2 | True | 0 | ROZPOCET
| VV |  | Součet |  | 548.22 | [12 empty] | VV | 2 | 4 | True | 1 | ROZPOCET
101 | K | 776121112 | Vodou ředitelná penetrace savého podkladu povlakových podlah | m2 | 1096.44 |  | 0 | CS ÚRS 2025 02 |  | základní |  | 0 | 3e-05 | 0.032893 | 0 | 0 | 16 | K | 2 |  |  |  | ROZPOCET |  |  |  | 0 | 0 | 0 | 0 | 0 | 1 | 0 | 16 | -1644454057
| PP |  | Příprava podkladu povlakových podlah a stěn penetrace vodou ředitelná podlah | [14 empty] | PP | 2
| VV |  | součet PVC a koberec * 2 vrstvy | [14 empty] | VV | 2 | 1 | True | 0 | ROZPOCET
| VV |  | 548,220*2 |  | 1096.44 | [12 empty] | VV | 2 | 2 | True | 1 | ROZPOCET
102 | K | 776211111 | Lepení textilních pásů | m2 | 414.88 |  | 0 | CS ÚRS 2025 02 |  | základní |  | 0 | 0.0005 | 0.20744 | 0 | 0 | 16 | K | 2 |  |  |  | ROZPOCET |  |  |  | 0 | 0 | 0 | 0 | 0 | 1 | 0 | 16 | 1795490302
| PP |  | Montáž textilních podlahovin lepením pásů standardních | [14 empty] | PP | 2
| VV |  | 1.NP | [14 empty] | VV | 2 | 1 | True | 0 | ROZPOCET
| VV |  | koberec | [14 empty] | VV | 2 | 1 | True | 0 | ROZPOCET
| VV |  | 207,44 |  | 207.44 | [12 empty] | VV | 2 | 2 | True | 0 | ROZPOCET
| VV |  | 2.NP | [14 empty] | VV | 2 | 1 | True | 0 | ROZPOCET
| VV |  | koberec | [14 empty] | VV | 2 | 1 | True | 0 | ROZPOCET
| VV |  | 207,44 |  | 207.44 | [12 empty] | VV | 2 | 2 | True | 0 | ROZPOCET
| VV |  | Součet |  | 414.88 | [12 empty] | VV | 2 | 4 | True | 1 | ROZPOCET
103 | M | 69751012 | koberec zátěžový vysoká zátěž hm 1500g/m2 š 4m | m2 | 456.368 |  | 0 | CS ÚRS 2025 02 |  | základní |  | 0 | 0.00235 | 1.0725 | 0 | 0 | 32 | M | 2 |  |  |  | ROZPOCET |  |  |  | 0 | 0 | 0 | 0 | 0 | 1 | 0 | 16 | 1394022764
| PP |  | koberec zátěžový vysoká zátěž hm 1500g/m2 š 4m | [14 empty] | PP | 2
| VV |  | 414,88*1,1 'Přepočtené koeficientem množství |  | 456.368 | [12 empty] | VV | 2 | 2 | False | 1 | ROZPOCET
104 | K | 776411111 | Montáž obvodových soklíků výšky do 80 mm | m | 181.2 |  | 0 | CS ÚRS 2025 02 |  | základní |  | 0 | 1.4935e-05 | 0.0027062 | 0 | 0 | 16 | K | 2 |  |  |  | ROZPOCET |  |  |  | 0 | 0 | 0 | 0 | 0 | 1 | 0 | 16 | -1731713614
| PP |  | Montáž soklíků lepením obvodových, výšky do 80 mm | [14 empty] | PP | 2
| VV |  | 116m | [14 empty] | VV | 2 | 1 | True | 0 | ROZPOCET
| VV |  | 48,9-0,9-0,9-0,9-0,9 |  | 45.3 | [12 empty] | VV | 2 | 2 | True | 0 | ROZPOCET
| VV |  | 134m | [14 empty] | VV | 2 | 1 | True | 0 | ROZPOCET
| VV |  | 48,9-0,9-0,9-0,9-0,9 |  | 45.3 | [12 empty] | VV | 2 | 2 | True | 0 | ROZPOCET
| VV |  | 215m | [14 empty] | VV | 2 | 1 | True | 0 | ROZPOCET
| VV |  | 48,9-0,9-0,9-0,9-0,9 |  | 45.3 | [12 empty] | VV | 2 | 2 | True | 0 | ROZPOCET
| VV |  | 233m | [14 empty] | VV | 2 | 1 | True | 0 | ROZPOCET
| VV |  | 48,9-0,9-0,9-0,9-0,9 |  | 45.3 | [12 empty] | VV | 2 | 2 | True | 0 | ROZPOCET
| VV |  | Součet |  | 181.2 | [12 empty] | VV | 2 | 4 | True | 1 | ROZPOCET
105 | M | 28411008 | lišta soklová PVC 16x60mm | m | 184.824 |  | 0 | CS ÚRS 2025 02 |  | základní |  | 0 | 0.0003 | 0.055447 | 0 | 0 | 32 | M | 2 |  |  |  | ROZPOCET |  |  |  | 0 | 0 | 0 | 0 | 0 | 1 | 0 | 16 | -1653931760
| PP |  | lišta soklová PVC 16x60mm | [14 empty] | PP | 2
| VV |  | 181,2*1,02 'Přepočtené koeficientem množství |  | 184.824 | [12 empty] | VV | 2 | 2 | False | 1 | ROZPOCET
106 | K | 776221111 | Lepení pásů z PVC standardním lepidlem | m2 | 131.52 |  | 0 | CS ÚRS 2025 02 |  | základní |  | 0 | 0.0003 | 0.039456 | 0 | 0 | 16 | K | 2 |  |  |  | ROZPOCET |  |  |  | 0 | 0 | 0 | 0 | 0 | 1 | 0 | 16 | 915335054
| PP |  | Montáž podlahovin z PVC lepením standardním lepidlem z pásů | [14 empty] | PP | 2
| VV |  | 1.NP | [14 empty] | VV | 2 | 1 | True | 0 | ROZPOCET
| VV |  | PVC | [14 empty] | VV | 2 | 1 | True | 0 | ROZPOCET
| VV |  | 65,76 |  | 65.76 | [12 empty] | VV | 2 | 2 | True | 0 | ROZPOCET
| VV |  | 2.NP | [14 empty] | VV | 2 | 1 | True | 0 | ROZPOCET
| VV |  | PVC | [14 empty] | VV | 2 | 1 | True | 0 | ROZPOCET
| VV |  | 65,76 |  | 65.76 | [12 empty] | VV | 2 | 2 | True | 0 | ROZPOCET
| VV |  | Součet |  | 131.52 | [12 empty] | VV | 2 | 4 | True | 1 | ROZPOCET
107 | M | 2841228.R.2 | PVC krytina podlahová protiskluzová | m2 | 131.52 |  | 0 |  |  | základní |  | 0 | 0.00283 | 0.3722 | 0 | 0 | 32 | M | 2 |  |  |  | ROZPOCET |  |  |  | 0 | 0 | 0 | 0 | 0 | 1 | 0 | 16 | -906382896
| PP |  | PVC krytina podlahová protiskluzová | [14 empty] | PP | 2
108 | K | 776.R.sokl.1 | Sokl z PVC krytiny podlahové protiskluzové na zeď | m | 181.68 |  | 0 |  |  | základní |  | 0 | 0.005 | 0.9084 | 0 | 0 | 16 | K | 2 |  |  |  | ROZPOCET |  |  |  | 0 | 0 | 0 | 0 | 0 | 1 | 0 | 16 | -1103539814
| PP |  | Sokl z PVC krytiny podlahové protiskluzové na zeď Obvodové fabion, obvodové zakončovací profily, pásky z podlahoviny | [14 empty] | PP | 2
| P |  | Poznámka k položce: d+m | [14 empty] | P | 2
| VV |  | 105m | [14 empty] | VV | 2 | 1 | True | 0 | ROZPOCET
| VV |  | 9,34-0,9 |  | 8.44 | [12 empty] | VV | 2 | 2 | True | 0 | ROZPOCET
| VV |  | 106m | [14 empty] | VV | 2 | 1 | True | 0 | ROZPOCET
| VV |  | 15,82-0,9-0,9-0,9 |  | 13.12 | [12 empty] | VV | 2 | 2 | True | 0 | ROZPOCET
| VV |  | 112m | [14 empty] | VV | 2 | 1 | True | 0 | ROZPOCET
| VV |  | 3,2-0,7 |  | 2.5 | [12 empty] | VV | 2 | 2 | True | 0 | ROZPOCET
| VV |  | 113m | [14 empty] | VV | 2 | 1 | True | 0 | ROZPOCET
| VV |  | 6,86-0,9-0,8 |  | 5.16 | [12 empty] | VV | 2 | 2 | True | 0 | ROZPOCET
| VV |  | 114m | [14 empty] | VV | 2 | 1 | True | 0 | ROZPOCET
| VV |  | 12,36-0,9-0,8 |  | 10.66 | [12 empty] | VV | 2 | 2 | True | 0 | ROZPOCET
| VV |  | 117m | [14 empty] | VV | 2 | 1 | True | 0 | ROZPOCET
| VV |  | 6,44-0,9 |  | 5.54 | [12 empty] | VV | 2 | 2 | True | 0 | ROZPOCET
| VV |  | 118m | [14 empty] | VV | 2 | 1 | True | 0 | ROZPOCET
| VV |  | 6,44-0,9 |  | 5.54 | [12 empty] | VV | 2 | 2 | True | 0 | ROZPOCET
| VV |  | 121m | [14 empty] | VV | 2 | 1 | True | 0 | ROZPOCET
| VV |  | 12,36-0,9-0,8 |  | 10.66 | [12 empty] | VV | 2 | 2 | True | 0 | ROZPOCET
| VV |  | 123m | [14 empty] | VV | 2 | 1 | True | 0 | ROZPOCET
| VV |  | 3,2-0,7 |  | 2.5 | [12 empty] | VV | 2 | 2 | True | 0 | ROZPOCET
| VV |  | 125m | [14 empty] | VV | 2 | 1 | True | 0 | ROZPOCET
| VV |  | 6,86-0,9-0,8 |  | 5.16 | [12 empty] | VV | 2 | 2 | True | 0 | ROZPOCET
| VV |  | 129m | [14 empty] | VV | 2 | 1 | True | 0 | ROZPOCET
| VV |  | 15,82-0,9-0,9-0,9 |  | 13.12 | [12 empty] | VV | 2 | 2 | True | 0 | ROZPOCET
| VV |  | 133m | [14 empty] | VV | 2 | 1 | True | 0 | ROZPOCET
| VV |  | 9,34-0,9 |  | 8.44 | [12 empty] | VV | 2 | 2 | True | 0 | ROZPOCET
| VV |  | Mezisoučet |  | 90.84 | [12 empty] | VV | 2 | 3 | True | 0 | ROZPOCET
| VV |  | 2.NP | [14 empty] | VV | 2 | 1 | True | 0 | ROZPOCET
| VV |  | 90,840 |  | 90.84 | [12 empty] | VV | 2 | 2 | True | 0 | ROZPOCET
| VV |  | Součet |  | 181.68 | [12 empty] | VV | 2 | 4 | True | 1 | ROZPOCET
109 | K | 998776102 | Přesun hmot tonážní pro podlahy povlakové v objektech v do 12 m | t | 6.848 |  | 0 | CS ÚRS 2025 02 |  | základní |  | 0 | 0 | 0 | 0 | 0 | 16 | K | 2 |  |  |  | ROZPOCET |  |  |  | 0 | 0 | 0 | 0 | 0 | 1 | 0 | 16 | 730140327
| PP |  | Přesun hmot pro podlahy povlakové stanovený z hmotnosti přesunovaného materiálu vodorovná dopravní vzdálenost do 50 m v objektech výšky přes 6 do 12 m | [14 empty] | PP | 2
| D | 781 | Dokončovací práce - obklady |  |  |  | 0 |  |  |  |  | 0 |  | 8.1814 |  | 23.6317 | 2 | D | 1 |  |  |  | ROZPOCET | [9 empty] | 0
110 | K | 781471810 | Demontáž obkladů z obkladaček keramických kladených do malty | m2 | 289.96 |  | 0 | CS ÚRS 2025 02 |  | základní |  | 0 | 0 | 0 | 0.0815 | 23.6317 | 16 | K | 2 |  |  |  | ROZPOCET |  |  |  | 0 | 0 | 0 | 0 | 0 | 1 | 0 | 16 | 279018319
| PP |  | Demontáž obkladů z dlaždic keramických kladených do malty | [14 empty] | PP | 2
| VV |  | 103m | [14 empty] | VV | 2 | 1 | True | 0 | ROZPOCET
| VV |  | 7,4*2-0,8*2,02-0,8*0,025 |  | 13.164 | [12 empty] | VV | 2 | 2 | True | 0 | ROZPOCET
| VV |  | 104m | [14 empty] | VV | 2 | 1 | True | 0 | ROZPOCET
| VV |  | 4,92*2-0,8*2,02 |  | 8.224 | [12 empty] | VV | 2 | 2 | True | 0 | ROZPOCET
| VV |  | 107m | [14 empty] | VV | 2 | 1 | True | 0 | ROZPOCET
| VV |  | 13,26*2,0-0,9*2,02-0,9*2,02-1,2*1,2 |  | 21.444 | [12 empty] | VV | 2 | 2 | True | 0 | ROZPOCET
| VV |  | 108m | [14 empty] | VV | 2 | 1 | True | 0 | ROZPOCET
| VV |  | 17,1*2-1,2*1,2-0,8*2-0,8*2 |  | 29.56 | [12 empty] | VV | 2 | 2 | True | 0 | ROZPOCET
| VV |  | 109m | [14 empty] | VV | 2 | 1 | True | 0 | ROZPOCET
| VV |  | 2*2,0 |  | 4 | [12 empty] | VV | 2 | 2 | True | 0 | ROZPOCET
| VV |  | 126m | [14 empty] | VV | 2 | 1 | True | 0 | ROZPOCET
| VV |  | 2*2,0 |  | 4 | [12 empty] | VV | 2 | 2 | True | 0 | ROZPOCET
| VV |  | 127m | [14 empty] | VV | 2 | 1 | True | 0 | ROZPOCET
| VV |  | 17,1*2-1,2*1,2-0,8*2-0,8*2 |  | 29.56 | [12 empty] | VV | 2 | 2 | True | 0 | ROZPOCET
| VV |  | 128m | [14 empty] | VV | 2 | 1 | True | 0 | ROZPOCET
| VV |  | 13,26*2,0-0,9*2,02-0,9*2,02-1,2*1,2 |  | 21.444 | [12 empty] | VV | 2 | 2 | True | 0 | ROZPOCET
| VV |  | 131m | [14 empty] | VV | 2 | 1 | True | 0 | ROZPOCET
| VV |  | 7,4*2-0,8*2,02-0,8*0,025 |  | 13.164 | [12 empty] | VV | 2 | 2 | True | 0 | ROZPOCET
| VV |  | 132m | [14 empty] | VV | 2 | 1 | True | 0 | ROZPOCET
| VV |  | 4,92*2-0,8*2,02 |  | 8.224 | [12 empty] | VV | 2 | 2 | True | 0 | ROZPOCET
| VV |  | 203m | [14 empty] | VV | 2 | 1 | True | 0 | ROZPOCET
| VV |  | 1,4*2+0,23*2+1,65*2-0,8*0,075 |  | 6.5 | [12 empty] | VV | 2 | 2 | True | 0 | ROZPOCET
| VV |  | 204m | [14 empty] | VV | 2 | 1 | True | 0 | ROZPOCET
| VV |  | 4,92*2-0,8*2,02-0,38*3 |  | 7.084 | [12 empty] | VV | 2 | 2 | True | 0 | ROZPOCET
| VV |  | 207m | [14 empty] | VV | 2 | 1 | True | 0 | ROZPOCET
| VV |  | 13,26*2,0-0,9*2,02-0,9*2,02-1,2*1,2 |  | 21.444 | [12 empty] | VV | 2 | 2 | True | 0 | ROZPOCET
| VV |  | 208m | [14 empty] | VV | 2 | 1 | True | 0 | ROZPOCET
| VV |  | 17,1*2-1,2*1,2-0,8*2-0,8*2 |  | 29.56 | [12 empty] | VV | 2 | 2 | True | 0 | ROZPOCET
| VV |  | 209m | [14 empty] | VV | 2 | 1 | True | 0 | ROZPOCET
| VV |  | 2*2,0 |  | 4 | [12 empty] | VV | 2 | 2 | True | 0 | ROZPOCET
| VV |  | 225m | [14 empty] | VV | 2 | 1 | True | 0 | ROZPOCET
| VV |  | 2*2,0 |  | 4 | [12 empty] | VV | 2 | 2 | True | 0 | ROZPOCET
| VV |  | 226m | [14 empty] | VV | 2 | 1 | True | 0 | ROZPOCET
| VV |  | 17,1*2-1,2*1,2-0,8*2-0,8*2 |  | 29.56 | [12 empty] | VV | 2 | 2 | True | 0 | ROZPOCET
| VV |  | 227m | [14 empty] | VV | 2 | 1 | True | 0 | ROZPOCET
| VV |  | 13,26*2,0-0,9*2,02-0,9*2,02-1,2*1,2 |  | 21.444 | [12 empty] | VV | 2 | 2 | True | 0 | ROZPOCET
| VV |  | 231m | [14 empty] | VV | 2 | 1 | True | 0 | ROZPOCET
| VV |  | 1,4*2+0,23*2+1,65*2-0,8*0,075 |  | 6.5 | [12 empty] | VV | 2 | 2 | True | 0 | ROZPOCET
| VV |  | 230m | [14 empty] | VV | 2 | 1 | True | 0 | ROZPOCET
| VV |  | 4,92*2-0,8*2,02-0,38*3 |  | 7.084 | [12 empty] | VV | 2 | 2 | True | 0 | ROZPOCET
| VV |  | Součet |  | 289.96 | [12 empty] | VV | 2 | 4 | True | 1 | ROZPOCET
111 | K | 781131112 | Izolace pod obklad nátěrem nebo stěrkou ve dvou vrstvách | m2 | 38.24 |  | 0 | CS ÚRS 2025 02 |  | základní |  | 0 | 0.0015 | 0.05736 | 0 | 0 | 16 | K | 2 |  |  |  | ROZPOCET |  |  |  | 0 | 0 | 0 | 0 | 0 | 1 | 0 | 16 | -2096482498
| PP |  | Izolace stěny pod obklad izolace nátěrem nebo stěrkou ve dvou vrstvách | [14 empty] | PP | 2
| VV |  | 103m | [14 empty] | VV | 2 | 1 | True | 0 | ROZPOCET
| VV |  | 2*1,1*2+(4,92-0,8)*0,3 |  | 5.636 | [12 empty] | VV | 2 | 2 | True | 0 | ROZPOCET
| VV |  | 104m | [14 empty] | VV | 2 | 1 | True | 0 | ROZPOCET
| VV |  | (4,92-0,8)*0,3 |  | 1.236 | [12 empty] | VV | 2 | 2 | True | 0 | ROZPOCET
| VV |  | 107m | [14 empty] | VV | 2 | 1 | True | 0 | ROZPOCET
| VV |  | (13,26-0,9-0,9-0,8)*0,3 |  | 3.198 | [12 empty] | VV | 2 | 2 | True | 0 | ROZPOCET
| VV |  | 108m | [14 empty] | VV | 2 | 1 | True | 0 | ROZPOCET
| VV |  | (1,1*2)*2+(17,1-0,8-0,8)*0,3 |  | 9.05 | [12 empty] | VV | 2 | 2 | True | 0 | ROZPOCET
| VV |  | 127m | [14 empty] | VV | 2 | 1 | True | 0 | ROZPOCET
| VV |  | (1,1*2)*2+(17,1-0,8-0,8)*0,3 |  | 9.05 | [12 empty] | VV | 2 | 2 | True | 0 | ROZPOCET
| VV |  | 128m | [14 empty] | VV | 2 | 1 | True | 0 | ROZPOCET
| VV |  | (13,26-0,9-0,9-0,8)*0,3 |  | 3.198 | [12 empty] | VV | 2 | 2 | True | 0 | ROZPOCET
| VV |  | 131m | [14 empty] | VV | 2 | 1 | True | 0 | ROZPOCET
| VV |  | 2*1,1*2+(4,92-0,8)*0,3 |  | 5.636 | [12 empty] | VV | 2 | 2 | True | 0 | ROZPOCET
| VV |  | 132m | [14 empty] | VV | 2 | 1 | True | 0 | ROZPOCET
| VV |  | (4,92-0,8)*0,3 |  | 1.236 | [12 empty] | VV | 2 | 2 | True | 0 | ROZPOCET
| VV |  | Součet |  | 38.24 | [12 empty] | VV | 2 | 4 | True | 1 | ROZPOCET
112 | K | 781121011 | Nátěr penetrační na stěnu | m2 | 310.528 |  | 0 | CS ÚRS 2025 02 |  | základní |  | 0 | 0.0003 | 0.093158 | 0 | 0 | 16 | K | 2 |  |  |  | ROZPOCET |  |  |  | 0 | 0 | 0 | 0 | 0 | 1 | 0 | 16 | -1820087202
| PP |  | Příprava podkladu před provedením obkladu nátěr penetrační na stěnu | [14 empty] | PP | 2
| VV |  | plocha obkladu stěn obou podlaží | [14 empty] | VV | 2 | 1 | True | 0 | ROZPOCET
| VV |  | 310,528 |  | 310.528 | [12 empty] | VV | 2 | 2 | True | 1 | ROZPOCET
113 | K | 781474112 | Montáž obkladů vnitřních keramických hladkých do 12 ks/m2 lepených flexibilním lepidlem | m2 | 310.528 |  | 0 | CS ÚRS 2025 02 |  | základní |  | 0 | 0.005996 | 1.8619 | 0 | 0 | 16 | K | 2 |  |  |  | ROZPOCET |  |  |  | 0 | 0 | 0 | 0 | 0 | 1 | 0 | 16 | 29511835
| PP |  | Montáž obkladů vnitřních stěn z dlaždic keramických lepených flexibilním lepidlem maloformátových hladkých přes 9 do 12 ks/m2 | [14 empty] | PP | 2
| VV |  | 103m | [14 empty] | VV | 2 | 1 | True | 0 | ROZPOCET
| VV |  | 7,4*2,1-0,7*2,02-0,8*0,125 |  | 14.026 | [12 empty] | VV | 2 | 2 | True | 0 | ROZPOCET
| VV |  | 104m | [14 empty] | VV | 2 | 1 | True | 0 | ROZPOCET
| VV |  | 4,62*2,1-0,8*2,02 |  | 8.086 | [12 empty] | VV | 2 | 2 | True | 0 | ROZPOCET
| VV |  | 107m | [14 empty] | VV | 2 | 1 | True | 0 | ROZPOCET
| VV |  | 13,26*2,1-0,9*2,02-0,9*2,02-0,9*2,0-1,2*1,2 |  | 20.97 | [12 empty] | VV | 2 | 2 | True | 0 | ROZPOCET
| VV |  | 108m | [14 empty] | VV | 2 | 1 | True | 0 | ROZPOCET
| VV |  | 17,1*2,1-1,2*1,3-0,8*2,0-0,8*2,0-0,4*2 |  | 30.35 | [12 empty] | VV | 2 | 2 | True | 0 | ROZPOCET
| VV |  | 109m | [14 empty] | VV | 2 | 1 | True | 0 | ROZPOCET
| VV |  | 2*2,1 |  | 4.2 | [12 empty] | VV | 2 | 2 | True | 0 | ROZPOCET
| VV |  | 126m | [14 empty] | VV | 2 | 1 | True | 0 | ROZPOCET
| VV |  | 2*2,1 |  | 4.2 | [12 empty] | VV | 2 | 2 | True | 0 | ROZPOCET
| VV |  | 127m | [14 empty] | VV | 2 | 1 | True | 0 | ROZPOCET
| VV |  | 17,1*2,1-1,2*1,3-0,8*2,0-0,8*2,0-0,4*2 |  | 30.35 | [12 empty] | VV | 2 | 2 | True | 0 | ROZPOCET
| VV |  | 128m | [14 empty] | VV | 2 | 1 | True | 0 | ROZPOCET
| VV |  | 13,26*2,1-0,9*2,02-0,9*2,02-0,9*2,0-1,2*1,2 |  | 20.97 | [12 empty] | VV | 2 | 2 | True | 0 | ROZPOCET
| VV |  | 131m | [14 empty] | VV | 2 | 1 | True | 0 | ROZPOCET
| VV |  | 7,4*2,1-0,7*2,02-0,8*0,125 |  | 14.026 | [12 empty] | VV | 2 | 2 | True | 0 | ROZPOCET
| VV |  | 132m | [14 empty] | VV | 2 | 1 | True | 0 | ROZPOCET
| VV |  | 4,62*2,1-0,8*2,02 |  | 8.086 | [12 empty] | VV | 2 | 2 | True | 0 | ROZPOCET
| VV |  | Mezisoučet |  | 155.264 | [12 empty] | VV | 2 | 3 | True | 0 | ROZPOCET
| VV |  | 203m | [14 empty] | VV | 2 | 1 | True | 0 | ROZPOCET
| VV |  | 7,4*2,1-0,7*2,02-0,8*0,125 |  | 14.026 | [12 empty] | VV | 2 | 2 | True | 0 | ROZPOCET
| VV |  | 204m | [14 empty] | VV | 2 | 1 | True | 0 | ROZPOCET
| VV |  | 4,62*2,1-0,8*2,02 |  | 8.086 | [12 empty] | VV | 2 | 2 | True | 0 | ROZPOCET
| VV |  | 207m | [14 empty] | VV | 2 | 1 | True | 0 | ROZPOCET
| VV |  | 13,26*2,1-0,9*2,02-0,9*2,02-0,9*2,0-1,2*1,2 |  | 20.97 | [12 empty] | VV | 2 | 2 | True | 0 | ROZPOCET
| VV |  | 208m | [14 empty] | VV | 2 | 1 | True | 0 | ROZPOCET
| VV |  | 17,1*2,1-1,2*1,3-0,8*2,0-0,8*2,0-0,4*2 |  | 30.35 | [12 empty] | VV | 2 | 2 | True | 0 | ROZPOCET
| VV |  | 209m | [14 empty] | VV | 2 | 1 | True | 0 | ROZPOCET
| VV |  | 2*2,1 |  | 4.2 | [12 empty] | VV | 2 | 2 | True | 0 | ROZPOCET
| VV |  | 225m | [14 empty] | VV | 2 | 1 | True | 0 | ROZPOCET
| VV |  | 2*2,1 |  | 4.2 | [12 empty] | VV | 2 | 2 | True | 0 | ROZPOCET
| VV |  | 226m | [14 empty] | VV | 2 | 1 | True | 0 | ROZPOCET
| VV |  | 17,1*2,1-1,2*1,3-0,8*2,0-0,8*2,0-0,4*2 |  | 30.35 | [12 empty] | VV | 2 | 2 | True | 0 | ROZPOCET
| VV |  | 227m | [14 empty] | VV | 2 | 1 | True | 0 | ROZPOCET
| VV |  | 13,26*2,1-0,9*2,02-0,9*2,02-0,9*2,0-1,2*1,2 |  | 20.97 | [12 empty] | VV | 2 | 2 | True | 0 | ROZPOCET
| VV |  | 231m | [14 empty] | VV | 2 | 1 | True | 0 | ROZPOCET
| VV |  | 7,4*2,1-0,7*2,02-0,8*0,125 |  | 14.026 | [12 empty] | VV | 2 | 2 | True | 0 | ROZPOCET
| VV |  | 230m | [14 empty] | VV | 2 | 1 | True | 0 | ROZPOCET
| VV |  | 4,62*2,1-0,8*2,02 |  | 8.086 | [12 empty] | VV | 2 | 2 | True | 0 | ROZPOCET
| VV |  | Mezisoučet |  | 155.264 | [12 empty] | VV | 2 | 3 | True | 0 | ROZPOCET
| VV |  | Součet |  | 310.528 | [12 empty] | VV | 2 | 4 | True | 1 | ROZPOCET
114 | M | 59761790 | obklad keramický nemrazuvzdorný povrch hladký/lesklý tl do 10mm přes 9 do 12ks/m2 | m2 | 341.581 |  | 0 | CS ÚRS 2025 02 |  | základní |  | 0 | 0.01806 | 6.169 | 0 | 0 | 32 | M | 2 |  |  |  | ROZPOCET |  |  |  | 0 | 0 | 0 | 0 | 0 | 1 | 0 | 16 | 688853327
| PP |  | obklad keramický nemrazuvzdorný povrch hladký/lesklý tl do 10mm přes 9 do 12ks/m2 | [14 empty] | PP | 2
| VV |  | 310,528*1,1 'Přepočtené koeficientem množství |  | 341.581 | [12 empty] | VV | 2 | 2 | False | 1 | ROZPOCET
115 | K | 998781102 | Přesun hmot tonážní pro obklady keramické v objektech v do 12 m | t | 8.181 |  | 0 | CS ÚRS 2025 02 |  | základní |  | 0 | 0 | 0 | 0 | 0 | 16 | K | 2 |  |  |  | ROZPOCET |  |  |  | 0 | 0 | 0 | 0 | 0 | 1 | 0 | 16 | -1073038544
| PP |  | Přesun hmot pro obklady keramické stanovený z hmotnosti přesunovaného materiálu vodorovná dopravní vzdálenost do 50 m v objektech výšky přes 6 do 12 m | [14 empty] | PP | 2
| D | 784 | Dokončovací práce - malby a tapety |  |  |  | 0 |  |  |  |  | 0 |  | 0.81483 |  | 0 | 2 | D | 1 |  |  |  | ROZPOCET | [9 empty] | 0
116 | K | 784181111 | Základní silikátová jednonásobná penetrace podkladu v místnostech výšky do 3,80m | m2 | 1659.534 |  | 0 | CS ÚRS 2025 02 |  | základní |  | 0 | 0.000205 | 0.3402 | 0 | 0 | 16 | K | 2 |  |  |  | ROZPOCET |  |  |  | 0 | 0 | 0 | 0 | 0 | 1 | 0 | 16 | 265733819
| PP |  | Penetrace podkladu jednonásobná základní silikátová v místnostech výšky do 3,80 m | [14 empty] | PP | 2
117 | K | 784221101 | Dvojnásobné bílé malby ze směsí za sucha dobře otěruvzdorných v místnostech do 3,80 m | m2 | 1659.534 |  | 0 | CS ÚRS 2025 02 |  | základní |  | 0 | 0.000286 | 0.47463 | 0 | 0 | 16 | K | 2 |  |  |  | ROZPOCET |  |  |  | 0 | 0 | 0 | 0 | 0 | 1 | 0 | 16 | 375029092
| PP |  | Malby z malířských směsí otěruvzdorných za sucha dvojnásobné, bílé za sucha otěruvzdorné dobře v místnostech výšky do 3,80 m | [14 empty] | PP | 2
| VV |  | stěny omítané | [14 empty] | VV | 2 | 1 | True | 0 | ROZPOCET
| VV |  | 1621,554 |  | 1621.554 | [12 empty] | VV | 2 | 2 | True | 0 | ROZPOCET
| VV |  | stěny SDK | [14 empty] | VV | 2 | 1 | True | 0 | ROZPOCET
| VV |  | 102m | [14 empty] | VV | 2 | 1 | True | 0 | ROZPOCET
| VV |  | 1,15*3,0 |  | 3.45 | [12 empty] | VV | 2 | 2 | True | 0 | ROZPOCET
| VV |  | 103m | [14 empty] | VV | 2 | 1 | True | 0 | ROZPOCET
| VV |  | 1,125*3 |  | 3.375 | [12 empty] | VV | 2 | 2 | True | 0 | ROZPOCET
| VV |  | 104m | [14 empty] | VV | 2 | 1 | True | 0 | ROZPOCET
| VV |  | 0,81*3 |  | 2.43 | [12 empty] | VV | 2 | 2 | True | 0 | ROZPOCET
| VV |  | 108m | [14 empty] | VV | 2 | 1 | True | 0 | ROZPOCET
| VV |  | 0,4*3 |  | 1.2 | [12 empty] | VV | 2 | 2 | True | 0 | ROZPOCET
| VV |  | 127m | [14 empty] | VV | 2 | 1 | True | 0 | ROZPOCET
| VV |  | 0,4*3 |  | 1.2 | [12 empty] | VV | 2 | 2 | True | 0 | ROZPOCET
| VV |  | 130m | [14 empty] | VV | 2 | 1 | True | 0 | ROZPOCET
| VV |  | 1,15*3,0 |  | 3.45 | [12 empty] | VV | 2 | 2 | True | 0 | ROZPOCET
| VV |  | 131m | [14 empty] | VV | 2 | 1 | True | 0 | ROZPOCET
| VV |  | 1,125*3 |  | 3.375 | [12 empty] | VV | 2 | 2 | True | 0 | ROZPOCET
| VV |  | 132m | [14 empty] | VV | 2 | 1 | True | 0 | ROZPOCET
| VV |  | 0,81*3 |  | 2.43 | [12 empty] | VV | 2 | 2 | True | 0 | ROZPOCET
| VV |  | 202m | [14 empty] | VV | 2 | 1 | True | 0 | ROZPOCET
| VV |  | 1,15*3,0 |  | 3.45 | [12 empty] | VV | 2 | 2 | True | 0 | ROZPOCET
| VV |  | 203m | [14 empty] | VV | 2 | 1 | True | 0 | ROZPOCET
| VV |  | 1,125*3 |  | 3.375 | [12 empty] | VV | 2 | 2 | True | 0 | ROZPOCET
| VV |  | 204m | [14 empty] | VV | 2 | 1 | True | 0 | ROZPOCET
| VV |  | 0,81*3 |  | 2.43 | [12 empty] | VV | 2 | 2 | True | 0 | ROZPOCET
| VV |  | 208m | [14 empty] | VV | 2 | 1 | True | 0 | ROZPOCET
| VV |  | 0,4*3 |  | 1.2 | [12 empty] | VV | 2 | 2 | True | 0 | ROZPOCET
| VV |  | 226m | [14 empty] | VV | 2 | 1 | True | 0 | ROZPOCET
| VV |  | 0,4*3 |  | 1.2 | [12 empty] | VV | 2 | 2 | True | 0 | ROZPOCET
| VV |  | 229m | [14 empty] | VV | 2 | 1 | True | 0 | ROZPOCET
| VV |  | 1,15*3,0 |  | 3.45 | [12 empty] | VV | 2 | 2 | True | 0 | ROZPOCET
| VV |  | 231m | [14 empty] | VV | 2 | 1 | True | 0 | ROZPOCET
| VV |  | 1,125*3 |  | 3.375 | [12 empty] | VV | 2 | 2 | True | 0 | ROZPOCET
| VV |  | 230m | [14 empty] | VV | 2 | 1 | True | 0 | ROZPOCET
| VV |  | 0,81*3 |  | 2.43 | [12 empty] | VV | 2 | 2 | True | 0 | ROZPOCET
| VV |  | stropy omítané | [14 empty] | VV | 2 | 1 | True | 0 | ROZPOCET
| VV |  | 40,12 |  | 40.12 | [12 empty] | VV | 2 | 2 | True | 0 | ROZPOCET
| VV |  | stropy SDK | [14 empty] | VV | 2 | 1 | True | 0 | ROZPOCET
| VV |  | 87,42+148,52 |  | 235.94 | [12 empty] | VV | 2 | 2 | True | 0 | ROZPOCET
| VV |  | sdk_předsaz |  | 30.628 | [12 empty] | VV | 2 | 2 | True | 0 | ROZPOCET
| VV |  | odečet ker. obkladů | [14 empty] | VV | 2 | 1 | True | 0 | ROZPOCET
| VV |  | -310,528 |  | -310.528 | [12 empty] | VV | 2 | 2 | True | 0 | ROZPOCET
| VV |  | Součet |  | 1659.534 | [12 empty] | VV | 2 | 4 | True | 1 | ROZPOCET

## D.1.4.C - Vzduchotechnika
{bfeffc14-2051-46b0-9a6f-efe2e8327682}
2
| KRYCÍ LIST SOUPISU PRACÍ | [7 empty] | v --- níže se nacházejí doplnkové a pomocné údaje k sestavám --- v | [8 empty] | False
Stavba:
Modernizace MŠ Stromovka v Liberci_2025
Objekt:
SO-01 - Modernizace MŠ Stromovka v Liberci SO-01
Soupis:
D.1.4.C - Vzduchotechnika
| KSO: |  |  |  |  | CC-CZ:
| Místo: |  | Stromovka 285/1, Liberec |  |  | Datum: | 18. 11. 2025
| Zadavatel: |  |  |  |  | IČ:
|  | Statutární město Liberec |  |  |  | DIČ:
| Uchazeč: |  |  |  |  | IČ: | Vyplň údaj
|  | Vyplň údaj |  |  |  | DIČ: | Vyplň údaj
| Projektant: |  |  |  |  | IČ:
|  | DIGITRONIC CZ s. r. o. |  |  |  | DIČ:
| Zpracovatel: |  |  |  |  | IČ:
DIČ:
Poznámka:
Soupis prací je sestaven s využitím Cenové soustavy ÚRS. Položky, které pochází z této cenové soustavy, jsou ve sloupci 'Cenová soustava' označeny popisem 'CS ÚRS' a úrovní příslušného kalendářního pololetí. Veškeré další informace vymezující popis a podmínky použití těchto položek z Cenové soustavy, které nejsou uvedeny přímo v soupisu prací, jsou neomezeně dálkově k dispozici na www.cs-urs.cz, sekce Cenové a technické podmínky.
| Cena bez DPH | [5 empty] | 0
|  |  | Základ daně |  |  | Sazba daně | Výše daně
| DPH | základní | 0 |  |  | 21% | 0
|  | snížená | 0 |  |  | 12% | 0
|  | zákl. přenesená | 0 |  |  | 21% | 0
|  | sníž. přenesená | 0 |  |  | 12% | 0
|  | nulová | 0 |  |  | 0% | 0
| Cena s DPH |  |  | v | CZK |  | 0
| Projektant |  |  | Zpracovatel
| Datum a podpis: |  | Razítko | Datum a podpis: |  |  | Razítko
| Objednavatel |  |  | Uchazeč
| Datum a podpis: |  | Razítko | Datum a podpis: |  |  | Razítko
REKAPITULACE ČLENĚNÍ SOUPISU PRACÍ
Stavba:
Modernizace MŠ Stromovka v Liberci_2025
Objekt:
SO-01 - Modernizace MŠ Stromovka v Liberci SO-01
Soupis:
D.1.4.C - Vzduchotechnika
Místo: |  |  | Stromovka 285/1, Liberec |  |  | Datum: | 18. 11. 2025
Zadavatel: |  |  | Statutární město Liberec |  |  | Projektant: | DIGITRONIC CZ s. r. o.
Uchazeč: |  |  | Vyplň údaj |  |  | Zpracovatel:
Kód dílu - Popis | [6 empty] | Cena celkem [CZK]
Náklady ze soupisu prací | [6 empty] | 0 | [11 empty] | -1
| 728 - Vzduchotechnika | [5 empty] | 0
| 1 - zařízení č. 1 Větrání | [5 empty] | 0
| 2 - zařízení č. 2 Chlazení VZT | [5 empty] | 0
| ON - Ostatní náklady | [5 empty] | 0
SOUPIS PRACÍ
Stavba:
Modernizace MŠ Stromovka v Liberci_2025
Objekt:
SO-01 - Modernizace MŠ Stromovka v Liberci SO-01
Soupis:
D.1.4.C - Vzduchotechnika
Místo: |  |  | Stromovka 285/1, Liberec |  |  | Datum: | 18. 11. 2025
Zadavatel: |  |  | Statutární město Liberec |  |  | Projektant: | DIGITRONIC CZ s. r. o.
Uchazeč: |  |  | Vyplň údaj |  |  | Zpracovatel:
PČ | Typ | Kód | Popis | MJ | Množství | J.cena [CZK] | Cena celkem [CZK] | Cenová soustava |  | DPH | J. Nh [h] | Nh celkem [h] | J. hmotnost [t] | Hmotnost celkem [t] | J. suť [t] | Suť Celkem [t]
Náklady soupisu celkem | [6 empty] | 0 |  |  |  |  | 0 |  | 0 |  | 0 |  | D | -1 | [7 empty] | 0
| D | 728 | Vzduchotechnika |  |  |  | 0 |  |  |  |  | 0 |  | 0 |  | 0 | 1 | D | 0 | ROZPOCET | [6 empty] | 0
| D | 1 | zařízení č. 1 Větrání |  |  |  | 0 |  |  |  |  | 0 |  | 0 |  | 0 | 1 | D | 1 | ROZPOCET | [6 empty] | 0
1 | K | 429 D03 010T1 | 1.1a VZT jednotka 865 m3/h vč. montáže a přísl. | ks | 2 |  | 0 |  |  | základní |  | 0 | 0 | 0 | 0 | 0 | 4 | K | 2 | ROZPOCET | 0 | 0 | 0 | 0 | 0 | 1 | 0 | 4 | -2024907348
| PP |  | 1.1a VZT jednotka 865 m3/h vč. montáže a přísl. | [14 empty] | PP | 2
2 | K | 429 D03 010T2 | 1.1b VZT jednotka 865 m3/h vč. montáže a přísl. | ks | 2 |  | 0 |  |  | základní |  | 0 | 0 | 0 | 0 | 0 | 4 | K | 2 | ROZPOCET | 0 | 0 | 0 | 0 | 0 | 1 | 0 | 4 | 2023704916
| PP |  | 1.1b VZT jednotka 865 m3/h vč. montáže a přísl. | [14 empty] | PP | 2
3 | K | 429 D01 002 | Talířový ventil odvodní pr. 100 mm | ks | 12 |  | 0 |  |  | základní |  | 0 | 0 | 0 | 0 | 0 | 4 | K | 2 | ROZPOCET | 0 | 0 | 0 | 0 | 0 | 1 | 0 | 4 | -1220279043
| PP |  | Talířový ventil odvodní pr. 100 mm | [14 empty] | PP | 2
4 | K | 429 D01 003 | Talířový ventil odvodní pr. 125 mm | ks | 12 |  | 0 |  |  | základní |  | 0 | 0 | 0 | 0 | 0 | 4 | K | 2 | ROZPOCET | 0 | 0 | 0 | 0 | 0 | 1 | 0 | 4 | 12453984
| PP |  | Talířový ventil odvodní pr. 125 mm | [14 empty] | PP | 2
5 | K | 429 D01 004 | Talířový ventil odvodní pr. 160 mm | ks | 8 |  | 0 |  |  | základní |  | 0 | 0 | 0 | 0 | 0 | 4 | K | 2 | ROZPOCET | 0 | 0 | 0 | 0 | 0 | 1 | 0 | 4 | 1308872920
| PP |  | Talířový ventil odvodní pr. 160 mm | [14 empty] | PP | 2
6 | K | 429 D01 007 | Talířový ventil přívodní pr. 100 mm | ks | 4 |  | 0 |  |  | základní |  | 0 | 0 | 0 | 0 | 0 | 4 | K | 2 | ROZPOCET | 0 | 0 | 0 | 0 | 0 | 1 | 0 | 4 | -1801102995
| PP |  | Talířový ventil přívodní pr. 100 mm | [14 empty] | PP | 2
7 | K | 429 D01 008 | Talířový ventil přívodní pr. 125 mm | ks | 8 |  | 0 |  |  | základní |  | 0 | 0 | 0 | 0 | 0 | 4 | K | 2 | ROZPOCET | 0 | 0 | 0 | 0 | 0 | 1 | 0 | 4 | -1382504044
| PP |  | Talířový ventil přívodní pr. 125 mm | [14 empty] | PP | 2
8 | K | 429 D01 009 | Talířový ventil přívodní pr. 160 mm | ks | 16 |  | 0 |  |  | základní |  | 0 | 0 | 0 | 0 | 0 | 4 | K | 2 | ROZPOCET | 0 | 0 | 0 | 0 | 0 | 1 | 0 | 4 | 1495177670
| PP |  | Talířový ventil přívodní pr. 160 mm | [14 empty] | PP | 2
9 | K | 728413522 | Montáž talířového ventilu kruhového do d 200 mm | ks | 60 |  | 0 |  |  | základní |  | 0 | 0 | 0 | 0 | 0 | 4 | K | 2 | ROZPOCET | 0 | 0 | 0 | 0 | 0 | 1 | 0 | 4 | 716905866
| PP |  | Montáž talířového ventilu kruhového do d 200 mm | [14 empty] | PP | 2
10 | K | 42971500R11 | Šikmá výfukový kus 450x200 s ochrannou mřížkou vč. montáže | kus | 4 |  | 0 |  |  | základní |  | 0 | 0 | 0 | 0 | 0 | 4 | K | 2 | ROZPOCET | 0 | 0 | 0 | 0 | 0 | 1 | 0 | 4 | -1922000385
| PP |  | Šikmá výfukový kus 450x200 s ochrannou mřížkou vč. montáže | [14 empty] | PP | 2
11 | K | 429762D0002T1 | Tlumič hluku kulisový 400x160 L=1000 mm | ks | 8 |  | 0 |  |  | základní |  | 0 | 0 | 0 | 0 | 0 | 4 | K | 2 | ROZPOCET | 0 | 0 | 0 | 0 | 0 | 1 | 0 | 4 | 1213484378
| PP |  | Tlumič hluku kulisový 400x160 L=1000 mm | [14 empty] | PP | 2
12 | K | 429762D0002T2 | Tlumič hluku kulisový 400x250 L=1000 mm | ks | 4 |  | 0 |  |  | základní |  | 0 | 0 | 0 | 0 | 0 | 4 | K | 2 | ROZPOCET | 0 | 0 | 0 | 0 | 0 | 1 | 0 | 4 | 1164397170
| PP |  | Tlumič hluku kulisový 400x250 L=1000 mm | [14 empty] | PP | 2
13 | K | 429762D0002T3 | Tlumič hluku kulisový 450x200 L=1000 mm | ks | 4 |  | 0 |  |  | základní |  | 0 | 0 | 0 | 0 | 0 | 4 | K | 2 | ROZPOCET | 0 | 0 | 0 | 0 | 0 | 1 | 0 | 4 | 1423251700
| PP |  | Tlumič hluku kulisový 450x200 L=1000 mm | [14 empty] | PP | 2
14 | K | 728312111 | Montáž tlumiče hluku čtyřhranného do 0,15 m2 | kus | 16 |  | 0 |  |  | základní |  | 0 | 0 | 0 | 0 | 0 | 4 | K | 2 | ROZPOCET | 0 | 0 | 0 | 0 | 0 | 1 | 0 | 4 | -1595870508
| PP |  | Montáž tlumiče hluku čtyřhranného do 0,15 m2 | [14 empty] | PP | 2
15 | K | dg506 | Protidešťová žaluzie 800x875 | ks | 4 |  | 0 |  |  | základní |  | 0 | 0 | 0 | 0 | 0 | 4 | K | 2 | ROZPOCET | 0 | 0 | 0 | 0 | 0 | 1 | 0 | 4 | -28340004
| PP |  | Protidešťová žaluzie 800x875 | [14 empty] | PP | 2
16 | K | 728314115 | Montáž protidešť. žaluzie čtyřhranné do 0,75 m2 | kus | 4 |  | 0 |  |  | základní |  | 0 | 0 | 0 | 0 | 0 | 4 | K | 2 | ROZPOCET | 0 | 0 | 0 | 0 | 0 | 1 | 0 | 4 | -1706197916
| PP |  | Montáž protidešť. žaluzie čtyřhranné do 0,75 m2 | [14 empty] | PP | 2
17 | K | 72811D008 | čtyřhranné potrubí vč. tvarovek (100%) a kotvení | m2 | 200 |  | 0 |  |  | základní |  | 0 | 0 | 0 | 0 | 0 | 4 | K | 2 | ROZPOCET | 0 | 0 | 0 | 0 | 0 | 1 | 0 | 4 | -1943068755
| PP |  | čtyřhranné potrubí vč. tvarovek (100%) a kotvení | [14 empty] | PP | 2
18 | K | 72811D016 | kruhové potrubí spiro 100 vč. tvarovek (30%) a kotvení | m | 6 |  | 0 |  |  | základní |  | 0 | 0 | 0 | 0 | 0 | 4 | K | 2 | ROZPOCET | 0 | 0 | 0 | 0 | 0 | 1 | 0 | 4 | -898031275
| PP |  | kruhové potrubí spiro 100 vč. tvarovek (30%) a kotvení | [14 empty] | PP | 2
19 | K | 72811D017 | kruhové potrubí spiro 125 vč. tvarovek (30%) a kotvení | m | 9 |  | 0 |  |  | základní |  | 0 | 0 | 0 | 0 | 0 | 4 | K | 2 | ROZPOCET | 0 | 0 | 0 | 0 | 0 | 1 | 0 | 4 | 1294976607
| PP |  | kruhové potrubí spiro 125 vč. tvarovek (30%) a kotvení | [14 empty] | PP | 2
20 | K | 72811D018 | kruhové potrubí spiro 140 vč. tvarovek (30%) a kotvení | m | 23 |  | 0 |  |  | základní |  | 0 | 0 | 0 | 0 | 0 | 4 | K | 2 | ROZPOCET | 0 | 0 | 0 | 0 | 0 | 1 | 0 | 4 | -392422649
| PP |  | kruhové potrubí spiro 140 vč. tvarovek (30%) a kotvení | [14 empty] | PP | 2
21 | K | 72811D020 | kruhové potrubí spiro 160 vč. tvarovek (30%) a kotvení | m | 26 |  | 0 |  |  | základní |  | 0 | 0 | 0 | 0 | 0 | 4 | K | 2 | ROZPOCET | 0 | 0 | 0 | 0 | 0 | 1 | 0 | 4 | 469122567
| PP |  | kruhové potrubí spiro 160 vč. tvarovek (30%) a kotvení | [14 empty] | PP | 2
22 | K | 72811D024 | kruhové potrubí spiro 250 vč. tvarovek (30%) a kotvení | m | 4 |  | 0 |  |  | základní |  | 0 | 0 | 0 | 0 | 0 | 4 | K | 2 | ROZPOCET | 0 | 0 | 0 | 0 | 0 | 1 | 0 | 4 | -163722487
| PP |  | kruhové potrubí spiro 250 vč. tvarovek (30%) a kotvení | [14 empty] | PP | 2
23 | K | Pol40.1 | Tepelná izolace s Al. polepem tl. 30mm, vč. montáže | m2 | 150 |  | 0 |  |  | základní |  | 0 | 0 | 0 | 0 | 0 | 16 | K | 2 | ROZPOCET | 0 | 0 | 0 | 0 | 0 | 1 | 0 | 16 | 685317131
| PP |  | tepelná izolace s Al. polepem tl. 30 mm, vč. montáže | [14 empty] | PP | 2
24 | K | Pol40.2 | Tepelná izolace s Al. polepem tl. 60mm, vč. montáže | m2 | 20 |  | 0 |  |  | základní |  | 0 | 0 | 0 | 0 | 0 | 16 | K | 2 | ROZPOCET | 0 | 0 | 0 | 0 | 0 | 1 | 0 | 16 | -874640347
| PP |  | Tepelná izolace s Al. polepem tl. 60mm, vč. montáže | [14 empty] | PP | 2
| D | 2 | zařízení č. 2 Chlazení VZT |  |  |  | 0 |  |  |  |  | 0 |  | 0 |  | 0 | 1 | D | 1 | ROZPOCET | [6 empty] | 0
25 | K | dg 201 | Venkovní kondenzační jednotka výkon CHL/TOP 5,0/5,8 kW | ks | 4 |  | 0 |  |  | základní |  | 0 | 0 | 0 | 0 | 0 | 4 | K | 2 | ROZPOCET | 0 | 0 | 0 | 0 | 0 | 1 | 0 | 4 | 1145902622
| PP |  | Venkovní kondenzační jednotka výkon CHL/TOP 5,0/5,8 kW | [14 empty] | PP | 2
26 | K | UDUTCHL14 | Montáž měděného potrubí | m | 32 |  | 0 |  |  | základní |  | 0 | 0 | 0 | 0 | 0 | 4 | K | 2 | ROZPOCET | 0 | 0 | 0 | 0 | 0 | 1 | 0 | 4 | -546479555
| PP |  | Montáž měděného potrubí | [14 empty] | PP | 2
27 | K | UDUTCHL17 | Montáž venkovní jednotky chlazení VZT | ks | 4 |  | 0 |  |  | základní |  | 0 | 0 | 0 | 0 | 0 | 4 | K | 2 | ROZPOCET | 0 | 0 | 0 | 0 | 0 | 1 | 0 | 4 | 20841052
| PP |  | Montáž venkovní jednotky chlazení VZT | [14 empty] | PP | 2
28 | K | UDUTCHL7 | Trubka měděná Cu izolovaná dual 1/2'' (12,7 x 0,8 mm) + 1/4'' (6,35 x 0,8 mm) | m | 32 |  | 0 |  |  | základní |  | 0 | 0 | 0 | 0 | 0 | 4 | K | 2 | ROZPOCET | 0 | 0 | 0 | 0 | 0 | 1 | 0 | 4 | -112058535
| PP |  | Trubka měděná Cu izolovaná dual 1/2'' (12,7 x 0,8 mm) + 1/4'' (6,35 x 0,8 mm) | [14 empty] | PP | 2
| D | ON | Ostatní náklady |  |  |  | 0 |  |  |  |  | 0 |  | 0 |  | 0 | 1 | D | 1 | ROZPOCET | [6 empty] | 0
29 | K | 0052dg001T | Uvedení do chodu a zaregulování | Soubor | 1 |  | 0 |  |  | základní |  | 0 | 0 | 0 | 0 | 0 | 4 | K | 2 | ROZPOCET | 0 | 0 | 0 | 0 | 0 | 1 | 0 | 4 | 320128512
| PP |  | Uvedení do chodu a zaregulování | [14 empty] | PP | 2
31 | K | ON1 | Spojovací materiál | soubor | 1 |  | 0 |  |  | základní |  | 0 | 0 | 0 | 0 | 0 | 4 | K | 2 | ROZPOCET | 0 | 0 | 0 | 0 | 0 | 1 | 0 | 4 | -1956207330
| PP |  | Spojovací materiál | [14 empty] | PP | 2
36 | K | ON1.1 | Kotevní materiál | soubor | 1 |  | 0 |  |  | základní |  | 0 | 0 | 0 | 0 | 0 | 4 | K | 2 | ROZPOCET | 0 | 0 | 0 | 0 | 0 | 1 | 0 | 4 | -965107177
| PP |  | Kotevní materiál | [14 empty] | PP | 2
37 | K | ON1.2 | Pomocné konstrukce - výrobní dokumentace, materiál, dodávka, montáž vč. povrchové úpravy | kg | 200 |  | 0 |  |  | základní |  | 0 | 0 | 0 | 0 | 0 | 4 | K | 2 | ROZPOCET | 0 | 0 | 0 | 0 | 0 | 1 | 0 | 4 | -1501933573
| PP |  | Pomocné konstrukce - výrobní dokumentace, materiál, dodávka, montáž vč. povrchové úpravy | [14 empty] | PP | 2
32 | K | ON2 | Doprava | soubor | 1 |  | 0 |  |  | základní |  | 0 | 0 | 0 | 0 | 0 | 4 | K | 2 | ROZPOCET | 0 | 0 | 0 | 0 | 0 | 1 | 0 | 4 | 941561319
| PP |  | Doprava | [14 empty] | PP | 2
35 | K | ON2.1 | Režie | soubor | 1 |  | 0 |  |  | základní |  | 0 | 0 | 0 | 0 | 0 | 4 | K | 2 | ROZPOCET | 0 | 0 | 0 | 0 | 0 | 1 | 0 | 4 | 17267331
| PP |  | Režie | [14 empty] | PP | 2
33 | K | ON3 | Stavební přípomoce | hod | 20 |  | 0 |  |  | základní |  | 0 | 0 | 0 | 0 | 0 | 4 | K | 2 | ROZPOCET | 0 | 0 | 0 | 0 | 0 | 1 | 0 | 4 | 95396158
| PP |  | Stavební přípomoce | [14 empty] | PP | 2
34 | K | OST.6 | Měření hluku vč. protokolu | ks | 1 |  | 0 |  |  | základní |  | 0 | 0 | 0 | 0 | 0 | 512 | K | 2 | ROZPOCET | 0 | 0 | 0 | 0 | 0 | 1 | 0 | 512 | 366512124
| PP |  | Měření hluku vč. protokolu | [14 empty] | PP | 2

## D.1.4.E - Zdravotně techn...
{2bbb303d-8f0c-4f06-9628-3d66cc4ba94f}
2
| KRYCÍ LIST SOUPISU PRACÍ | [7 empty] | v --- níže se nacházejí doplnkové a pomocné údaje k sestavám --- v | [8 empty] | False
Stavba:
Modernizace MŠ Stromovka v Liberci_2025
Objekt:
SO-01 - Modernizace MŠ Stromovka v Liberci SO-01
Soupis:
D.1.4.E - Zdravotně technické instalace
| KSO: |  |  |  |  | CC-CZ:
| Místo: |  | Stromovka 285/1, Liberec |  |  | Datum: | 18. 11. 2025
| Zadavatel: |  |  |  |  | IČ:
|  | Statutární město Liberec |  |  |  | DIČ:
| Uchazeč: |  |  |  |  | IČ: | Vyplň údaj
|  | Vyplň údaj |  |  |  | DIČ: | Vyplň údaj
| Projektant: |  |  |  |  | IČ:
|  | DIGITRONIC CZ s. r. o. |  |  |  | DIČ:
| Zpracovatel: |  |  |  |  | IČ:
DIČ:
Poznámka:
Soupis prací je sestaven s využitím Cenové soustavy ÚRS. Položky, které pochází z této cenové soustavy, jsou ve sloupci 'Cenová soustava' označeny popisem 'CS ÚRS' a úrovní příslušného kalendářního pololetí. Veškeré další informace vymezující popis a podmínky použití těchto položek z Cenové soustavy, které nejsou uvedeny přímo v soupisu prací, jsou neomezeně dálkově k dispozici na www.cs-urs.cz, sekce Cenové a technické podmínky.
| Cena bez DPH | [5 empty] | 0
|  |  | Základ daně |  |  | Sazba daně | Výše daně
| DPH | základní | 0 |  |  | 21% | 0
|  | snížená | 0 |  |  | 12% | 0
|  | zákl. přenesená | 0 |  |  | 21% | 0
|  | sníž. přenesená | 0 |  |  | 12% | 0
|  | nulová | 0 |  |  | 0% | 0
| Cena s DPH |  |  | v | CZK |  | 0
| Projektant |  |  | Zpracovatel
| Datum a podpis: |  | Razítko | Datum a podpis: |  |  | Razítko
| Objednavatel |  |  | Uchazeč
| Datum a podpis: |  | Razítko | Datum a podpis: |  |  | Razítko
REKAPITULACE ČLENĚNÍ SOUPISU PRACÍ
Stavba:
Modernizace MŠ Stromovka v Liberci_2025
Objekt:
SO-01 - Modernizace MŠ Stromovka v Liberci SO-01
Soupis:
D.1.4.E - Zdravotně technické instalace
Místo: |  |  | Stromovka 285/1, Liberec |  |  | Datum: | 18. 11. 2025
Zadavatel: |  |  | Statutární město Liberec |  |  | Projektant: | DIGITRONIC CZ s. r. o.
Uchazeč: |  |  | Vyplň údaj |  |  | Zpracovatel:
Kód dílu - Popis | [6 empty] | Cena celkem [CZK]
Náklady ze soupisu prací | [6 empty] | 0 | [11 empty] | -1
| PSV - Práce a dodávky PSV | [5 empty] | 0
| 721 - Zdravotechnika - vnitřní kanalizace | [5 empty] | 0
| 721.1 - Potrubí HT (PP) a KG (PVC) vč. tvarovek a montáže | [5 empty] | 0
| 721.2 - Zařizovací předměty vč. příslušenství a montáže | [5 empty] | 0
| 721.3 - Odpadní soupravy a zápachové uzávěrky vč. příslušenství a montáže | [5 empty] | 0
| 721.4 - Ostatní náklady - Kanalizace | [5 empty] | 0
| 722 - Zdravotechnika - vnitřní vodovod | [5 empty] | 0
| 722.1 - Potrubí PPR a potrubí ocelové vč. montáže a tvarovek | [5 empty] | 0
| 722.1.1 - Izolace potrubí vč. dodávky, montáže a příslušenství | [5 empty] | 0
| 722.2 - Baterie vč. montáže a příslušenství | [5 empty] | 0
| 722.3 - Armatury vč. montáže a příslušenství | [5 empty] | 0
| 722.4 - Ostatní náklady - vodovod | [5 empty] | 0
SOUPIS PRACÍ
Stavba:
Modernizace MŠ Stromovka v Liberci_2025
Objekt:
SO-01 - Modernizace MŠ Stromovka v Liberci SO-01
Soupis:
D.1.4.E - Zdravotně technické instalace
Místo: |  |  | Stromovka 285/1, Liberec |  |  | Datum: | 18. 11. 2025
Zadavatel: |  |  | Statutární město Liberec |  |  | Projektant: | DIGITRONIC CZ s. r. o.
Uchazeč: |  |  | Vyplň údaj |  |  | Zpracovatel:
PČ | Typ | Kód | Popis | MJ | Množství | J.cena [CZK] | Cena celkem [CZK] | Cenová soustava |  | DPH | J. Nh [h] | Nh celkem [h] | J. hmotnost [t] | Hmotnost celkem [t] | J. suť [t] | Suť Celkem [t]
Náklady soupisu celkem | [6 empty] | 0 |  |  |  |  | 0 |  | 1.782 |  | 0 |  | D | -1 | [10 empty] | 0
| D | PSV | Práce a dodávky PSV |  |  |  | 0 |  |  |  |  | 0 |  | 1.782 |  | 0 | 2 | D | 0 |  |  |  | ROZPOCET | [6 empty] | 0
| D | 721 | Zdravotechnika - vnitřní kanalizace |  |  |  | 0 |  |  |  |  | 0 |  | 1.1597 |  | 0 | 2 | D | 1 |  |  |  | ROZPOCET | [6 empty] | 0
| D | 721.1 | Potrubí HT (PP) a KG (PVC) vč. tvarovek a montáže |  |  |  | 0 |  |  |  |  | 0 |  | 0.31649 |  | 0 | 2 | D | 2 |  |  |  | ROZPOCET | [6 empty] | 0
1 | K | 721173401 | Potrubí kanalizační z PVC SN 4 svodné DN 110 | m | 5.5 |  | 0 | CS ÚRS 2025 02 |  | základní |  | 0 | 0.0014395 | 0.0079175 | 0 | 0 | 16 | K | 3 |  |  |  | ROZPOCET | 0 | 0 | 0 | 0 | 0 | 1 | 0 | 16 | -484044404
| PP |  | Potrubí z trub PVC SN4 svodné (ležaté) DN 110 | [14 empty] | PP | 3
| VV |  | 5*1,1 'Přepočtené koeficientem množství |  | 5.5 | [12 empty] | VV | 3 | 2 | False | 1 | ROZPOCET
2 | K | 721173402 | Potrubí kanalizační z PVC SN 4 svodné DN 125 | m | 38.5 |  | 0 | CS ÚRS 2025 02 |  | základní |  | 0 | 0.001973 | 0.075961 | 0 | 0 | 16 | K | 3 |  |  |  | ROZPOCET | 0 | 0 | 0 | 0 | 0 | 1 | 0 | 16 | -449288940
| PP |  | Potrubí z trub PVC SN4 svodné (ležaté) DN 125 | [14 empty] | PP | 3
| VV |  | 35*1,1 'Přepočtené koeficientem množství |  | 38.5 | [12 empty] | VV | 3 | 2 | False | 1 | ROZPOCET
3 | K | 721173403 | Potrubí kanalizační z PVC SN 4 svodné DN 160 | m | 33 |  | 0 | CS ÚRS 2025 02 |  | základní |  | 0 | 0.0030422 | 0.10039 | 0 | 0 | 16 | K | 3 |  |  |  | ROZPOCET | 0 | 0 | 0 | 0 | 0 | 1 | 0 | 16 | -1134623289
| PP |  | Potrubí z trub PVC SN4 svodné (ležaté) DN 160 | [14 empty] | PP | 3
| VV |  | 30*1,1 'Přepočtené koeficientem množství |  | 33 | [12 empty] | VV | 3 | 2 | False | 1 | ROZPOCET
4 | K | 721174024 | Potrubí kanalizační z PP odpadní DN 75 | m | 16.5 |  | 0 | CS ÚRS 2025 02 |  | základní |  | 0 | 0.0006348 | 0.010474 | 0 | 0 | 16 | K | 3 |  |  |  | ROZPOCET | 0 | 0 | 0 | 0 | 0 | 1 | 0 | 16 | 1988575265
| PP |  | Potrubí z trub polypropylenových odpadní (svislé) DN 75 | [14 empty] | PP | 3
| VV |  | 15*1,1 'Přepočtené koeficientem množství |  | 16.5 | [12 empty] | VV | 3 | 2 | False | 1 | ROZPOCET
5 | K | 721174025 | Potrubí kanalizační z PP odpadní DN 110 | m | 38.5 |  | 0 | CS ÚRS 2025 02 |  | základní |  | 0 | 0.0012995 | 0.050031 | 0 | 0 | 16 | K | 3 |  |  |  | ROZPOCET | 0 | 0 | 0 | 0 | 0 | 1 | 0 | 16 | 194459907
| PP |  | Potrubí z trub polypropylenových odpadní (svislé) DN 110 | [14 empty] | PP | 3
| VV |  | 35*1,1 'Přepočtené koeficientem množství |  | 38.5 | [12 empty] | VV | 3 | 2 | False | 1 | ROZPOCET
6 | K | 721174026 | Potrubí kanalizační z PP odpadní DN 125 | m | 8.8 |  | 0 | CS ÚRS 2025 02 |  | základní |  | 0 | 0.001307 | 0.011502 | 0 | 0 | 16 | K | 3 |  |  |  | ROZPOCET | 0 | 0 | 0 | 0 | 0 | 1 | 0 | 16 | 517645617
| PP |  | Potrubí z trub polypropylenových odpadní (svislé) DN 125 | [14 empty] | PP | 3
| VV |  | 8*1,1 'Přepočtené koeficientem množství |  | 8.8 | [12 empty] | VV | 3 | 2 | False | 1 | ROZPOCET
7 | K | 721174042 | Potrubí kanalizační z PP připojovací DN 40 | m | 55 |  | 0 | CS ÚRS 2025 02 |  | základní |  | 0 | 0.0004311 | 0.023711 | 0 | 0 | 16 | K | 3 |  |  |  | ROZPOCET | 0 | 0 | 0 | 0 | 0 | 1 | 0 | 16 | 728032298
| PP |  | Potrubí z trub polypropylenových připojovací DN 40 | [14 empty] | PP | 3
| VV |  | 50*1,1 'Přepočtené koeficientem množství |  | 55 | [12 empty] | VV | 3 | 2 | False | 1 | ROZPOCET
8 | K | 721174043 | Potrubí kanalizační z PP připojovací DN 50 | m | 33 |  | 0 | CS ÚRS 2025 02 |  | základní |  | 0 | 0.0004957 | 0.016358 | 0 | 0 | 16 | K | 3 |  |  |  | ROZPOCET | 0 | 0 | 0 | 0 | 0 | 1 | 0 | 16 | -1472941723
| PP |  | Potrubí z trub polypropylenových připojovací DN 50 | [14 empty] | PP | 3
| VV |  | 30*1,1 'Přepočtené koeficientem množství |  | 33 | [12 empty] | VV | 3 | 2 | False | 1 | ROZPOCET
9 | K | 721174045 | Potrubí kanalizační z PP připojovací DN 110 | m | 13.2 |  | 0 | CS ÚRS 2025 02 |  | základní |  | 0 | 0.0015258 | 0.020141 | 0 | 0 | 16 | K | 3 |  |  |  | ROZPOCET | 0 | 0 | 0 | 0 | 0 | 1 | 0 | 16 | -737052427
| PP |  | Potrubí z trub polypropylenových připojovací DN 110 | [14 empty] | PP | 3
| VV |  | 12*1,1 'Přepočtené koeficientem množství |  | 13.2 | [12 empty] | VV | 3 | 2 | False | 1 | ROZPOCET
10 | K | 721194105 | Vyvedení a upevnění odpadních výpustek DN 50 | kus | 44 |  | 0 | CS ÚRS 2025 02 |  | základní |  | 0 | 0 | 0 | 0 | 0 | 16 | K | 3 |  |  |  | ROZPOCET | 0 | 0 | 0 | 0 | 0 | 1 | 0 | 16 | 572434349
| PP |  | Vyměření přípojek na potrubí vyvedení a upevnění odpadních výpustek DN 50 | [14 empty] | PP | 3
11 | K | 721194109 | Vyvedení a upevnění odpadních výpustek DN 100 | kus | 24 |  | 0 | CS ÚRS 2025 02 |  | základní |  | 0 | 0 | 0 | 0 | 0 | 16 | K | 3 |  |  |  | ROZPOCET | 0 | 0 | 0 | 0 | 0 | 1 | 0 | 16 | 1263192865
| PP |  | Vyměření přípojek na potrubí vyvedení a upevnění odpadních výpustek DN 100 | [14 empty] | PP | 3
| D | 721.2 | Zařizovací předměty vč. příslušenství a montáže |  |  |  | 0 |  |  |  |  | 0 |  | 0.84323 |  | 0 | 2 | D | 2 |  |  |  | ROZPOCET | [6 empty] | 0
12 | K | 725112015 | Klozet keramický dětský standardní samostatně stojící s hlubokým splachováním odpad svislý | soubor | 16 |  | 0 | CS ÚRS 2025 02 |  | základní |  | 0 | 0.01424 | 0.22784 | 0 | 0 | 16 | K | 3 |  |  |  | ROZPOCET | 0 | 0 | 0 | 0 | 0 | 1 | 0 | 16 | -358534371
| PP |  | WCd - Zařízení záchodů klozety keramické standardní samostatně stojící dětské s hlubokým splachováním odpad svislý | [14 empty] | PP | 3
13 | K | 725112022 | Klozet keramický závěsný na nosné stěny s hlubokým splachováním odpad vodorovný | soubor | 4 |  | 0 | CS ÚRS 2025 02 |  | základní |  | 0 | 0.01747 | 0.06988 | 0 | 0 | 16 | K | 3 |  |  |  | ROZPOCET | 0 | 0 | 0 | 0 | 0 | 1 | 0 | 16 | -1962602469
| PP |  | WC - Zařízení záchodů klozety keramické závěsné na nosné stěny s hlubokým splachováním odpad vodorovný | [14 empty] | PP | 3
14 | K | 725121525 | Pisoárový záchodek automatický s radarovým senzorem | soubor | 4 |  | 0 | CS ÚRS 2025 02 |  | základní |  | 0 | 0.018079 | 0.072317 | 0 | 0 | 16 | K | 3 |  |  |  | ROZPOCET | 0 | 0 | 0 | 0 | 0 | 1 | 0 | 16 | -1968754511
| PP |  | P - Pisoárové záchodky keramické automatické s radarovým senzorem | [14 empty] | PP | 3
15 | K | 725211601 | Umyvadlo keramické bílé šířky 500 mm bez krytu na sifon připevněné na stěnu šrouby | soubor | 4 |  | 0 | CS ÚRS 2025 02 |  | základní |  | 0 | 0.012471 | 0.049882 | 0 | 0 | 16 | K | 3 |  |  |  | ROZPOCET | 0 | 0 | 0 | 0 | 0 | 1 | 0 | 16 | 753290417
| PP |  | U - Umyvadla keramická bílá bez výtokových armatur připevněná na stěnu šrouby bez sloupu nebo krytu na sifon s přepadem 500x400 mm | [14 empty] | PP | 3
16 | K | 72521D001 | U1 - Umyvadla keramická bílá bez výtokových armatur připevněná na stěnu šrouby bez sloupu nebo krytu na sifon bez přepadu 800x450 mm | soubor | 4 |  | 0 |  |  | základní |  | 0 | 0 | 0 | 0 | 0 | 16 | K | 3 |  |  |  | ROZPOCET | 0 | 0 | 0 | 0 | 0 | 1 | 0 | 16 | -86923821
| PP |  | U1 - Umyvadla keramická bílá bez výtokových armatur připevněná na stěnu šrouby bez sloupu nebo krytu na sifon bez přepadu 800x450 mm | [14 empty] | PP | 3
17 | K | 72521D002 | U2 - Umyvadla rohová keramická bílá bez výtokových armatur připevněná na stěnu šrouby bez sloupu nebo krytu na sifon s přepadem 450 x 460 mm | soubor | 4 |  | 0 |  |  | základní |  | 0 | 0 | 0 | 0 | 0 | 16 | K | 3 |  |  |  | ROZPOCET | 0 | 0 | 0 | 0 | 0 | 1 | 0 | 16 | 129129505
| PP |  | U2 - Umyvadla rohová keramická bílá bez výtokových armatur připevněná na stěnu šrouby bez sloupu nebo krytu na sifon s přepadem 450 x 460 mm | [14 empty] | PP | 3
18 | K | 72521D003 | Ud - Umyvadla keramická bílá bez výtokových armatur připevněná na stěnu šrouby bez sloupu nebo krytu na sifon s přepadem 360 x 280 mm | soubor | 20 |  | 0 |  |  | základní |  | 0 | 0 | 0 | 0 | 0 | 16 | K | 3 |  |  |  | ROZPOCET | 0 | 0 | 0 | 0 | 0 | 1 | 0 | 16 | -1300286271
| PP |  | Ud - Umyvadla keramická bílá bez výtokových armatur připevněná na stěnu šrouby bez sloupu nebo krytu na sifon s přepadem 360 x 280 mm | [14 empty] | PP | 3
19 | K | 725241111 | Vanička sprchová akrylátová čtvercová 800x800 mm | soubor | 4 |  | 0 | CS ÚRS 2025 02 |  | základní |  | 0 | 0.012744 | 0.050976 | 0 | 0 | 16 | K | 3 |  |  |  | ROZPOCET | 0 | 0 | 0 | 0 | 0 | 1 | 0 | 16 | 189990120
| PP |  | Sv1 - Sprchové vaničky čtvercové 800x800 mm | [14 empty] | PP | 3
20 | K | 725241D01 | Sprchové vaničky čtvercové 650x650 mm | soubor | 4 |  | 0 |  |  | základní |  | 0 | 0 | 0 | 0 | 0 | 16 | K | 3 |  |  |  | ROZPOCET | 0 | 0 | 0 | 0 | 0 | 1 | 0 | 16 | -870045562
| PP |  | Sv2 - Sprchové vaničky čtvercové 650x650 mm | [14 empty] | PP | 3
21 | K | 725244652 | Zástěna sprchová rohová polorámová skleněná tl. 6 mm dveře otvíravé dvoukřídlové vstup z rohu na vaničku 800x800 mm | soubor | 4 |  | 0 | CS ÚRS 2025 02 |  | základní |  | 0 | 0.061183 | 0.24473 | 0 | 0 | 16 | K | 3 |  |  |  | ROZPOCET | 0 | 0 | 0 | 0 | 0 | 1 | 0 | 16 | 169929245
| PP |  | Sv1 - Sprchové dveře a zástěny zástěny sprchové rohové čtvercové/obdélníkové polorámové skleněné tl. 6 mm dveře otvíravé dvoukřídlové, vstup z rohu, na vaničku 800x800 mm | [14 empty] | PP | 3
22 | K | 725244D001 | Sv2 - Sprchové dveře do niky šířky 650 mm výšky 1950 mm s ALU rámem s tvrzeným bezpečnostním sklem | ks | 4 |  | 0 |  |  | základní |  | 0 | 0 | 0 | 0 | 0 | 16 | K | 3 |  |  |  | ROZPOCET | 0 | 0 | 0 | 0 | 0 | 1 | 0 | 16 | -350063822
| PP |  | Sv2 - Sprchové dveře do niky šířky 650 mm výšky 1950 mm s ALU rámem s tvrzeným bezpečnostním sklem | [14 empty] | PP | 3
23 | K | 725331111 | Výlevka bez výtokových armatur keramická se sklopnou plastovou mřížkou 500 mm | soubor | 4 |  | 0 | CS ÚRS 2025 02 |  | základní |  | 0 | 0.01525 | 0.061 | 0 | 0 | 16 | K | 3 |  |  |  | ROZPOCET | 0 | 0 | 0 | 0 | 0 | 1 | 0 | 16 | 1835553895
| PP |  | Vy - Výlevky bez výtokových armatur a splachovací nádrže keramické se sklopnou plastovou mřížkou 425 mm | [14 empty] | PP | 3
24 | K | 726131041 | Instalační předstěna - klozet závěsný v 1120 mm s ovládáním zepředu do lehkých stěn s kovovou kcí | soubor | 4 |  | 0 | CS ÚRS 2025 02 |  | základní |  | 0 | 0.01665 | 0.0666 | 0 | 0 | 16 | K | 3 |  |  |  | ROZPOCET | 0 | 0 | 0 | 0 | 0 | 1 | 0 | 16 | -1941597308
| PP |  | Předstěnové instalační systémy do lehkých stěn s kovovou konstrukcí pro závěsné klozety ovládání zepředu, stavební výšky 1120 mm | [14 empty] | PP | 3
| D | 721.3 | Odpadní soupravy a zápachové uzávěrky vč. příslušenství a montáže |  |  |  | 0 |  |  |  |  | 0 |  | 0 |  | 0 | 2 | D | 2 |  |  |  | ROZPOCET | [6 empty] | 0
25 | K | 7212265D01 | U - Zápachová uzávěrka DN40x5/4" pro umyvadla se zpětným uzávěrem,s krycí růžicí odtoku | ks | 32 |  | 0 |  |  | základní |  | 0 | 0 | 0 | 0 | 0 | 16 | K | 3 |  |  |  | ROZPOCET | 0 | 0 | 0 | 0 | 0 | 1 | 0 | 16 | 1938893729
| PP |  | U - Zápachová uzávěrka DN40x5/4" pro umyvadla se zpětným uzávěrem,s krycí růžicí odtoku | [14 empty] | PP | 3
26 | K | 7212265D02 | Sv - Zápachová uzávěrka DN40/5O s vodorovným odtokem, pro vany sprchových koutů s odpadním ventilem 6/4” a zátkou, s kulovým kloubem na odtoku (otáčivý 280°, 10° sklopný), sítko na nečistoty | ks | 8 |  | 0 |  |  | základní |  | 0 | 0 | 0 | 0 | 0 | 16 | K | 3 |  |  |  | ROZPOCET | 0 | 0 | 0 | 0 | 0 | 1 | 0 | 16 | -2060870903
| PP |  | Sv - Zápachová uzávěrka DN40/5O s vodorovným odtokem, pro vany sprchových koutů s odpadním ventilem 6/4” a zátkou, s kulovým kloubem na odtoku (otáčivý 280°, 10° sklopný), sítko na nečistoty | [14 empty] | PP | 3
27 | K | 7212265D03 | Vtok DN32 (nálevka) se zápachovou uzávěrkou a s přídavným uzávěrem proti zápachu pro suchý stav (kulička) | ks | 4 |  | 0 |  |  | základní |  | 0 | 0 | 0 | 0 | 0 | 16 | K | 3 |  |  |  | ROZPOCET | 0 | 0 | 0 | 0 | 0 | 1 | 0 | 16 | -1111601146
| PP |  | Vtok DN32 (nálevka) se zápachovou uzávěrkou a s přídavným uzávěrem proti zápachu pro suchý stav (kulička) | [14 empty] | PP | 3
28 | K | 7212265D04 | Kanalizační přivzdušňovací ventil DN40 s adaptérem DN32/50 | ks | 2 |  | 0 |  |  | základní |  | 0 | 0 | 0 | 0 | 0 | 16 | K | 3 |  |  |  | ROZPOCET | 0 | 0 | 0 | 0 | 0 | 1 | 0 | 16 | 738569716
| PP |  | Kanalizační přivzdušňovací ventil DN40 s adaptérem DN32/50 | [14 empty] | PP | 3
29 | K | 7212265D05 | Kanalizační přivzdušňovací ventil DN50/75/110 s dvojitou izolační stěnou | ks | 2 |  | 0 |  |  | základní |  | 0 | 0 | 0 | 0 | 0 | 16 | K | 3 |  |  |  | ROZPOCET | 0 | 0 | 0 | 0 | 0 | 1 | 0 | 16 | 2062764924
| PP |  | Kanalizační přivzdušňovací ventil DN50/75/110 s dvojitou izolační stěnou | [14 empty] | PP | 3
30 | K | 7212265D06 | Kanalizační přivzdušňovací ventil DN110 s dvojitou izolační stěnou | ks | 2 |  | 0 |  |  | základní |  | 0 | 0 | 0 | 0 | 0 | 16 | K | 3 |  |  |  | ROZPOCET | 0 | 0 | 0 | 0 | 0 | 1 | 0 | 16 | -557181308
| PP |  | Kanalizační přivzdušňovací ventil DN110 s dvojitou izolační stěnou | [14 empty] | PP | 3
31 | K | 7212265D07 | U - Umyvadlový CLICK/CLACK 5/4" uzávěr celokovový s přepadem a velkou bílou zátkou | ks | 32 |  | 0 |  |  | základní |  | 0 | 0 | 0 | 0 | 0 | 16 | K | 3 |  |  |  | ROZPOCET | 0 | 0 | 0 | 0 | 0 | 1 | 0 | 16 | -87519559
| PP |  | U - Umyvadlový CLICK/CLACK 5/4" uzávěr celokovový s přepadem a velkou bílou zátkou | [14 empty] | PP | 3
| D | 721.4 | Ostatní náklady - Kanalizace |  |  |  | 0 |  |  |  |  | 0 |  | 0 |  | 0 | 2 | D | 2 |  |  |  | ROZPOCET | [6 empty] | 0
32 | K | ONK1 | Přesun hmot | % |  |  | 0 |  |  | základní |  | 0 | 0 | 0 | 0 | 0 | 16 | K | 3 |  |  |  | ROZPOCET | 0 | 0 | 0 | 0 | 0 | 1 | 0 | 16 | -408109264
| PP |  | Přesun hmot | [14 empty] | PP | 3
33 | K | ONK2 | Spojovací a kotevní materiál | % |  |  | 0 |  |  | základní |  | 0 | 0 | 0 | 0 | 0 | 16 | K | 3 |  |  |  | ROZPOCET | 0 | 0 | 0 | 0 | 0 | 1 | 0 | 16 | 106041823
| PP |  | Spojovací a kotevní materiál | [14 empty] | PP | 3
34 | K | ONK3 | Stavební přípomoce | soubor | 1 |  | 0 |  |  | základní |  | 0 | 0 | 0 | 0 | 0 | 16 | K | 3 |  |  |  | ROZPOCET | 0 | 0 | 0 | 0 | 0 | 1 | 0 | 16 | -2027419356
| PP |  | Stavební přípomoce | [14 empty] | PP | 3
35 | K | ONK4 | Tlaková zkouška kanalizace | soubor | 1 |  | 0 |  |  | základní |  | 0 | 0 | 0 | 0 | 0 | 16 | K | 3 |  |  |  | ROZPOCET | 0 | 0 | 0 | 0 | 0 | 1 | 0 | 16 | 669288159
| PP |  | Tlaková zkouška kanalizace | [14 empty] | PP | 3
36 | K | ONK5 | Zemní práce pro uložení potrubí vč. opravy podlahy (šířka rýhy 800 mm hl. 1,5 -2,5 m) | m | 10 |  | 0 |  |  | základní |  | 0 | 0 | 0 | 0 | 0 | 16 | K | 3 |  |  |  | ROZPOCET | 0 | 0 | 0 | 0 | 0 | 1 | 0 | 16 | 1383024707
| PP |  | Zemní práce pro uložení potrubí vč. opravy podlahy (šířka rýhy 800 mm hl. 1,5 -2,5 m) | [14 empty] | PP | 3
37 | K | ONK6 | Napojení na stávající revizní šachtu | ks | 2 |  | 0 |  |  | základní |  | 0 | 0 | 0 | 0 | 0 | 16 | K | 3 |  |  |  | ROZPOCET | 0 | 0 | 0 | 0 | 0 | 1 | 0 | 16 | 1559927773
| PP |  | Napojení na stávající revizní šachtu | [14 empty] | PP | 3
38 | K | ONK7 | Dokumentace skutečného provedení stavby | soubor | 1 |  | 0 |  |  | základní |  | 0 | 0 | 0 | 0 | 0 | 16 | K | 3 |  |  |  | ROZPOCET | 0 | 0 | 0 | 0 | 0 | 1 | 0 | 16 | -681183342
| PP |  | Dokumentace skutečného provedení stavby | [14 empty] | PP | 3
39 | K | ONK8 | Písek pro obsyp a podsyp potrubí v zemi | m3 | 26 |  | 0 |  |  | základní |  | 0 | 0 | 0 | 0 | 0 | 16 | K | 3 |  |  |  | ROZPOCET | 0 | 0 | 0 | 0 | 0 | 1 | 0 | 16 | 109584394
| PP |  | Písek pro obsyp a podsyp potrubí v zemi | [14 empty] | PP | 3
| D | 722 | Zdravotechnika - vnitřní vodovod |  |  |  | 0 |  |  |  |  | 0 |  | 0.62228 |  | 0 | 2 | D | 1 |  |  |  | ROZPOCET | [6 empty] | 0
| D | 722.1 | Potrubí PPR a potrubí ocelové vč. montáže a tvarovek |  |  |  | 0 |  |  |  |  | 0 |  | 0.50825 |  | 0 | 2 | D | 2 |  |  |  | ROZPOCET | [6 empty] | 0
40 | K | 722174002 | Potrubí vodovodní plastové PPR svar polyfuze PN 16 D 20 x 2,8 mm | m | 49.5 |  | 0 | CS ÚRS 2025 02 |  | základní |  | 0 | 0.00081375 | 0.040281 | 0 | 0 | 16 | K | 3 |  |  |  | ROZPOCET | 0 | 0 | 0 | 0 | 0 | 1 | 0 | 16 | 871014319
| PP |  | Potrubí z plastových trubek z polypropylenu (PPR) svařovaných polyfuzně PN 16 (SDR 7,4) D 20 x 2,8 | [14 empty] | PP | 3
| VV |  | 45*1,1 'Přepočtené koeficientem množství |  | 49.5 | [12 empty] | VV | 3 | 2 | False | 1 | ROZPOCET
41 | K | 722174003 | Potrubí vodovodní plastové PPR svar polyfuze PN 16 D 25 x 3,5 mm | m | 49.5 |  | 0 | CS ÚRS 2025 02 |  | základní |  | 0 | 0.0011895 | 0.058878 | 0 | 0 | 16 | K | 3 |  |  |  | ROZPOCET | 0 | 0 | 0 | 0 | 0 | 1 | 0 | 16 | 2131153563
| PP |  | Potrubí z plastových trubek z polypropylenu (PPR) svařovaných polyfuzně PN 16 (SDR 7,4) D 25 x 3,5 | [14 empty] | PP | 3
| VV |  | 45*1,1 'Přepočtené koeficientem množství |  | 49.5 | [12 empty] | VV | 3 | 2 | False | 1 | ROZPOCET
42 | K | 722174004 | Potrubí vodovodní plastové PPR svar polyfuze PN 16 D 32 x 4,4 mm | m | 27.5 |  | 0 | CS ÚRS 2025 02 |  | základní |  | 0 | 0.0013572 | 0.037322 | 0 | 0 | 16 | K | 3 |  |  |  | ROZPOCET | 0 | 0 | 0 | 0 | 0 | 1 | 0 | 16 | 1518898170
| PP |  | Potrubí z plastových trubek z polypropylenu (PPR) svařovaných polyfuzně PN 16 (SDR 7,4) D 32 x 4,4 | [14 empty] | PP | 3
| VV |  | 25*1,1 'Přepočtené koeficientem množství |  | 27.5 | [12 empty] | VV | 3 | 2 | False | 1 | ROZPOCET
43 | K | 722174006 | Potrubí vodovodní plastové PPR svar polyfuze PN 16 D 50 x 6,9 mm | m | 11 |  | 0 | CS ÚRS 2025 02 |  | základní |  | 0 | 0.0036408 | 0.040049 | 0 | 0 | 16 | K | 3 |  |  |  | ROZPOCET | 0 | 0 | 0 | 0 | 0 | 1 | 0 | 16 | 1374826375
| PP |  | Potrubí z plastových trubek z polypropylenu (PPR) svařovaných polyfuzně PN 16 (SDR 7,4) D 50 x 6,9 | [14 empty] | PP | 3
| VV |  | 10*1,1 'Přepočtené koeficientem množství |  | 11 | [12 empty] | VV | 3 | 2 | False | 1 | ROZPOCET
44 | K | 722174022 | Potrubí vodovodní plastové PPR svar polyfuze PN 20 D 20 x 3,4 mm | m | 99 |  | 0 | CS ÚRS 2025 02 |  | základní |  | 0 | 0.00086032 | 0.085172 | 0 | 0 | 16 | K | 3 |  |  |  | ROZPOCET | 0 | 0 | 0 | 0 | 0 | 1 | 0 | 16 | -1272555990
| PP |  | Potrubí z plastových trubek z polypropylenu (PPR) svařovaných polyfuzně PN 20 (SDR 6) D 20 x 3,4 | [14 empty] | PP | 3
| VV |  | 90*1,1 'Přepočtené koeficientem množství |  | 99 | [12 empty] | VV | 3 | 2 | False | 1 | ROZPOCET
45 | K | 722174023 | Potrubí vodovodní plastové PPR svar polyfuze PN 20 D 25 x 4,2 mm | m | 44 |  | 0 | CS ÚRS 2025 02 |  | základní |  | 0 | 0.0013014 | 0.057261 | 0 | 0 | 16 | K | 3 |  |  |  | ROZPOCET | 0 | 0 | 0 | 0 | 0 | 1 | 0 | 16 | -1486837209
| PP |  | Potrubí z plastových trubek z polypropylenu (PPR) svařovaných polyfuzně PN 20 (SDR 6) D 25 x 4,2 | [14 empty] | PP | 3
| VV |  | 40*1,1 'Přepočtené koeficientem množství |  | 44 | [12 empty] | VV | 3 | 2 | False | 1 | ROZPOCET
46 | K | 722174024 | Potrubí vodovodní plastové PPR svar polyfuze PN 20 D 32 x5,4 mm | m | 27.5 |  | 0 | CS ÚRS 2025 02 |  | základní |  | 0 | 0.0014515 | 0.039916 | 0 | 0 | 16 | K | 3 |  |  |  | ROZPOCET | 0 | 0 | 0 | 0 | 0 | 1 | 0 | 16 | 750881669
| PP |  | Potrubí z plastových trubek z polypropylenu (PPR) svařovaných polyfuzně PN 20 (SDR 6) D 32 x 5,4 | [14 empty] | PP | 3
| VV |  | 25*1,1 'Přepočtené koeficientem množství |  | 27.5 | [12 empty] | VV | 3 | 2 | False | 1 | ROZPOCET
47 | K | 72217402.R.6 | Potrubí vodovodní plastové PPR svar polyfuze PN 20 D 50 x 8,4 mm | m | 5.5 |  | 0 |  |  | základní |  | 0 | 0.00373 | 0.020515 | 0 | 0 | 16 | K | 3 |  |  |  | ROZPOCET | 0 | 0 | 0 | 0 | 0 | 1 | 0 | 16 | -1927768065
| PP |  | Potrubí z plastových trubek z polypropylenu (PPR) svařovaných polyfuzně PN 20 (SDR 6) D 50 x 8,3 | [14 empty] | PP | 3
| VV |  | 5*1,1 'Přepočtené koeficientem množství |  | 5.5 | [12 empty] | VV | 3 | 2 | False | 1 | ROZPOCET
48 | K | 72229003D | Vyvedení vodovodních výpustek | kus | 68 |  | 0 |  |  | základní |  | 0 | 0 | 0 | 0 | 0 | 16 | K | 3 |  |  |  | ROZPOCET | 0 | 0 | 0 | 0 | 0 | 1 | 0 | 16 | 249953002
| PP |  | Vyvedení vodovodních výpustek | [14 empty] | PP | 3
49 | K | 73311110.R.1 | Potrubí ocelové pozinkované závitové bezešvé běžné nízkotlaké DN 25 | m | 16.5 |  | 0 |  |  | základní |  | 0 | 0.00284 | 0.04686 | 0 | 0 | 16 | K | 3 |  |  |  | ROZPOCET | 0 | 0 | 0 | 0 | 0 | 1 | 0 | 16 | -797401736
| PP |  | Potrubí ocelové pozinkované závitové bezešvé běžné nízkotlaké DN 25 | [14 empty] | PP | 3
| VV |  | 15*1,1 'Přepočtené koeficientem množství |  | 16.5 | [12 empty] | VV | 3 | 2 | False | 1 | ROZPOCET
50 | K | 73311110.R.2 | Potrubí ocelové pozinkované závitové bezešvé běžné nízkotlaké DN 32 | m | 5.5 |  | 0 |  |  | základní |  | 0 | 0.00367 | 0.020185 | 0 | 0 | 16 | K | 3 |  |  |  | ROZPOCET | 0 | 0 | 0 | 0 | 0 | 1 | 0 | 16 | 1026627200
| PP |  | Potrubí ocelové pozinkované závitové bezešvé běžné nízkotlaké DN 32 | [14 empty] | PP | 3
| VV |  | 5*1,1 'Přepočtené koeficientem množství |  | 5.5 | [12 empty] | VV | 3 | 2 | False | 1 | ROZPOCET
| D | 722.1.1 | Izolace potrubí vč. dodávky, montáže a příslušenství |  |  |  | 0 |  |  |  |  | 0 |  | 0.061808 |  | 0 | 2 | D | 3 |  |  |  | ROZPOCET | [6 empty] | 0
51 | K | 722181231 | Ochrana vodovodního potrubí přilepenými termoizolačními trubicemi z PE tl do 13 mm DN do 22 mm | m | 135 |  | 0 | CS ÚRS 2025 02 |  | základní |  | 0 | 0.00033906 | 0.045773 | 0 | 0 | 16 | K | 4 |  |  |  | ROZPOCET | 0 | 0 | 0 | 0 | 0 | 1 | 0 | 16 | -449116
| PP |  | Ochrana potrubí termoizolačními trubicemi z pěnového polyetylenu PE přilepenými v příčných a podélných spojích, tloušťky izolace přes 9 do 13 mm, vnitřního průměru izolace DN do 22 mm | [14 empty] | PP | 4
52 | K | 722181232 | Ochrana vodovodního potrubí přilepenými termoizolačními trubicemi z PE tl do 13 mm DN do 45 mm | m | 135 |  | 0 | CS ÚRS 2025 02 |  | základní |  | 0 | 0.00010484 | 0.014153 | 0 | 0 | 16 | K | 4 |  |  |  | ROZPOCET | 0 | 0 | 0 | 0 | 0 | 1 | 0 | 16 | -1215240387
| PP |  | Ochrana potrubí termoizolačními trubicemi z pěnového polyetylenu PE přilepenými v příčných a podélných spojích, tloušťky izolace přes 9 do 13 mm, vnitřního průměru izolace DN přes 22 do 45 mm | [14 empty] | PP | 4
53 | K | 722181233 | Ochrana vodovodního potrubí přilepenými termoizolačními trubicemi z PE tl do 13 mm DN do 63 mm | m | 15 |  | 0 | CS ÚRS 2025 02 |  | základní |  | 0 | 0.00012543 | 0.0018815 | 0 | 0 | 16 | K | 4 |  |  |  | ROZPOCET | 0 | 0 | 0 | 0 | 0 | 1 | 0 | 16 | -760325863
| PP |  | Ochrana potrubí termoizolačními trubicemi z pěnového polyetylenu PE přilepenými v příčných a podélných spojích, tloušťky izolace přes 9 do 13 mm, vnitřního průměru izolace DN přes 45 do 63 mm | [14 empty] | PP | 4
| D | 722.2 | Baterie vč. montáže a příslušenství |  |  |  | 0 |  |  |  |  | 0 |  | 0.076313 |  | 0 | 2 | D | 2 |  |  |  | ROZPOCET | [6 empty] | 0
54 | K | 725821331 | Baterie dřezová stojánková klasická s otáčivým kulatým ústím a délkou ramínka 200 mm | soubor | 4 |  | 0 | CS ÚRS 2025 02 |  | základní |  | 0 | 0.001 | 0.004 | 0 | 0 | 16 | K | 3 |  |  |  | ROZPOCET | 0 | 0 | 0 | 0 | 0 | 1 | 0 | 16 | -150656481
| PP |  | Baterie výlevkové stojánkové klasické s otáčivým ústím a délkou ramínka 200 mm | [14 empty] | PP | 3
55 | K | 725822611 | Baterie umyvadlová stojánková páková bez výpusti | soubor | 32 |  | 0 | CS ÚRS 2025 02 |  | základní |  | 0 | 0.0018 | 0.0576 | 0 | 0 | 16 | K | 3 |  |  |  | ROZPOCET | 0 | 0 | 0 | 0 | 0 | 1 | 0 | 16 | 1156204735
| PP |  | Baterie umyvadlové stojánkové pákové bez výpusti | [14 empty] | PP | 3
56 | K | 725841312 | Baterie sprchová nástěnná páková | soubor | 8 |  | 0 | CS ÚRS 2025 02 |  | základní |  | 0 | 0.0018391 | 0.014713 | 0 | 0 | 16 | K | 3 |  |  |  | ROZPOCET | 0 | 0 | 0 | 0 | 0 | 1 | 0 | 16 | 422794440
| PP |  | Baterie sprchové nástěnné pákové | [14 empty] | PP | 3
| D | 722.3 | Armatury vč. montáže a příslušenství |  |  |  | 0 |  |  |  |  | 0 |  | 0.037719 |  | 0 | 2 | D | 2 |  |  |  | ROZPOCET | [6 empty] | 0
57 | K | 722224115 | Kohout plnicí nebo vypouštěcí G 1/2 PN 10 s jedním závitem | kus | 1 |  | 0 | CS ÚRS 2025 02 |  | základní |  | 0 | 0.00021957 | 0.00021957 | 0 | 0 | 16 | K | 3 |  |  |  | ROZPOCET | 0 | 0 | 0 | 0 | 0 | 1 | 0 | 16 | 1294892750
| PP |  | Armatury s jedním závitem kohouty plnicí a vypouštěcí PN 10 G 1/2 | [14 empty] | PP | 3
58 | K | 722231076 | Ventil zpětný mosazný G 6/4 PN 10 do 110°C se dvěma závity | kus | 1 |  | 0 | CS ÚRS 2025 02 |  | základní |  | 0 | 0.00067957 | 0.00067957 | 0 | 0 | 16 | K | 3 |  |  |  | ROZPOCET | 0 | 0 | 0 | 0 | 0 | 1 | 0 | 16 | -1932005026
| PP |  | Armatury se dvěma závity ventily zpětné mosazné PN 10 do 110°C G 6/4 | [14 empty] | PP | 3
59 | K | 722232044 | Kohout kulový přímý G 3/4 PN 42 do 185°C vnitřní závit | kus | 1 |  | 0 | CS ÚRS 2025 02 |  | základní |  | 0 | 0.00033957 | 0.00033957 | 0 | 0 | 16 | K | 3 |  |  |  | ROZPOCET | 0 | 0 | 0 | 0 | 0 | 1 | 0 | 16 | -638369511
| PP |  | Armatury se dvěma závity kulové kohouty PN 42 do 185 °C přímé vnitřní závit G 3/4 | [14 empty] | PP | 3
60 | K | 722232047 | Kohout kulový přímý G 6/4 PN 42 do 185°C vnitřní závit | kus | 3 |  | 0 | CS ÚRS 2025 02 |  | základní |  | 0 | 0.0010696 | 0.0032087 | 0 | 0 | 16 | K | 3 |  |  |  | ROZPOCET | 0 | 0 | 0 | 0 | 0 | 1 | 0 | 16 | -50063424
| PP |  | Armatury se dvěma závity kulové kohouty PN 42 do 185 °C přímé vnitřní závit G 6/4 | [14 empty] | PP | 3
61 | K | 72223D001 | Armatury se dvěma závity kulové kohouty s filtrem PN 16 do 100°C přímé vnitřní závit G 3/4 | kus | 8 |  | 0 |  |  | základní |  | 0 | 0 | 0 | 0 | 0 | 16 | K | 3 |  |  |  | ROZPOCET | 0 | 0 | 0 | 0 | 0 | 1 | 0 | 16 | 154878568
| PP |  | Armatury se dvěma závity kulové kohouty s filtrem PN 16 do 100°C přímé vnitřní závit G 3/4 | [14 empty] | PP | 3
62 | K | 72223D002 | Ventil skupinový termoskopický pro směšování vody v systému TUV DN20 | ks | 4 |  | 0 |  |  | základní |  | 0 | 0 | 0 | 0 | 0 | 16 | K | 3 |  |  |  | ROZPOCET | 0 | 0 | 0 | 0 | 0 | 1 | 0 | 16 | -315804471
| PP |  | Ventil skupinový termoskopický pro směšování vody v systému TUV DN20 | [14 empty] | PP | 3
63 | K | 72223D003 | Ventil nezámrzný DN15 (1/2'') délka 150-450 mm | ks | 3 |  | 0 |  |  | základní |  | 0 | 0 | 0 | 0 | 0 | 16 | K | 3 |  |  |  | ROZPOCET | 0 | 0 | 0 | 0 | 0 | 1 | 0 | 16 | -539653254
| PP |  | Ventil nezámrzný DN15 (1/2'') délka 150-450 mm | [14 empty] | PP | 3
64 | K | 72223D004 | Potrubní oddělovač DN32 | ks | 1 |  | 0 |  |  | základní |  | 0 | 0 | 0 | 0 | 0 | 16 | K | 3 |  |  |  | ROZPOCET | 0 | 0 | 0 | 0 | 0 | 1 | 0 | 16 | -1942451610
| PP |  | Potrubní oddělovač DN32 | [14 empty] | PP | 3
65 | K | 722254115 | Hydrantová skříň vnitřní s výzbrojí D 25 polyesterová hadice | soubor | 2 |  | 0 | CS ÚRS 2025 02 |  | základní |  | 0 | 0.011878 | 0.023755 | 0 | 0 | 16 | K | 3 |  |  |  | ROZPOCET | 0 | 0 | 0 | 0 | 0 | 1 | 0 | 16 | 1955156071
| PP |  | Požární příslušenství a armatury hydrantové skříně vnitřní s výzbrojí D 25 (polyesterová hadice) | [14 empty] | PP | 3
66 | K | 722262303 | Vodoměr závitový vícevtokový mokroběžný do 40°C G 2 x 200 mm Qn 10 m3/h vertikální | kus | 1 |  | 0 | CS ÚRS 2025 02 |  | základní |  | 0 | 0.0092771 | 0.0092771 | 0 | 0 | 16 | K | 3 |  |  |  | ROZPOCET | 0 | 0 | 0 | 0 | 0 | 1 | 0 | 16 | -2099136400
| PP |  | Vodoměry pro vodu do 40°C závitové vertikální vícevtokové mokroběžné G 2 x 200 mm Qn 10 | [14 empty] | PP | 3
67 | K | 725813111 | Ventil rohový bez připojovací trubičky nebo flexi hadičky G 1/2 | soubor | 1 |  | 0 | CS ÚRS 2025 02 |  | základní |  | 0 | 0.00023914 | 0.00023914 | 0 | 0 | 16 | K | 3 |  |  |  | ROZPOCET | 0 | 0 | 0 | 0 | 0 | 1 | 0 | 16 | 1244172562
| PP |  | Ventily rohové bez připojovací trubičky nebo flexi hadičky G 1/2 | [14 empty] | PP | 3
| D | 722.4 | Ostatní náklady - vodovod |  |  |  | 0 |  |  |  |  | 0 |  | 0 |  | 0 | 2 | D | 2 |  |  |  | ROZPOCET | [6 empty] | 0
68 | K | ONV1 | Tlaková zkouška a dezinfekce potrubí | soubor | 1 |  | 0 |  |  | základní |  | 0 | 0 | 0 | 0 | 0 | 16 | K | 3 |  |  |  | ROZPOCET | 0 | 0 | 0 | 0 | 0 | 1 | 0 | 16 | -2056113926
| PP |  | Tlaková zkouška a dezinfekce potrubí | [14 empty] | PP | 3
69 | K | ONV2 | Stavební přípomoce | soubor | 1 |  | 0 |  |  | základní |  | 0 | 0 | 0 | 0 | 0 | 16 | K | 3 |  |  |  | ROZPOCET | 0 | 0 | 0 | 0 | 0 | 1 | 0 | 16 | -885158825
| PP |  | Stavební přípomoce | [14 empty] | PP | 3
70 | K | ONV3 | Spojovací a kotevní materiál | % |  |  | 0 |  |  | základní |  | 0 | 0 | 0 | 0 | 0 | 16 | K | 3 |  |  |  | ROZPOCET | 0 | 0 | 0 | 0 | 0 | 1 | 0 | 16 | 1953181889
| PP |  | Spojovací a kotevní materiál | [14 empty] | PP | 3
71 | K | ONV4 | Přesun hmot | % |  |  | 0 |  |  | základní |  | 0 | 0 | 0 | 0 | 0 | 16 | K | 3 |  |  |  | ROZPOCET | 0 | 0 | 0 | 0 | 0 | 1 | 0 | 16 | -1098207050
| PP |  | Přesun hmot | [14 empty] | PP | 3
73 | K | ONV6 | Napojení na stávající potrubí vodovodu | soubor | 1 |  | 0 |  |  | základní |  | 0 | 0 | 0 | 0 | 0 | 16 | K | 3 |  |  |  | ROZPOCET | 0 | 0 | 0 | 0 | 0 | 1 | 0 | 16 | -1830146840
| PP |  | Napojení na stávající potrubí vodovodu | [14 empty] | PP | 3
74 | K | ONV7 | revize hydrant | soubor | 1 |  | 0 |  |  | základní |  | 0 | 0 | 0 | 0 | 0 | 16 | K | 3 |  |  |  | ROZPOCET | 0 | 0 | 0 | 0 | 0 | 1 | 0 | 16 | 1112850609
| PP |  | revize hydrant | [14 empty] | PP | 3
75 | K | ONV8 | rozbor vody | soubor | 1 |  | 0 |  |  | základní |  | 0 | 0 | 0 | 0 | 0 | 16 | K | 3 |  |  |  | ROZPOCET | 0 | 0 | 0 | 0 | 0 | 1 | 0 | 16 | -244519197
| PP |  | rozbor vody | [14 empty] | PP | 3

## D.1.4.G - Elektroinstalace
{dae6ca7f-ed05-47da-9034-e70a0361fa66}
2
| KRYCÍ LIST SOUPISU PRACÍ | [7 empty] | v --- níže se nacházejí doplnkové a pomocné údaje k sestavám --- v | [8 empty] | False
Stavba:
Modernizace MŠ Stromovka v Liberci_2025
Objekt:
SO-01 - Modernizace MŠ Stromovka v Liberci SO-01
Soupis:
D.1.4.G - Elektroinstalace
| KSO: |  |  |  |  | CC-CZ:
| Místo: |  | Stromovka 285/1, Liberec |  |  | Datum: | 18. 11. 2025
| Zadavatel: |  |  |  |  | IČ:
|  | Statutární město Liberec |  |  |  | DIČ:
| Uchazeč: |  |  |  |  | IČ: | Vyplň údaj
|  | Vyplň údaj |  |  |  | DIČ: | Vyplň údaj
| Projektant: |  |  |  |  | IČ:
|  | DIGITRONIC CZ s. r. o. |  |  |  | DIČ:
| Zpracovatel: |  |  |  |  | IČ:
DIČ:
Poznámka:
Soupis prací je sestaven s využitím Cenové soustavy ÚRS. Položky, které pochází z této cenové soustavy, jsou ve sloupci 'Cenová soustava' označeny popisem 'CS ÚRS' a úrovní příslušného kalendářního pololetí. Veškeré další informace vymezující popis a podmínky použití těchto položek z Cenové soustavy, které nejsou uvedeny přímo v soupisu prací, jsou neomezeně dálkově k dispozici na www.cs-urs.cz, sekce Cenové a technické podmínky.
| Cena bez DPH | [5 empty] | 0
|  |  | Základ daně |  |  | Sazba daně | Výše daně
| DPH | základní | 0 |  |  | 21% | 0
|  | snížená | 0 |  |  | 12% | 0
|  | zákl. přenesená | 0 |  |  | 21% | 0
|  | sníž. přenesená | 0 |  |  | 12% | 0
|  | nulová | 0 |  |  | 0% | 0
| Cena s DPH |  |  | v | CZK |  | 0
| Projektant |  |  | Zpracovatel
| Datum a podpis: |  | Razítko | Datum a podpis: |  |  | Razítko
| Objednavatel |  |  | Uchazeč
| Datum a podpis: |  | Razítko | Datum a podpis: |  |  | Razítko
REKAPITULACE ČLENĚNÍ SOUPISU PRACÍ
Stavba:
Modernizace MŠ Stromovka v Liberci_2025
Objekt:
SO-01 - Modernizace MŠ Stromovka v Liberci SO-01
Soupis:
D.1.4.G - Elektroinstalace
Místo: |  |  | Stromovka 285/1, Liberec |  |  | Datum: | 18. 11. 2025
Zadavatel: |  |  | Statutární město Liberec |  |  | Projektant: | DIGITRONIC CZ s. r. o.
Uchazeč: |  |  | Vyplň údaj |  |  | Zpracovatel:
Kód dílu - Popis | [6 empty] | Cena celkem [CZK]
Náklady ze soupisu prací | [6 empty] | 0 | [11 empty] | -1
| 07 - Vedlejší náklady | [5 empty] | 0
| HSV - HSV | [5 empty] | 0
| 01 - Svítidla vč. zdrojů, poplatků a příslušenství | [5 empty] | 0
| 02 - Ovládání osvětlení | [5 empty] | 0
| 03 - Zásuvky | [5 empty] | 0
| 04 - Ostatní | [5 empty] | 0
| 05 - Kabely | [5 empty] | 0
| 06 - Rozvaděče | [5 empty] | 0
| R1 - Rozvaděč RH1 | [5 empty] | 0
| R2,3,4 - Rozvaděč R2,3,4 | [5 empty] | 0
| RB - Rozvaděč R1 | [5 empty] | 0
| Rvzt - Rozvaděč Rvzt | [5 empty] | 0
| 08 - Hromosvody a zemniče | [5 empty] | 0
SOUPIS PRACÍ
Stavba:
Modernizace MŠ Stromovka v Liberci_2025
Objekt:
SO-01 - Modernizace MŠ Stromovka v Liberci SO-01
Soupis:
D.1.4.G - Elektroinstalace
Místo: |  |  | Stromovka 285/1, Liberec |  |  | Datum: | 18. 11. 2025
Zadavatel: |  |  | Statutární město Liberec |  |  | Projektant: | DIGITRONIC CZ s. r. o.
Uchazeč: |  |  | Vyplň údaj |  |  | Zpracovatel:
PČ | Typ | Kód | Popis | MJ | Množství | J.cena [CZK] | Cena celkem [CZK] | Cenová soustava |  | DPH | J. Nh [h] | Nh celkem [h] | J. hmotnost [t] | Hmotnost celkem [t] | J. suť [t] | Suť Celkem [t]
Náklady soupisu celkem | [6 empty] | 0 |  |  |  |  | 0 |  | 0.54674 |  | 0 |  | D | -1 | [7 empty] | 0
| D | 07 | Vedlejší náklady |  |  |  | 0 |  |  |  |  | 0 |  | 0 |  | 0 | 1 | D | 0 | ROZPOCET | [6 empty] | 0
2 | K | 071 | Stavební přípomoci, drážkování, začištění | ks | 1 |  | 0 |  |  | základní |  | 0 | 0 | 0 | 0 | 0 | 4 | K | 1 | ROZPOCET | 0 | 0 | 0 | 0 | 0 | 1 | 0 | 4 | 1519589577
| PP |  | Stavební přípomoci, drážkování, začištění | [14 empty] | PP | 1
3 | M | 072 | Nosný materiál | ks | 1 |  | 0 |  |  | základní |  | 0 | 0 | 0 | 0 | 0 | 8 | M | 1 | ROZPOCET | 0 | 0 | 0 | 0 | 0 | 1 | 0 | 4 | 421778759
| PP |  | Nosný materiál | [14 empty] | PP | 1
4 | M | 005231010R | Revize elektroinstalace | ks | 1 |  | 0 |  |  | základní |  | 0 | 0 | 0 | 0 | 0 | 8 | M | 1 | ROZPOCET | 0 | 0 | 0 | 0 | 0 | 1 | 0 | 4 | -471991417
| PP |  | Revize elektroinstalace | [14 empty] | PP | 1
5 | K | 741810001 | Celková prohlídka elektrického rozvodu a zařízení do 100 000,- Kč | kus | 1 |  | 0 | CS ÚRS 2025 02 |  | základní |  | 0 | 0 | 0 | 0 | 0 | 4 | K | 1 | ROZPOCET | 0 | 0 | 0 | 0 | 0 | 1 | 0 | 4 | 1824687671
| PP |  | Zkoušky a prohlídky elektrických rozvodů a zařízení celková prohlídka a vyhotovení revizní zprávy pro objem montážních prací do 100 tis. Kč | [14 empty] | PP | 1
6 | M | 141 | Přirážka za podružný materiál M 21, M 22 | kus | 1 |  | 0 |  |  | základní |  | 0 | 0 | 0 | 0 | 0 | 8 | M | 1 | ROZPOCET | 0 | 0 | 0 | 0 | 0 | 1 | 0 | 4 | 741784865
| PP |  | Přirážka za podružný materiál M 21, M 22 | [14 empty] | PP | 1
7 | M | 142 | Přirážka za prořez kabelů | ks | 1 |  | 0 |  |  | základní |  | 0 | 0 | 0 | 0 | 0 | 8 | M | 1 | ROZPOCET | 0 | 0 | 0 | 0 | 0 | 1 | 0 | 4 | -951426687
| PP |  | Přirážka za prořez kabelů | [14 empty] | PP | 1
8 | M | 900 | HZS - revize hromosvodu | h | 10 |  | 0 |  |  | základní |  | 0 | 0 | 0 | 0 | 0 | 8 | M | 1 | ROZPOCET | 0 | 0 | 0 | 0 | 0 | 1 | 0 | 4 | -1376683283
| PP |  | HZS - revize hromosvodu | [14 empty] | PP | 1
9 | M | 900.1 | HZS Práce v tarifní třídě 5 (např. tesař) | h | 12 |  | 0 |  |  | základní |  | 0 | 0 | 0 | 0 | 0 | 8 | M | 1 | ROZPOCET | 0 | 0 | 0 | 0 | 0 | 1 | 0 | 4 | -230650391
| PP |  | HZS Práce v tarifní třídě 5 (např. tesař) | [14 empty] | PP | 1
10 | K | 998741102 | Přesun hmot tonážní pro silnoproud v objektech v do 12 m | t | 1 |  | 0 | CS ÚRS 2025 02 |  | základní |  | 0 | 0 | 0 | 0 | 0 | 4 | K | 1 | ROZPOCET | 0 | 0 | 0 | 0 | 0 | 1 | 0 | 4 | 107946221
| PP |  | Přesun hmot pro silnoproud stanovený z hmotnosti přesunovaného materiálu vodorovná dopravní vzdálenost do 50 m v objektech výšky přes 6 do 12 m | [14 empty] | PP | 1
| D | HSV | HSV |  |  |  | 0 |  |  |  |  | 0 |  | 0.54674 |  | 0 | 1 | D | 0 | ROZPOCET | [6 empty] | 0
| D | 01 | Svítidla vč. zdrojů, poplatků a příslušenství |  |  |  | 0 |  |  |  |  | 0 |  | 0 |  | 0 | 1 | D | 1 | ROZPOCET | [6 empty] | 0
11 | K | 741130001 | Ukončení vodič izolovaný do 2,5mm2 v rozváděči nebo na přístroji | kus | 208 |  | 0 | CS ÚRS 2025 02 |  | základní |  | 0 | 0 | 0 | 0 | 0 | 16 | K | 2 | ROZPOCET | 0 | 0 | 0 | 0 | 0 | 1 | 0 | 16 | -466570987
| PP |  | Ukončení vodičů izolovaných s označením a zapojením v rozváděči nebo na přístroji, průřezu žíly do 2,5 mm2 | [14 empty] | PP | 2
12 | M | 011 | Vývod pro nástěnné svítidlo | ks | 8 |  | 0 |  |  | základní |  | 0 | 0 | 0 | 0 | 0 | 8 | M | 2 | ROZPOCET | 0 | 0 | 0 | 0 | 0 | 1 | 0 | 4 | 677594431
| PP |  | Vývod pro nástěnné svítidlo | [14 empty] | PP | 2
13 | M | 012 | Vývod pro stropní svítidlo | ks | 172 |  | 0 |  |  | základní |  | 0 | 0 | 0 | 0 | 0 | 8 | M | 2 | ROZPOCET | 0 | 0 | 0 | 0 | 0 | 1 | 0 | 4 | 1948783561
| PP |  | Vývod pro stropní svítidlo | [14 empty] | PP | 2
14 | M | 013 | Vývod pro svítidlo do koupelny | ks | 28 |  | 0 |  |  | základní |  | 0 | 0 | 0 | 0 | 0 | 8 | M | 2 | ROZPOCET | 0 | 0 | 0 | 0 | 0 | 1 | 0 | 4 | -1590214606
| PP |  | Vývod pro svítidlo do koupelny | [14 empty] | PP | 2
15 | M | t1 | Zákonný recyklační poplatek - svítidla | ks | 1 |  | 0 |  |  | základní |  | 0 | 0 | 0 | 0 | 0 | 8 | M | 2 | ROZPOCET | 0 | 0 | 0 | 0 | 0 | 1 | 0 | 4 | -2075769114
| PP |  | Zákonný recyklační poplatek - svítidla | [14 empty] | PP | 2
16 | K | 741372012 | Montáž svítidlo LED bytové přisazené nástěnné reflektorové bez čidla | kus | 208 |  | 0 | CS ÚRS 2025 02 |  | základní |  | 0 | 0 | 0 | 0 | 0 | 4 | K | 2 | ROZPOCET | 0 | 0 | 0 | 0 | 0 | 1 | 0 | 4 | -1265830035
| PP |  | Montáž svítidel LED se zapojením vodičů bytových nebo společenských místností přisazených nástěnných reflektorových bez pohybového čidla | [14 empty] | PP | 2
17 | M | 1 | LED svítidlo přisazené 4898 lm, 36W, IP66, 4000K | ks | 48 |  | 0 |  |  | základní |  | 0 | 0 | 0 | 0 | 0 | 8 | M | 2 | ROZPOCET | 0 | 0 | 0 | 0 | 0 | 1 | 0 | 4 | -33423393
| PP |  | LED svítidlo přisazené 4555 lm, 42W, IP40, 4000K | [14 empty] | PP | 2
18 | M | 2 | LED svítidlo přisazené 3920 lm, 29W, IP66, 4000K | ks | 12 |  | 0 |  |  | základní |  | 0 | 0 | 0 | 0 | 0 | 8 | M | 2 | ROZPOCET | 0 | 0 | 0 | 0 | 0 | 1 | 0 | 4 | -2064632791
| PP |  | LED svítidlo přisazené 3920 lm, 29W, IP66, 4000K | [14 empty] | PP | 2
19 | M | 3 | LED svítidlo přisazené 2275lm, 21W, IP40, 4000K | ks | 33 |  | 0 |  |  | základní |  | 0 | 0 | 0 | 0 | 0 | 8 | M | 2 | ROZPOCET | 0 | 0 | 0 | 0 | 0 | 1 | 0 | 4 | -545196798
| PP |  | LED svítidlo přisazené 2275lm, 21W, IP40, 4000K | [14 empty] | PP | 2
20 | M | 4 | LED svítidlo přisazené 1965 lm, 17W, IP40, 4000K | ks | 24 |  | 0 |  |  | základní |  | 0 | 0 | 0 | 0 | 0 | 8 | M | 2 | ROZPOCET | 0 | 0 | 0 | 0 | 0 | 1 | 0 | 4 | -1372555345
| PP |  | LED svítidlo přisazené 1965 lm, 17W, IP40, 4000K | [14 empty] | PP | 2
21 | M | 5 | LED svítidlo přisazené 1507 lm, 16,7W, IP44, 4000K | ks | 9 |  | 0 |  |  | základní |  | 0 | 0 | 0 | 0 | 0 | 8 | M | 2 | ROZPOCET | 0 | 0 | 0 | 0 | 0 | 1 | 0 | 4 | -1948241535
| PP |  | LED svítidlo přisazené 1507 lm, 16,7W, IP44, 4000K | [14 empty] | PP | 2
22 | M | 6 | LED svítidlo přisazené 2956 lm, 31,9W, IP44, 4000K | ks | 39 |  | 0 |  |  | základní |  | 0 | 0 | 0 | 0 | 0 | 8 | M | 2 | ROZPOCET | 0 | 0 | 0 | 0 | 0 | 1 | 0 | 4 | -43116768
| PP |  | LED svítidlo přisazené 2956 lm, 31,9W, IP44, 4000K | [14 empty] | PP | 2
23 | M | 7 | LED svítidlo přisazené 880 lm, 12W, IP44, 4000K | ks | 5 |  | 0 |  |  | základní |  | 0 | 0 | 0 | 0 | 0 | 8 | M | 2 | ROZPOCET | 0 | 0 | 0 | 0 | 0 | 1 | 0 | 4 | 629168812
| PP |  | LED svítidlo přisazené 880 lm, 12W, IP44, 4000K | [14 empty] | PP | 2
24 | M | 8 | LED svítidlo přisazené 3400 lm, 30 W, IP66, 4000K | ks | 3 |  | 0 |  |  | základní |  | 0 | 0 | 0 | 0 | 0 | 8 | M | 2 | ROZPOCET | 0 | 0 | 0 | 0 | 0 | 1 | 0 | 4 | 2009014990
| PP |  | LED svítidlo přisazené 3400 lm, 30 W, IP66, 4000K | [14 empty] | PP | 2
25 | M | NO | NOUZOVÉ SVÍTIDLO LED PŘISAZENÉ napr.BASET-I-SAN-109-1h, netrvalé, 9W/2G7, 78 lm, IP66 | ks | 35 |  | 0 |  |  | základní |  | 0 | 0 | 0 | 0 | 0 | 8 | M | 2 | ROZPOCET | 0 | 0 | 0 | 0 | 0 | 1 | 0 | 4 | 146372583
| PP |  | NOUZOVÉ SVÍTIDLO LED PŘISAZENÉ napr.BASET-I-SAN-109-1h, netrvalé, 9W/2G7, 78 lm, IP66 | [14 empty] | PP | 2
26 | K | 741820102 | Měření intenzity osvětlení | soubor | 4 |  | 0 | CS ÚRS 2025 02 |  | základní |  | 0 | 0 | 0 | 0 | 0 | 4 | K | 2 | ROZPOCET | 0 | 0 | 0 | 0 | 0 | 1 | 0 | 4 | 415080374
| PP |  | Měření osvětlovacího zařízení intenzity osvětlení na pracovišti do 50 svítidel | [14 empty] | PP | 2
| D | 02 | Ovládání osvětlení |  |  |  | 0 |  |  |  |  | 0 |  | 0.00255 |  | 0 | 1 | D | 1 | ROZPOCET | [6 empty] | 0
27 | K | 741310031 | Montáž vypínač nástěnný 1-jednopólový prostředí venkovní/mokré | kus | 72 |  | 0 | CS ÚRS 2025 02 |  | základní |  | 0 | 0 | 0 | 0 | 0 | 4 | K | 2 | ROZPOCET | 0 | 0 | 0 | 0 | 0 | 1 | 0 | 4 | 440167359
| PP |  | Montáž spínačů jedno nebo dvoupólových nástěnných se zapojením vodičů, pro prostředí venkovní nebo mokré vypínačů, řazení 1-jednopólových | [14 empty] | PP | 2
28 | M | 023 | Čidlo pohybu stropní | ks | 17 |  | 0 |  |  | základní |  | 0 | 0 | 0 | 0 | 0 | 8 | M | 2 | ROZPOCET | 0 | 0 | 0 | 0 | 0 | 1 | 0 | 4 | -1419935638
| PP |  | Čidlo pohybu stropní | [14 empty] | PP | 2
29 | M | 021 | Čidlo pohybu na stěnu | ks | 7 |  | 0 |  |  | základní |  | 0 | 0 | 0 | 0 | 0 | 8 | M | 2 | ROZPOCET | 0 | 0 | 0 | 0 | 0 | 1 | 0 | 4 | 1919009889
| PP |  | Čidlo pohybu na stěnu | [14 empty] | PP | 2
30 | M | 34535512 | spínač jednopólový 10A bílý | kus | 27 |  | 0 | CS ÚRS 2020 01 |  | základní |  | 0 | 5e-05 | 0.00135 | 0 | 0 | 8 | M | 2 | ROZPOCET | 0 | 0 | 0 | 0 | 0 | 1 | 0 | 4 | -1417802132
| PP |  | spínač jednopólový 10A bílý | [14 empty] | PP | 2
31 | M | 3453551254 | spínač jednopólový 10A bílý | kus | 20 |  | 0 |  |  | základní |  | 0 | 5e-05 | 0.001 | 0 | 0 | 8 | M | 2 | ROZPOCET | 0 | 0 | 0 | 0 | 0 | 1 | 0 | 4 | -1613901100
| PP |  | spínač jednopólový 10A bílý IP54 | [14 empty] | PP | 2
32 | M | 022 | Soumrakový spínač na DIN a fotosenzor | ks | 1 |  | 0 |  |  | základní |  | 0 | 0 | 0 | 0 | 0 | 8 | M | 2 | ROZPOCET | 0 | 0 | 0 | 0 | 0 | 1 | 0 | 4 | 1883247432
| PP |  | Soumrakový spínač na DIN a fotosenzor | [14 empty] | PP | 2
33 | K | 741310032 | Montáž vypínač nástěnný 2-dvoupólový prostředí venkovní/mokré | kus | 4 |  | 0 | CS ÚRS 2025 02 |  | základní |  | 0 | 0 | 0 | 0 | 0 | 4 | K | 2 | ROZPOCET | 0 | 0 | 0 | 0 | 0 | 1 | 0 | 4 | 1035793326
| PP |  | Montáž spínačů jedno nebo dvoupólových nástěnných se zapojením vodičů, pro prostředí venkovní nebo mokré vypínačů, řazení 2-dvoupólových | [14 empty] | PP | 2
34 | M | 34535573 | spínač řazení 5 10A bílý | kus | 4 |  | 0 | CS ÚRS 2020 01 |  | základní |  | 0 | 5e-05 | 0.0002 | 0 | 0 | 8 | M | 2 | ROZPOCET | 0 | 0 | 0 | 0 | 0 | 1 | 0 | 4 | 896774297
| PP |  | spínač řazení 5 10A bílý | [14 empty] | PP | 2
| D | 03 | Zásuvky |  |  |  | 0 |  |  |  |  | 0 |  | 0.00596 |  | 0 | 1 | D | 1 | ROZPOCET | [6 empty] | 0
35 | K | 741313001 | Montáž zásuvka (polo)zapuštěná bezšroubové připojení 2P+PE se zapojením vodičů | kus | 31 |  | 0 | CS ÚRS 2025 02 |  | základní |  | 0 | 0 | 0 | 0 | 0 | 16 | K | 2 | ROZPOCET | 0 | 0 | 0 | 0 | 0 | 1 | 0 | 16 | -296507749
| PP |  | Montáž zásuvek domovních se zapojením vodičů bezšroubové připojení polozapuštěných nebo zapuštěných 10/16 A, provedení 2P + PE | [14 empty] | PP | 2
36 | M | ABB.0002472.URS | zásuvka 1násobná 16A Swing bílý | kus | 23 |  | 0 |  |  | základní |  | 0 | 0.0001 | 0.0023 | 0 | 0 | 8 | M | 2 | ROZPOCET | 0 | 0 | 0 | 0 | 0 | 1 | 0 | 4 | -130484932
| PP |  | zásuvka 1násobná 16A Swing bílý | [14 empty] | PP | 2
37 | M | 34551485 | zásuvka krytá pro vlhké prostředí 5518-3929 S šedá 1x DIN.IP44 | kus | 8 |  | 0 | CS ÚRS 2020 01 |  | základní |  | 0 | 0.00022 | 0.00176 | 0 | 0 | 8 | M | 2 | ROZPOCET | 0 | 0 | 0 | 0 | 0 | 1 | 0 | 4 | 131538587
| PP |  | zásuvka krytá pro vlhké prostředí 5518-3929 S šedá 1x DIN.IP44 | [14 empty] | PP | 2
38 | K | 741313052 | Montáž zásuvka nástěnná šroubové připojení 3P+N+PE se zapojením vodičů | kus | 5 |  | 0 | CS ÚRS 2025 02 |  | základní |  | 0 | 0 | 0 | 0 | 0 | 16 | K | 2 | ROZPOCET | 0 | 0 | 0 | 0 | 0 | 1 | 0 | 16 | -1530619368
| PP |  | Montáž zásuvek domovních se zapojením vodičů šroubové připojení nástěnných do 25 A, provedení 3P + N + PE | [14 empty] | PP | 2
39 | M | 35811253 | zásuvka nástěnná 32A 400V 4pólová | kus | 5 |  | 0 | CS ÚRS 2020 01 |  | základní |  | 0 | 0.00038 | 0.0019 | 0 | 0 | 32 | M | 2 | ROZPOCET | 0 | 0 | 0 | 0 | 0 | 1 | 0 | 16 | 1235875180
| PP |  | zásuvka nástěnná 32A 400V 4pólová | [14 empty] | PP | 2
| D | 04 | Ostatní |  |  |  | 0 |  |  |  |  | 0 |  | 0 |  | 0 | 1 | D | 1 | ROZPOCET | [6 empty] | 0
40 | K | 21219D001 | Ukončení vývodu 230V | ks | 12 |  | 0 |  |  | základní |  | 0 | 0 | 0 | 0 | 0 | 4 | K | 2 | ROZPOCET | 0 | 0 | 0 | 0 | 0 | 1 | 0 | 4 | 1778855507
| PP |  | Ukončení vývodu 230V | [14 empty] | PP | 2
41 | M | 041 | Ukončení vývodu 400V | KS | 3 |  | 0 |  |  | základní |  | 0 | 0 | 0 | 0 | 0 | 8 | M | 2 | ROZPOCET | 0 | 0 | 0 | 0 | 0 | 1 | 0 | 4 | -535510560
| PP |  | Ukončení vývodu 400V | [14 empty] | PP | 2
42 | M | 210 D 004T001 | Tlačítko STOP | ks | 2 |  | 0 |  |  | základní |  | 0 | 0 | 0 | 0 | 0 | 8 | M | 2 | ROZPOCET | 0 | 0 | 0 | 0 | 0 | 1 | 0 | 4 | -646869611
| PP |  | Tlačítko STOP | [14 empty] | PP | 2
43 | K | 741130115 | Ukončení šňůra 3x0,35 až 4 mm2 se zapojením |  | 311 |  | 0 | CS ÚRS 2025 02 |  | základní |  | 0 | 0 | 0 | 0 | 0 | 16 | K | 2 | ROZPOCET | 0 | 0 | 0 | 0 | 0 | 1 | 0 | 16 | -1094457899
| PP |  | Ukončení šnůř se zapojením počtu a průřezu žil 3x0,35 až 4 mm2 | [14 empty] | PP | 2
| D | 05 | Kabely |  |  |  | 0 |  |  |  |  | 0 |  | 0.48699 |  | 0 | 1 | D | 1 | ROZPOCET | [6 empty] | 0
44 | K | 460150063 | Hloubení kabelových zapažených i nezapažených rýh ručně š 40 cm, hl 80 cm, v hornině tř 3 | m | 27 |  | 0 | CS ÚRS 2020 01 |  | základní |  | 0 | 0 | 0 | 0 | 0 | 64 | K | 2 | ROZPOCET | 0 | 0 | 0 | 0 | 0 | 1 | 0 | 64 | -1351262441
| PP |  | Hloubení zapažených i nezapažených kabelových rýh ručně včetně urovnání dna s přemístěním výkopku do vzdálenosti 3 m od okraje jámy nebo naložením na dopravní prostředek šířky 40 cm, hloubky 80 cm, v hornině třídy 3 | [14 empty] | PP | 2
45 | K | 741120401 | Montáž vodič Cu izolovaný drátovací plný žíla 0,35-6 mm2 v rozváděči (CY) | m | 75 |  | 0 | CS ÚRS 2025 02 |  | základní |  | 0 | 0 | 0 | 0 | 0 | 16 | K | 2 | ROZPOCET | 0 | 0 | 0 | 0 | 0 | 1 | 0 | 16 | -1122595473
| PP |  | Montáž vodičů izolovaných měděných drátovacích bez ukončení v rozváděčích plných (CY), průřezu žily 0,35 až 6 mm2 | [14 empty] | PP | 2
46 | M | 34140844 | vodič izolovaný s Cu jádrem 6mm2 | m | 75 |  | 0 | CS ÚRS 2025 02 |  | základní |  | 0 | 9e-05 | 0.00675 | 0 | 0 | 32 | M | 2 | ROZPOCET | 0 | 0 | 0 | 0 | 0 | 1 | 0 | 16 | -2005368413
| PP |  | vodič izolovaný s Cu jádrem 6mm2 | [14 empty] | PP | 2
47 | K | 741120405 | Montáž vodič Cu izolovaný drátovací plný žíla 25-35 mm2 v rozváděči (CY) | m | 12 |  | 0 | CS ÚRS 2025 02 |  | základní |  | 0 | 0 | 0 | 0 | 0 | 16 | K | 2 | ROZPOCET | 0 | 0 | 0 | 0 | 0 | 1 | 0 | 16 | -1108946792
| PP |  | Montáž vodičů izolovaných měděných drátovacích bez ukončení v rozváděčích plných (CY), průřezu žily 25 až 35 mm2 | [14 empty] | PP | 2
48 | M | 34140851 | vodič izolovaný s Cu jádrem 35mm2 | m | 12 |  | 0 | CS ÚRS 2025 02 |  | základní |  | 0 | 0.00044 | 0.00528 | 0 | 0 | 32 | M | 2 | ROZPOCET | 0 | 0 | 0 | 0 | 0 | 1 | 0 | 16 | 385495090
| PP |  | vodič izolovaný s Cu jádrem 35mm2 | [14 empty] | PP | 2
49 | K | 741122015 | Montáž kabel Cu bez ukončení uložený pod omítku plný kulatý 3x1,5 mm2 (CYKY) | m | 1888 |  | 0 | CS ÚRS 2025 02 |  | základní |  | 0 | 0 | 0 | 0 | 0 | 16 | K | 2 | ROZPOCET | 0 | 0 | 0 | 0 | 0 | 1 | 0 | 16 | -1478592365
| PP |  | Montáž kabelů měděných bez ukončení uložených pod omítku plných kulatých (CYKY), počtu a průřezu žil 3x1,5 mm2 | [14 empty] | PP | 2
50 | M | 34111030 | kabel silový s Cu jádrem 1kV 3x1,5mm2 | m | 1430 |  | 0 | CS ÚRS 2025 02 |  | základní |  | 0 | 0.00012 | 0.1716 | 0 | 0 | 32 | M | 2 | ROZPOCET | 0 | 0 | 0 | 0 | 0 | 1 | 0 | 16 | -162668268
| PP |  | kabel silový s Cu jádrem 1kV 3x1,5mm2 | [14 empty] | PP | 2
51 | M | 341110051 | kabel silový s Cu jádrem 1kV 2x1,5mm2 | m | 38 |  | 0 |  |  | základní |  | 0 | 0.0001 | 0.0038 | 0 | 0 | 32 | M | 2 | ROZPOCET | 0 | 0 | 0 | 0 | 0 | 1 | 0 | 16 | -554988198
| PP |  | kabel silový s Cu jádrem 1kV 2x1,5mm2 P30 | [14 empty] | PP | 2
52 | M | 341110301 | kabel silový s Cu jádrem 1kV 3x1,5mm2 | m | 420 |  | 0 |  |  | základní |  | 0 | 0.00012 | 0.0504 | 0 | 0 | 32 | M | 2 | ROZPOCET | 0 | 0 | 0 | 0 | 0 | 1 | 0 | 16 | -1249365091
| PP |  | kabel silový s Cu jádrem 1kV 3x1,5mm2 P30 | [14 empty] | PP | 2
53 | K | 741122016 | Montáž kabel Cu bez ukončení uložený pod omítku plný kulatý 3x2,5 až 6 mm2 (CYKY) | m | 1130 |  | 0 | CS ÚRS 2025 02 |  | základní |  | 0 | 0 | 0 | 0 | 0 | 16 | K | 2 | ROZPOCET | 0 | 0 | 0 | 0 | 0 | 1 | 0 | 16 | -359603568
| PP |  | Montáž kabelů měděných bez ukončení uložených pod omítku plných kulatých (CYKY), počtu a průřezu žil 3x2,5 až 6 mm2 | [14 empty] | PP | 2
54 | M | 34111036 | kabel silový s Cu jádrem 1kV 3x2,5mm2 | m | 1130 |  | 0 | CS ÚRS 2025 02 |  | základní |  | 0 | 0.00017 | 0.1921 | 0 | 0 | 32 | M | 2 | ROZPOCET | 0 | 0 | 0 | 0 | 0 | 1 | 0 | 16 | -681765407
| PP |  | kabel silový s Cu jádrem 1kV 3x2,5mm2 | [14 empty] | PP | 2
55 | K | 741122032 | Montáž kabel Cu bez ukončení uložený pod omítku plný kulatý 5x4 až 6 mm2 (CYKY) | m | 74 |  | 0 | CS ÚRS 2025 02 |  | základní |  | 0 | 0 | 0 | 0 | 0 | 4 | K | 2 | ROZPOCET | 0 | 0 | 0 | 0 | 0 | 1 | 0 | 4 | 925857591
| PP |  | Montáž kabelů měděných bez ukončení uložených pod omítku plných kulatých (CYKY), počtu a průřezu žil 5x4 až 6 mm2 | [14 empty] | PP | 2
56 | M | 34111100 | kabel silový s Cu jádrem 1kV 5x6mm2 | m | 50 |  | 0 | CS ÚRS 2025 02 |  | základní |  | 0 | 0.00053 | 0.0265 | 0 | 0 | 8 | M | 2 | ROZPOCET | 0 | 0 | 0 | 0 | 0 | 1 | 0 | 4 | -629664714
| PP |  | kabel silový s Cu jádrem 1kV 5x6mm2 | [14 empty] | PP | 2
57 | M | 34111098 | kabel silový s Cu jádrem 1kV 5x4mm2 | m | 24 |  | 0 | CS ÚRS 2025 02 |  | základní |  | 0 | 0.00034 | 0.00816 | 0 | 0 | 8 | M | 2 | ROZPOCET | 0 | 0 | 0 | 0 | 0 | 1 | 0 | 4 | 1605957394
| PP |  | kabel silový s Cu jádrem 1kV 5x4mm2 | [14 empty] | PP | 2
58 | K | 741122623 | Montáž kabel Cu plný kulatý žíla 4x10 mm2 uložený pevně (CYKY) | m | 35 |  | 0 | CS ÚRS 2025 02 |  | základní |  | 0 | 0 | 0 | 0 | 0 | 16 | K | 2 | ROZPOCET | 0 | 0 | 0 | 0 | 0 | 1 | 0 | 16 | 1962375918
| PP |  | Montáž kabelů měděných bez ukončení uložených pevně plných kulatých nebo bezhalogenových (CYKY) počtu a průřezu žil 4x10 mm2 | [14 empty] | PP | 2
59 | M | 34111076 | kabel silový s Cu jádrem 1kV 4x10mm2 | m | 35 |  | 0 | CS ÚRS 2025 02 |  | základní |  | 0 | 0.00064 | 0.0224 | 0 | 0 | 32 | M | 2 | ROZPOCET | 0 | 0 | 0 | 0 | 0 | 1 | 0 | 16 | 399818370
| PP |  | kabel silový s Cu jádrem 1kV 4x10mm2 | [14 empty] | PP | 2
| D | 06 | Rozvaděče |  |  |  | 0 |  |  |  |  | 0 |  | 0.02588 |  | 0 | 1 | D | 1 | ROZPOCET | [6 empty] | 0
| D | R1 | Rozvaděč RH1 |  |  |  | 0 |  |  |  |  | 0 |  | 0.01025 |  | 0 | 1 | D | 2 | ROZPOCET | [6 empty] | 0
60 | K | 741210001 | Montáž rozvodnice oceloplechová nebo plastová běžná do 20 kg | kus | 1 |  | 0 | CS ÚRS 2025 02 |  | základní |  | 0 | 0 | 0 | 0 | 0 | 4 | K | 3 | ROZPOCET | 0 | 0 | 0 | 0 | 0 | 1 | 0 | 4 | -37015933
| PP |  | Montáž rozvodnic oceloplechových nebo plastových bez zapojení vodičů běžných, hmotnosti do 20 kg | [14 empty] | PP | 3
61 | M | 35713104 | rozvodnice nástěnná, neprůhledné dveře, 3 řady, šířka 14 modulárních jednotek | kus | 1 |  | 0 | CS ÚRS 2025 02 |  | základní |  | 0 | 0.00275 | 0.00275 | 0 | 0 | 8 | M | 3 | ROZPOCET | 0 | 0 | 0 | 0 | 0 | 1 | 0 | 4 | -935942420
| PP |  | rozvodnice nástěnná, neprůhledné dveře, 3 řady, šířka 14 modulárních jednotek | [14 empty] | PP | 3
62 | K | 741320105 | Montáž jistič jednopólový nn do 25 A ve skříni | kus | 4 |  | 0 | CS ÚRS 2025 02 |  | základní |  | 0 | 0 | 0 | 0 | 0 | 4 | K | 3 | ROZPOCET | 0 | 0 | 0 | 0 | 0 | 1 | 0 | 4 | 1386075667
| PP |  | Montáž jističů se zapojením vodičů jednopólových nn do 25 A ve skříni | [14 empty] | PP | 3
63 | M | 35822109 | jistič 1pólový-charakteristika B 10A | kus | 2 |  | 0 | CS ÚRS 2025 02 |  | základní |  | 0 | 0.0004 | 0.0008 | 0 | 0 | 32 | M | 3 | ROZPOCET | 0 | 0 | 0 | 0 | 0 | 1 | 0 | 16 | 13176906
| PP |  | jistič 1pólový-charakteristika B 10A | [14 empty] | PP | 3
64 | M | r12 | Napěťová spoušť SV-LT-400V | ks | 2 |  | 0 |  |  | základní |  | 0 | 0 | 0 | 0 | 0 | 8 | M | 3 | ROZPOCET | 0 | 0 | 0 | 0 | 0 | 1 | 0 | 4 | 2001378982
| PP |  | Napěťová spoušť SV-LT-400V | [14 empty] | PP | 3
65 | K | 741320115 | Montáž jistič jednopólový nn do 63 A ve skříni | kus | 7 |  | 0 | CS ÚRS 2025 02 |  | základní |  | 0 | 0 | 0 | 0 | 0 | 16 | K | 3 | ROZPOCET | 0 | 0 | 0 | 0 | 0 | 1 | 0 | 16 | -1055398447
| PP |  | Montáž jističů se zapojením vodičů jednopólových nn do 63 A ve skříni | [14 empty] | PP | 3
66 | M | 35822403 | jistič 3pólový-charakteristika B 25A | kus | 3 |  | 0 | CS ÚRS 2025 02 |  | základní |  | 0 | 0.00105 | 0.00315 | 0 | 0 | 32 | M | 3 | ROZPOCET | 0 | 0 | 0 | 0 | 0 | 1 | 0 | 16 | 235384005
| PP |  | jistič 3pólový-charakteristika B 25A | [14 empty] | PP | 3
67 | M | 35822404 | jistič 3pólový-charakteristika B 32A | kus | 3 |  | 0 | CS ÚRS 2025 02 |  | základní |  | 0 | 0.00105 | 0.00315 | 0 | 0 | 32 | M | 3 | ROZPOCET | 0 | 0 | 0 | 0 | 0 | 1 | 0 | 16 | -995571057
| PP |  | jistič 3pólový-charakteristika B 32A | [14 empty] | PP | 3
68 | M | 35822404c50 | jistič 3pólový-charakteristika B 32A | kus | 1 |  | 0 |  |  | základní |  | 0 | 0.0004 | 0.0004 | 0 | 0 | 32 | M | 3 | ROZPOCET | 0 | 0 | 0 | 0 | 0 | 1 | 0 | 16 | -1613150687
| PP |  | jistič 3pólový-charakteristika B 50A | [14 empty] | PP | 3
69 | M | r1 | Ostatní materiál, spojovací materiál, propojovací kabely | ks | 1 |  | 0 |  |  | základní |  | 0 | 0 | 0 | 0 | 0 | 8 | M | 3 | ROZPOCET | 0 | 0 | 0 | 0 | 0 | 1 | 0 | 4 | -1483671575
| PP |  | Ostatní materiál, spojovací materiál, propojovací kabely | [14 empty] | PP | 3
107 | M | r2 | Spojovací materiál | ks | 1 |  | 0 |  |  | základní |  | 0 | 0 | 0 | 0 | 0 | 8 | M | 3 | ROZPOCET | 0 | 0 | 0 | 0 | 0 | 1 | 0 | 4 | -470407826
| PP |  | Spojovací materiál | [14 empty] | PP | 3
108 | M | r3 | Propojovací kabely | ks | 1 |  | 0 |  |  | základní |  | 0 | 0 | 0 | 0 | 0 | 8 | M | 3 | ROZPOCET | 0 | 0 | 0 | 0 | 0 | 1 | 0 | 4 | -1623065735
| PP |  | Propojovací kabely | [14 empty] | PP | 3
| D | R2,3,4 | Rozvaděč R2,3,4 |  |  |  | 0 |  |  |  |  | 0 |  | 0 |  | 0 | 1 | D | 2 | ROZPOCET | [6 empty] | 0
70 | M | rk3,41 | Rozvaděč stejný jako R1 | ks | 3 |  | 0 |  |  | základní |  | 0 | 0 | 0 | 0 | 0 | 8 | M | 3 | ROZPOCET | 0 | 0 | 0 | 0 | 0 | 1 | 0 | 4 | -1653560148
| PP |  | Rozvaděč stejný jako R1 | [14 empty] | PP | 3
| D | RB | Rozvaděč R1 |  |  |  | 0 |  |  |  |  | 0 |  | 0.01003 |  | 0 | 1 | D | 2 | ROZPOCET | [6 empty] | 0
71 | K | 741210001 | Montáž rozvodnice oceloplechová nebo plastová běžná do 20 kg | kus | 1 |  | 0 | CS ÚRS 2025 02 |  | základní |  | 0 | 0 | 0 | 0 | 0 | 4 | K | 3 | ROZPOCET | 0 | 0 | 0 | 0 | 0 | 1 | 0 | 4 | -2002274069
| PP |  | Montáž rozvodnic oceloplechových nebo plastových bez zapojení vodičů běžných, hmotnosti do 20 kg | [14 empty] | PP | 3
72 | M | 35713112 | rozvodnice nástěnná, průhledné dveře, 4 řady, šířka 14 modulárních jednotek | kus | 1 |  | 0 | CS ÚRS 2025 02 |  | základní |  | 0 | 0.00353 | 0.00353 | 0 | 0 | 8 | M | 3 | ROZPOCET | 0 | 0 | 0 | 0 | 0 | 1 | 0 | 4 | -825084437
| PP |  | rozvodnice nástěnná, průhledné dveře, 4 řady, šířka 14 modulárních jednotek | [14 empty] | PP | 3
73 | K | 741320105 | Montáž jistič jednopólový nn do 25 A ve skříni | kus | 10 |  | 0 | CS ÚRS 2025 02 |  | základní |  | 0 | 0 | 0 | 0 | 0 | 4 | K | 3 | ROZPOCET | 0 | 0 | 0 | 0 | 0 | 1 | 0 | 4 | -1373760955
| PP |  | Montáž jističů se zapojením vodičů jednopólových nn do 25 A ve skříni | [14 empty] | PP | 3
74 | M | 35822109 | jistič 1pólový-charakteristika B 10A | kus | 4 |  | 0 | CS ÚRS 2025 02 |  | základní |  | 0 | 0.0004 | 0.0016 | 0 | 0 | 32 | M | 3 | ROZPOCET | 0 | 0 | 0 | 0 | 0 | 1 | 0 | 16 | 205162335
| PP |  | jistič 1pólový-charakteristika B 10A | [14 empty] | PP | 3
75 | M | 35822111 | jistič 1pólový-charakteristika B 16A | kus | 4 |  | 0 | CS ÚRS 2025 02 |  | základní |  | 0 | 0.0004 | 0.0016 | 0 | 0 | 32 | M | 3 | ROZPOCET | 0 | 0 | 0 | 0 | 0 | 1 | 0 | 16 | -1436027133
| PP |  | jistič 1pólový-charakteristika B 16A | [14 empty] | PP | 3
76 | M | 35822107 | jistič 1pólový-charakteristika B 6A | kus | 2 |  | 0 | CS ÚRS 2025 02 |  | základní |  | 0 | 0.0004 | 0.0008 | 0 | 0 | 32 | M | 3 | ROZPOCET | 0 | 0 | 0 | 0 | 0 | 1 | 0 | 16 | 2070141284
| PP |  | jistič 1pólový-charakteristika B 6A | [14 empty] | PP | 3
77 | M | v25/3 | Vypínač 3pólový 25A | kus | 1 |  | 0 |  |  | základní |  | 0 | 0.0004 | 0.0004 | 0 | 0 | 32 | M | 3 | ROZPOCET | 0 | 0 | 0 | 0 | 0 | 1 | 0 | 16 | -924264826
| PP |  | vypínač 3pólový 25A | [14 empty] | PP | 3
78 | M | 35822401 | jistič 3pólový-charakteristika B 16A | kus | 1 |  | 0 | CS ÚRS 2025 02 |  | základní |  | 0 | 0.00105 | 0.00105 | 0 | 0 | 32 | M | 3 | ROZPOCET | 0 | 0 | 0 | 0 | 0 | 1 | 0 | 16 | 624790125
| PP |  | jistič 3pólový-charakteristika B 16A | [14 empty] | PP | 3
79 | M | 35822402 | jistič 3pólový-charakteristika B 20A | kus | 1 |  | 0 | CS ÚRS 2025 02 |  | základní |  | 0 | 0.00105 | 0.00105 | 0 | 0 | 32 | M | 3 | ROZPOCET | 0 | 0 | 0 | 0 | 0 | 1 | 0 | 16 | 1292819878
| PP |  | jistič 3pólový-charakteristika B 20A | [14 empty] | PP | 3
80 | K | 741321003 | Montáž proudových chráničů dvoupólových nn do 25 A ve skříni | kus | 2 |  | 0 | CS ÚRS 2025 02 |  | základní |  | 0 | 0 | 0 | 0 | 0 | 16 | K | 3 | ROZPOCET | 0 | 0 | 0 | 0 | 0 | 1 | 0 | 16 | -1305546535
| PP |  | Montáž proudových chráničů se zapojením vodičů dvoupólových nn do 25 A ve skříni | [14 empty] | PP | 3
81 | M | c20/0,03/2 | chránič proudový 2pólový 20A pracovního proudu 0,03A | ks | 2 |  | 0 |  |  | základní |  | 0 | 0 | 0 | 0 | 0 | 8 | M | 3 | ROZPOCET | 0 | 0 | 0 | 0 | 0 | 1 | 0 | 4 | -1269102469
| PP |  | chránič proudový 2pólový 16A pracovního proudu 0,03A | [14 empty] | PP | 3
82 | K | 741321043 | Montáž proudových chráničů čtyřpólových nn do 63 A ve skříni | kus | 1 |  | 0 | CS ÚRS 2025 02 |  | základní |  | 0 | 0 | 0 | 0 | 0 | 16 | K | 3 | ROZPOCET | 0 | 0 | 0 | 0 | 0 | 1 | 0 | 16 | -1857675426
| PP |  | Montáž proudových chráničů se zapojením vodičů čtyřpólových nn do 63 A ve skříni | [14 empty] | PP | 3
83 | M | c20/0,03/4 | chránič proudový 4pólový 20A pracovního proudu 0,03A | ks | 10 |  | 0 |  |  | základní |  | 0 | 0 | 0 | 0 | 0 | 8 | M | 3 | ROZPOCET | 0 | 0 | 0 | 0 | 0 | 1 | 0 | 4 | 1273635747
| PP |  | chránič proudový 4pólový 20A pracovního proudu 0,03A | [14 empty] | PP | 3
84 | K | 741322142 | Montáž svodiče přepětí nn typ 3 třípólových na DIN lištu | kus | 10 |  | 0 | CS ÚRS 2025 02 |  | základní |  | 0 | 0 | 0 | 0 | 0 | 4 | K | 3 | ROZPOCET | 0 | 0 | 0 | 0 | 0 | 1 | 0 | 4 | -1657100813
| PP |  | Montáž přepěťových ochran nn se zapojením vodičů svodiče přepětí – typ 3 na DIN lištu třípólových | [14 empty] | PP | 3
85 | M | 8595090550921 | Svodič přepětí 4xC (T2) | ks | 1 |  | 0 |  |  | základní |  | 0 | 0 | 0 | 0 | 0 | 8 | M | 3 | ROZPOCET | 0 | 0 | 0 | 0 | 0 | 1 | 0 | 4 | -847341939
| PP |  | Svodič přepětí 4xC (T2) | [14 empty] | PP | 3
86 | M | r1 | Ostatní materiál, spojovací materiál, propojovací kabely | ks | 1 |  | 0 |  |  | základní |  | 0 | 0 | 0 | 0 | 0 | 8 | M | 3 | ROZPOCET | 0 | 0 | 0 | 0 | 0 | 1 | 0 | 4 | 1747347326
| PP |  | Ostatní materiál, spojovací materiál, propojovací kabely | [14 empty] | PP | 3
| D | Rvzt | Rozvaděč Rvzt |  |  |  | 0 |  |  |  |  | 0 |  | 0.0056 |  | 0 | 1 | D | 2 | ROZPOCET | [6 empty] | 0
87 | K | 741210001 | Montáž rozvodnice oceloplechová nebo plastová běžná do 20 kg | kus | 1 |  | 0 | CS ÚRS 2025 02 |  | základní |  | 0 | 0 | 0 | 0 | 0 | 4 | K | 3 | ROZPOCET | 0 | 0 | 0 | 0 | 0 | 1 | 0 | 4 | -1425137405
| PP |  | Montáž rozvodnic oceloplechových nebo plastových bez zapojení vodičů běžných, hmotnosti do 20 kg | [14 empty] | PP | 3
88 | M | 35713133 | rozvodnice zapuštěná, neprůhledné dveře, 2 řady, šířka 14 modulárních jednotek | kus | 1 |  | 0 | CS ÚRS 2025 02 |  | základní |  | 0 | 0.002 | 0.002 | 0 | 0 | 8 | M | 3 | ROZPOCET | 0 | 0 | 0 | 0 | 0 | 1 | 0 | 4 | 2033289852
| PP |  | rozvodnice zapuštěná, neprůhledné dveře, 2 řady, šířka 14 modulárních jednotek | [14 empty] | PP | 3
89 | K | 741320105 | Montáž jistič jednopólový nn do 25 A ve skříni | kus | 4 |  | 0 | CS ÚRS 2025 02 |  | základní |  | 0 | 0 | 0 | 0 | 0 | 4 | K | 3 | ROZPOCET | 0 | 0 | 0 | 0 | 0 | 1 | 0 | 4 | -546854869
| PP |  | Montáž jističů se zapojením vodičů jednopólových nn do 25 A ve skříni | [14 empty] | PP | 3
90 | M | 35822111c | jistič 1pólový-charakteristika B 16A | kus | 4 |  | 0 |  |  | základní |  | 0 | 0.0004 | 0.0016 | 0 | 0 | 8 | M | 3 | ROZPOCET | 0 | 0 | 0 | 0 | 0 | 1 | 0 | 4 | 1132701636
| PP |  | jistič 1pólový-charakteristika C 16A | [14 empty] | PP | 3
91 | M | 35822109с | jistič 1pólový-charakteristika С 10A | kus | 4 |  | 0 |  |  | základní |  | 0 | 0.0004 | 0.0016 | 0 | 0 | 8 | M | 3 | ROZPOCET | 0 | 0 | 0 | 0 | 0 | 1 | 0 | 4 | -413969443
| PP |  | jistič 1pólový-charakteristika С 10A | [14 empty] | PP | 3
92 | K | 741320165 | Montáž jistič třípólový nn do 25 A ve skříni | kus | 1 |  | 0 | CS ÚRS 2025 02 |  | základní |  | 0 | 0 | 0 | 0 | 0 | 16 | K | 3 | ROZPOCET | 0 | 0 | 0 | 0 | 0 | 1 | 0 | 16 | 791121920
| PP |  | Montáž jističů se zapojením vodičů třípólových nn do 25 A ve skříni | [14 empty] | PP | 3
93 | M | 358v25/3 | vypínač 3pólový 25A | kus | 1 |  | 0 |  |  | základní |  | 0 | 0.0004 | 0.0004 | 0 | 0 | 32 | M | 3 | ROZPOCET | 0 | 0 | 0 | 0 | 0 | 1 | 0 | 16 | -1934070443
| PP |  | vypínač 3pólový 25A | [14 empty] | PP | 3
94 | K | 741322142 | Montáž svodiče přepětí nn typ 3 třípólových na DIN lištu | kus | 1 |  | 0 | CS ÚRS 2025 02 |  | základní |  | 0 | 0 | 0 | 0 | 0 | 4 | K | 3 | ROZPOCET | 0 | 0 | 0 | 0 | 0 | 1 | 0 | 4 | 344159186
| PP |  | Montáž přepěťových ochran nn se zapojením vodičů svodiče přepětí – typ 3 na DIN lištu třípólových | [14 empty] | PP | 3
95 | M | 8595090550921 | Svodič přepětí 4xC (T2) | ks | 2 |  | 0 |  |  | základní |  | 0 | 0 | 0 | 0 | 0 | 8 | M | 3 | ROZPOCET | 0 | 0 | 0 | 0 | 0 | 1 | 0 | 4 | -61184638
| PP |  | Svodič přepětí 4xC (T2) | [14 empty] | PP | 3
96 | M | r1 | Ostatní materiál, spojovací materiál, propojovací kabely | ks | 1 |  | 0 |  |  | základní |  | 0 | 0 | 0 | 0 | 0 | 8 | M | 3 | ROZPOCET | 0 | 0 | 0 | 0 | 0 | 1 | 0 | 4 | -615872195
| PP |  | Ostatní materiál, spojovací materiál, propojovací kabely | [14 empty] | PP | 3
| D | 08 | Hromosvody a zemniče |  |  |  | 0 |  |  |  |  | 0 |  | 0.02536 |  | 0 | 1 | D | 1 | ROZPOCET | [6 empty] | 0
97 | K | 741410041 | Montáž vodič uzemňovací drát nebo lano D do 10 mm v městské zástavbě | m | 10 |  | 0 | CS ÚRS 2025 02 |  | základní |  | 0 | 0 | 0 | 0 | 0 | 16 | K | 2 | ROZPOCET | 0 | 0 | 0 | 0 | 0 | 1 | 0 | 16 | 84367792
| PP |  | Montáž uzemňovacího vedení s upevněním, propojením a připojením pomocí svorek v zemi s izolací spojů drátu nebo lana Ø do 10 mm v městské zástavbě | [14 empty] | PP | 2
98 | M | 35441073 | drát D 10mm FeZn | kg | 10 |  | 0 | CS ÚRS 2025 02 |  | základní |  | 0 | 0.001 | 0.01 | 0 | 0 | 32 | M | 2 | ROZPOCET | 0 | 0 | 0 | 0 | 0 | 1 | 0 | 16 | 1711173495
| PP |  | drát D 10mm FeZn | [14 empty] | PP | 2
99 | K | 741410062 | Montáž pospojování ochranné trubka s pláštěm vodiče oboustranně | kus | 12 |  | 0 | CS ÚRS 2025 02 |  | základní |  | 0 | 0 | 0 | 0 | 0 | 16 | K | 2 | ROZPOCET | 0 | 0 | 0 | 0 | 0 | 1 | 0 | 16 | -1427204988
| PP |  | Montáž uzemňovacího vedení s upevněním, propojením a připojením pomocí svorek doplňků ochranného pospojování ochranné trubky s pláštěm vodiče oboustranně | [14 empty] | PP | 2
100 | K | 741420001 | Montáž drát nebo lano hromosvodné svodové D do 10 mm s podpěrou | m | 6 |  | 0 | CS ÚRS 2025 02 |  | základní |  | 0 | 0 | 0 | 0 | 0 | 16 | K | 2 | ROZPOCET | 0 | 0 | 0 | 0 | 0 | 1 | 0 | 16 | -441439422
| PP |  | Montáž hromosvodného vedení svodových drátů nebo lan s podpěrami, Ø do 10 mm | [14 empty] | PP | 2
101 | M | 35441072 | drát D 8mm FeZn pro hromosvod | kg | 6 |  | 0 | CS ÚRS 2025 02 |  | základní |  | 0 | 0.001 | 0.006 | 0 | 0 | 32 | M | 2 | ROZPOCET | 0 | 0 | 0 | 0 | 0 | 1 | 0 | 16 | -1528388531
| PP |  | drát D 8mm FeZn pro hromosvod | [14 empty] | PP | 2
102 | K | 741420021 | Montáž svorka hromosvodná se 2 šrouby | kus | 2 |  | 0 | CS ÚRS 2025 02 |  | základní |  | 0 | 0 | 0 | 0 | 0 | 16 | K | 2 | ROZPOCET | 0 | 0 | 0 | 0 | 0 | 1 | 0 | 16 | 293212156
| PP |  | Montáž hromosvodného vedení svorek se 2 šrouby | [14 empty] | PP | 2
103 | M | 35431162 | svorka univerzální pro lano 6-50mm2 | kus | 2 |  | 0 | CS ÚRS 2025 02 |  | základní |  | 0 | 0.00025 | 0.0005 | 0 | 0 | 32 | M | 2 | ROZPOCET | 0 | 0 | 0 | 0 | 0 | 1 | 0 | 16 | 1193671150
| PP |  | svorka univerzální pro lano 6-50mm2 | [14 empty] | PP | 2
104 | M | 35441860 | svorka FeZn k jímací tyči - 4 šrouby | kus | 2 |  | 0 | CS ÚRS 2025 02 |  | základní |  | 0 | 0.00043 | 0.00086 | 0 | 0 | 32 | M | 2 | ROZPOCET | 0 | 0 | 0 | 0 | 0 | 1 | 0 | 16 | -2068118735
| PP |  | svorka FeZn k jímací tyči - 4 šrouby | [14 empty] | PP | 2
105 | K | 741430005 | Montáž tyč jímací délky do 3 m na stojan | kus | 2 |  | 0 | CS ÚRS 2025 02 |  | základní |  | 0 | 0 | 0 | 0 | 0 | 16 | K | 2 | ROZPOCET | 0 | 0 | 0 | 0 | 0 | 1 | 0 | 16 | -842285110
| PP |  | Montáž jímacích tyčí délky do 3 m, na stojan | [14 empty] | PP | 2
106 | M | 35441070 | tyč jímací s rovným koncem 2000mm FeZn | kus | 2 |  | 0 | CS ÚRS 2025 02 |  | základní |  | 0 | 0.004 | 0.008 | 0 | 0 | 32 | M | 2 | ROZPOCET | 0 | 0 | 0 | 0 | 0 | 1 | 0 | 16 | 1351240045
| PP |  | tyč jímací s rovným koncem 2000mm FeZn | [14 empty] | PP | 2

## D.1.4.H - Slaboproud
{7ad0ec74-67e6-40ce-8297-20315f66623f}
2
| KRYCÍ LIST SOUPISU PRACÍ | [7 empty] | v --- níže se nacházejí doplnkové a pomocné údaje k sestavám --- v | [8 empty] | False
Stavba:
Modernizace MŠ Stromovka v Liberci_2025
Objekt:
SO-01 - Modernizace MŠ Stromovka v Liberci SO-01
Soupis:
D.1.4.H - Slaboproud
| KSO: |  |  |  |  | CC-CZ:
| Místo: |  | Stromovka 285/1, Liberec |  |  | Datum: | 18. 11. 2025
| Zadavatel: |  |  |  |  | IČ:
|  | Statutární město Liberec |  |  |  | DIČ:
| Uchazeč: |  |  |  |  | IČ: | Vyplň údaj
|  | Vyplň údaj |  |  |  | DIČ: | Vyplň údaj
| Projektant: |  |  |  |  | IČ:
|  | DIGITRONIC CZ s. r. o. |  |  |  | DIČ:
| Zpracovatel: |  |  |  |  | IČ:
DIČ:
Poznámka:
Soupis prací je sestaven s využitím Cenové soustavy ÚRS. Položky, které pochází z této cenové soustavy, jsou ve sloupci 'Cenová soustava' označeny popisem 'CS ÚRS' a úrovní příslušného kalendářního pololetí. Veškeré další informace vymezující popis a podmínky použití těchto položek z Cenové soustavy, které nejsou uvedeny přímo v soupisu prací, jsou neomezeně dálkově k dispozici na www.cs-urs.cz, sekce Cenové a technické podmínky.
| Cena bez DPH | [5 empty] | 0
|  |  | Základ daně |  |  | Sazba daně | Výše daně
| DPH | základní | 0 |  |  | 21% | 0
|  | snížená | 0 |  |  | 12% | 0
|  | zákl. přenesená | 0 |  |  | 21% | 0
|  | sníž. přenesená | 0 |  |  | 12% | 0
|  | nulová | 0 |  |  | 0% | 0
| Cena s DPH |  |  | v | CZK |  | 0
| Projektant |  |  | Zpracovatel
| Datum a podpis: |  | Razítko | Datum a podpis: |  |  | Razítko
| Objednavatel |  |  | Uchazeč
| Datum a podpis: |  | Razítko | Datum a podpis: |  |  | Razítko
REKAPITULACE ČLENĚNÍ SOUPISU PRACÍ
Stavba:
Modernizace MŠ Stromovka v Liberci_2025
Objekt:
SO-01 - Modernizace MŠ Stromovka v Liberci SO-01
Soupis:
D.1.4.H - Slaboproud
Místo: |  |  | Stromovka 285/1, Liberec |  |  | Datum: | 18. 11. 2025
Zadavatel: |  |  | Statutární město Liberec |  |  | Projektant: | DIGITRONIC CZ s. r. o.
Uchazeč: |  |  | Vyplň údaj |  |  | Zpracovatel:
Kód dílu - Popis | [6 empty] | Cena celkem [CZK]
Náklady ze soupisu prací | [6 empty] | 0 | [11 empty] | -1
| SB.1.1.DT - Sítě DT - Zařízení | [5 empty] | 0
| SB.1.2.DT - Sítě DT - Kabeláž | [5 empty] | 0
| SB.1.1.EZS - Sítě EZS - Kabeláž | [5 empty] | 0
| SB.1.2.EZS - Sítě EZS - Zařízení | [5 empty] | 0
| SB.1.1.LAN - Sítě LAN - Zařízení SK | [5 empty] | 0
| SB.1.1.CAM - Kamerový systém - Zařízení | [5 empty] | 0
| SB.1.2.CAM - Kamerový systém - Kabeláž | [5 empty] | 0
| SB.1.1.MAR - MaR - Zařízení | [5 empty] | 0
| SB.1.1.VN - Vedlejší náklady | [5 empty] | 0
SOUPIS PRACÍ
Stavba:
Modernizace MŠ Stromovka v Liberci_2025
Objekt:
SO-01 - Modernizace MŠ Stromovka v Liberci SO-01
Soupis:
D.1.4.H - Slaboproud
Místo: |  |  | Stromovka 285/1, Liberec |  |  | Datum: | 18. 11. 2025
Zadavatel: |  |  | Statutární město Liberec |  |  | Projektant: | DIGITRONIC CZ s. r. o.
Uchazeč: |  |  | Vyplň údaj |  |  | Zpracovatel:
PČ | Typ | Kód | Popis | MJ | Množství | J.cena [CZK] | Cena celkem [CZK] | Cenová soustava |  | DPH | J. Nh [h] | Nh celkem [h] | J. hmotnost [t] | Hmotnost celkem [t] | J. suť [t] | Suť Celkem [t]
Náklady soupisu celkem | [6 empty] | 0 |  |  |  |  | 0 |  | 0 |  | 0 |  | D | -1 | [7 empty] | 0
| D | SB.1.1.DT | Sítě DT - Zařízení |  |  |  | 0 |  |  |  |  | 0 |  | 0 |  | 0 | 1 | D | 0 | ROZPOCET | [6 empty] | 0
1 | K | 770000001 | Montáž napájecího modulu | kpl | 1 |  | 0 |  |  | základní |  | 0 | 0 | 0 | 0 | 0 | 4 | K | 1 | ROZPOCET | 0 | 0 | 0 | 0 | 0 | 1 | 0 | 4 | 2
| PP |  | Montáž napájecího modulu k domácímu telefonu na DIN lištu | [14 empty] | PP | 1
2 | K | 770000002 | Napájecí zdroj na DIN lištu | ks | 1 |  | 0 |  |  | základní |  | 0 | 0 | 0 | 0 | 0 | 4 | K | 1 | ROZPOCET | 0 | 0 | 0 | 0 | 0 | 1 | 0 | 4 | 4
| PP |  | Napájecí zdroj na DIN lištu 230/12-2, 2 A, 12 V/DC | [14 empty] | PP | 1
3 | K | 770000003 | Modul displeje | ks | 1 |  | 0 |  |  | základní |  | 0 | 0 | 0 | 0 | 0 | 4 | K | 1 | ROZPOCET | 0 | 0 | 0 | 0 | 0 | 1 | 0 | 4 | 6
| PP |  | Modul displeje se snímačem ID karet montáž | [14 empty] | PP | 1
4 | K | 770000004 | Montáž elektroinstalační krabice pod tablo | kpl | 1 |  | 0 |  |  | základní |  | 0 | 0 | 0 | 0 | 0 | 4 | K | 1 | ROZPOCET | 0 | 0 | 0 | 0 | 0 | 1 | 0 | 4 | 8
| PP |  | Montáž domovního telefonu a elektroinstalační krabice pod tablo | [14 empty] | PP | 1
5 | K | 770000005 | Elektroinstalační krabice | ks | 1 |  | 0 |  |  | základní |  | 0 | 0 | 0 | 0 | 0 | 4 | K | 1 | ROZPOCET | 0 | 0 | 0 | 0 | 0 | 1 | 0 | 4 | 10
| PP |  | Elektroinstalační krabice pod tablo domácího telefonu | [14 empty] | PP | 1
6 | K | 770000006 | Montáž distributoru signálu | kpl | 1 |  | 0 |  |  | základní |  | 0 | 0 | 0 | 0 | 0 | 4 | K | 1 | ROZPOCET | 0 | 0 | 0 | 0 | 0 | 1 | 0 | 4 | 12
| PP |  | Montáž domovního telefonu distributoru signálu | [14 empty] | PP | 1
7 | K | 770000007 | Řídící jednotka DT | ks | 1 |  | 0 |  |  | základní |  | 0 | 0 | 0 | 0 | 0 | 4 | K | 1 | ROZPOCET | 0 | 0 | 0 | 0 | 0 | 1 | 0 | 4 | 14
| PP |  | Řídící jednotka DT | [14 empty] | PP | 1
8 | K | 770000008 | Montáž domácího nástěnného audio/video telefonu | ks | 4 |  | 0 |  |  | základní |  | 0 | 0 | 0 | 0 | 0 | 4 | K | 1 | ROZPOCET | 0 | 0 | 0 | 0 | 0 | 1 | 0 | 4 | 16
| PP |  | Montáž domovního telefonu nástěnného audio/video telefonu | [14 empty] | PP | 1
9 | K | 770000009 | Vstupní audio/video panel systému domovního telefonu ABB WELCOM | ks | 4 |  | 0 |  |  | základní |  | 0 | 0 | 0 | 0 | 0 | 4 | K | 1 | ROZPOCET | 0 | 0 | 0 | 0 | 0 | 1 | 0 | 4 | 18
| PP |  | Vstupní audio/video panel systému domovního telefonu ABB WELCOM | [14 empty] | PP | 1
10 | K | 770000010 | Montáž elektrického zámku s mechanickým přepínačem otevřeno/zavřeno | ks | 1 |  | 0 |  |  | základní |  | 0 | 0 | 0 | 0 | 0 | 4 | K | 1 | ROZPOCET | 0 | 0 | 0 | 0 | 0 | 1 | 0 | 4 | 20
| PP |  | Montáž elektricky ovládaných zámků s mechanickým přepínačem otevřeno/zavřeno do zárubně | [14 empty] | PP | 1
11 | K | 770000011 | Elektrický zámek, otvírač dveří 12V s mechanickým přepínačem | ks | 1 |  | 0 |  |  | základní |  | 0 | 0 | 0 | 0 | 0 | 4 | K | 1 | ROZPOCET | 0 | 0 | 0 | 0 | 0 | 1 | 0 | 4 | 22
| PP |  | Elektrický zámek, otvírač dveří 12V s mechanickým přepínačem | [14 empty] | PP | 1
12 | K | 770000012 | Hydraulický zavírač dveří | ks | 1 |  | 0 |  |  | základní |  | 0 | 0 | 0 | 0 | 0 | 4 | K | 1 | ROZPOCET | 0 | 0 | 0 | 0 | 0 | 1 | 0 | 4 | 24
| PP |  | Hydraulický zavírač dveří | [14 empty] | PP | 1
| D | SB.1.2.DT | Sítě DT - Kabeláž |  |  |  | 0 |  |  |  |  | 0 |  | 0 |  | 0 | 1 | D | 0 | ROZPOCET | [6 empty] | 0
13 | K | 770000013 | Montáž kabel Cu plný kulatý žíla 2x1,5 až 6 mm2 zatažený v trubkách (CYKY) | m | 100 |  | 0 |  |  | základní |  | 0 | 0 | 0 | 0 | 0 | 4 | K | 1 | ROZPOCET | 0 | 0 | 0 | 0 | 0 | 1 | 0 | 4 | 26
| PP |  | Montáž kabelů měděných bez ukončení uložených v trubkách zatažených plných kulatých nebo bezhalogenových (CYKY) počtu a průřezu žil 2x1,5 až 6 mm2 | [14 empty] | PP | 1
14 | K | 770000014 | kabel silový s Cu jádrem 1kV 2x1,5mm2 | m | 100 |  | 0 |  |  | základní |  | 0 | 0 | 0 | 0 | 0 | 4 | K | 1 | ROZPOCET | 0 | 0 | 0 | 0 | 0 | 1 | 0 | 4 | 28
| PP |  | kabel silový s Cu jádrem 1kV 2x1,5mm2 | [14 empty] | PP | 1
15 | K | 770000015 | Montáž trubek pro slaboproud plastových ohebných uložených pod omítku se zasekáním | m | 20 |  | 0 |  |  | základní |  | 0 | 0 | 0 | 0 | 0 | 4 | K | 1 | ROZPOCET | 0 | 0 | 0 | 0 | 0 | 1 | 0 | 4 | 30
| PP |  | Montáž trubek pro slaboproud plastových ohebných uložených pod omítku se zasekáním | [14 empty] | PP | 1
16 | K | 770000016 | trubka elektroinstalační ohebná kovová D 13,5/18,9mm | m | 20 |  | 0 |  |  | základní |  | 0 | 0 | 0 | 0 | 0 | 4 | K | 1 | ROZPOCET | 0 | 0 | 0 | 0 | 0 | 1 | 0 | 4 | 32
| PP |  | trubka elektroinstalační ohebná kovová D 13,5/18,9mm | [14 empty] | PP | 1
17 | K | 770000017 | Montáž kabelů sdělovacích pro vnitřní rozvody do 15 žil | m | 250 |  | 0 |  |  | základní |  | 0 | 0 | 0 | 0 | 0 | 4 | K | 1 | ROZPOCET | 0 | 0 | 0 | 0 | 0 | 1 | 0 | 4 | 34
| PP |  | trubka elektroinstalační ohebná kovová D 13,5/18,9mm | [14 empty] | PP | 1
18 | K | 770000018 | kabel sdělovací s Cu jádrem 2x2x0,5mm | m | 20 |  | 0 |  |  | základní |  | 0 | 0 | 0 | 0 | 0 | 4 | K | 1 | ROZPOCET | 0 | 0 | 0 | 0 | 0 | 1 | 0 | 4 | 36
| PP |  | kabel sdělovací s Cu jádrem 2x2x0,5mm | [14 empty] | PP | 1
| D | SB.1.1.EZS | Sítě EZS - Kabeláž |  |  |  | 0 |  |  |  |  | 0 |  | 0 |  | 0 | 1 | D | 0 | ROZPOCET | [6 empty] | 0
19 | K | 770000019 | Montáž kabelů sdělovacích pro vnitřní rozvody do 15 žil | m | 300 |  | 0 |  |  | základní |  | 0 | 0 | 0 | 0 | 0 | 4 | K | 1 | ROZPOCET | 0 | 0 | 0 | 0 | 0 | 1 | 0 | 4 | 38
| PP |  | Montáž kabelů měděných bez ukončení uložených v trubkách zatažených plných kulatých nebo bezhalogenových (CYKY) počtu a průřezu žil 2x1,5 až 6 mm2 | [14 empty] | PP | 1
20 | K | 770000018 | kabel sdělovací s Cu jádrem 2x2x0,5mm | m | 300 |  | 0 |  |  | základní |  | 0 | 0 | 0 | 0 | 0 | 4 | K | 1 | ROZPOCET | 0 | 0 | 0 | 0 | 0 | 1 | 0 | 4 | 40
| PP |  | kabel sdělovací s Cu jádrem 2x2x0,5mm | [14 empty] | PP | 1
| D | SB.1.2.EZS | Sítě EZS - Zařízení |  |  |  | 0 |  |  |  |  | 0 |  | 0 |  | 0 | 1 | D | 0 | ROZPOCET | [6 empty] | 0
21 | K | 770000017.1 | Montáž kabelů sdělovacích pro vnitřní rozvody do 15 žil | m | 300 |  | 0 |  |  | základní |  | 0 | 0 | 0 | 0 | 0 | 4 | K | 1 | ROZPOCET | 0 | 0 | 0 | 0 | 0 | 1 | 0 | 4 | 42
| PP |  | Montáž kabelů měděných bez ukončení uložených v trubkách zatažených plných kulatých nebo bezhalogenových (CYKY) počtu a průřezu žil 2x1,5 až 6 mm2 | [14 empty] | PP | 1
22 | K | 770000018 | kabel sdělovací s Cu jádrem 2x2x0,5mm | m | 300 |  | 0 |  |  | základní |  | 0 | 0 | 0 | 0 | 0 | 4 | K | 1 | ROZPOCET | 0 | 0 | 0 | 0 | 0 | 1 | 0 | 4 | 44
| PP |  | kabel sdělovací s Cu jádrem 2x2x0,5mm | [14 empty] | PP | 1
23 | K | 770000023 | Integrační modul TCP/IP rozhranní UDS1100 integ. do SBI | ks | 1 |  | 0 |  |  | základní |  | 0 | 0 | 0 | 0 | 0 | 4 | K | 1 | ROZPOCET | 0 | 0 | 0 | 0 | 0 | 1 | 0 | 4 | 46
| PP |  | Integrační modul TCP/IP rozhranní UDS1100 integ. do SBI | [14 empty] | PP | 1
24 | K | 770000024 | Čtečka bezdotykových karet | ks | 1 |  | 0 |  |  | základní |  | 0 | 0 | 0 | 0 | 0 | 4 | K | 1 | ROZPOCET | 0 | 0 | 0 | 0 | 0 | 1 | 0 | 4 | 48
| PP |  | Čtečka bezdotykových karet | [14 empty] | PP | 1
25 | K | 770000025 | Montáž ústředny PZTS do 16 ti zón a 4 podsystémů s komunikátorem na PCO a zdrojem | ks | 1 |  | 0 |  |  | základní |  | 0 | 0 | 0 | 0 | 0 | 4 | K | 1 | ROZPOCET | 0 | 0 | 0 | 0 | 0 | 1 | 0 | 4 | 50
| PP |  | Montáž ústředny PZTS s komunikátorem na PCO a zdrojem do 16 ti zón a 4 podsystémů | [14 empty] | PP | 1
26 | K | 770000026 | Ústředna | ks | 1 |  | 0 |  |  | základní |  | 0 | 0 | 0 | 0 | 0 | 4 | K | 1 | ROZPOCET | 0 | 0 | 0 | 0 | 0 | 1 | 0 | 4 | 52
| PP |  | Zabezpečovací ústředna EZS | [14 empty] | PP | 1
27 | K | 770000027 | Montáž docházkového terminálu s LCD displejem | ks | 1 |  | 0 |  |  | základní |  | 0 | 0 | 0 | 0 | 0 | 4 | K | 1 | ROZPOCET | 0 | 0 | 0 | 0 | 0 | 1 | 0 | 4 | 54
| PP |  | Montáž docházkového terminálu s LCD displejem | [14 empty] | PP | 1
28 | K | 770000028 | Sběrnicová klávesnice | ks | 1 |  | 0 |  |  | základní |  | 0 | 0 | 0 | 0 | 0 | 4 | K | 1 | ROZPOCET | 0 | 0 | 0 | 0 | 0 | 1 | 0 | 4 | 56
| PP |  | Sběrnicová klávesnice LCD, EZS | [14 empty] | PP | 1
29 | K | 770000029 | Montáž detektoru na stěnu nebo na strop | ks | 11 |  | 0 |  |  | základní |  | 0 | 0 | 0 | 0 | 0 | 4 | K | 1 | ROZPOCET | 0 | 0 | 0 | 0 | 0 | 1 | 0 | 4 | 58
| PP |  | Montáž detektoru na stěnu nebo na strop | [14 empty] | PP | 1
30 | K | 770000030 | Pohybové čidlo | ks | 11 |  | 0 |  |  | základní |  | 0 | 0 | 0 | 0 | 0 | 4 | K | 1 | ROZPOCET | 0 | 0 | 0 | 0 | 0 | 1 | 0 | 4 | 60
| PP |  | Pohybové PIR čidlo | [14 empty] | PP | 1
31 | K | 770000031 | Montáž magnetického kontaktu povrchového | ks | 6 |  | 0 |  |  | základní |  | 0 | 0 | 0 | 0 | 0 | 4 | K | 1 | ROZPOCET | 0 | 0 | 0 | 0 | 0 | 1 | 0 | 4 | 62
| PP |  | Montáž příslušenství pro PZTS magnetický kontakt povrchový | [14 empty] | PP | 1
32 | K | 770000032 | Magnetický detektor | ks | 6 |  | 0 |  |  | základní |  | 0 | 0 | 0 | 0 | 0 | 4 | K | 1 | ROZPOCET | 0 | 0 | 0 | 0 | 0 | 1 | 0 | 4 | 64
| PP |  | Magnetický drátový detektor dveře/okna | [14 empty] | PP | 1
33 | K | 770000033 | Programování základních parametrů ústředny PZTS | ks | 1 |  | 0 |  |  | základní |  | 0 | 0 | 0 | 0 | 0 | 4 | K | 1 | ROZPOCET | 0 | 0 | 0 | 0 | 0 | 1 | 0 | 4 | 66
| PP |  | Nastavení a oživení PZTS programování základních parametrů ústředny | [14 empty] | PP | 1
34 | K | 770000034 | Programování systému na jeden detektor PZTS | ks | 17 |  | 0 |  |  | základní |  | 0 | 0 | 0 | 0 | 0 | 4 | K | 1 | ROZPOCET | 0 | 0 | 0 | 0 | 0 | 1 | 0 | 4 | 68
| PP |  | Nastavení a oživení PZTS programování systému na jeden detektor | [14 empty] | PP | 1
35 | K | 770000035 | Instalace přístupového SW PZTS | ks | 1 |  | 0 |  |  | základní |  | 0 | 0 | 0 | 0 | 0 | 4 | K | 1 | ROZPOCET | 0 | 0 | 0 | 0 | 0 | 1 | 0 | 4 | 70
| PP |  | Nastavení a oživení PZTS instalace přístupového SW | [14 empty] | PP | 1
36 | K | 770000036 | Výchozí revize systému PZTS | ks | 1 |  | 0 |  |  | základní |  | 0 | 0 | 0 | 0 | 0 | 4 | K | 1 | ROZPOCET | 0 | 0 | 0 | 0 | 0 | 1 | 0 | 4 | 72
| PP |  | Zkoušky a revize PZTS revize výchozí systému PZTS | [14 empty] | PP | 1
| D | SB.1.1.LAN | Sítě LAN - Zařízení SK |  |  |  | 0 |  |  |  |  | 0 |  | 0 |  | 0 | 1 | D | 0 | ROZPOCET | [6 empty] | 0
37 | K | 770000037 | Montáž kabelové spojky nebo svorkovnice pro slaboproud do 15 žil | ks | 10 |  | 0 |  |  | základní |  | 0 | 0 | 0 | 0 | 0 | 4 | K | 1 | ROZPOCET | 0 | 0 | 0 | 0 | 0 | 1 | 0 | 4 | 74
| PP |  | Montáž kabelové spojky nebo svorkovnice do 15 žil | [14 empty] | PP | 1
38 | K | 770000038 | Krimpovací konektor RJ45, Cat6, UTP | ks | 10 |  | 0 |  |  | základní |  | 0 | 0 | 0 | 0 | 0 | 4 | K | 1 | ROZPOCET | 0 | 0 | 0 | 0 | 0 | 1 | 0 | 4 | 76
| PP |  | Konektor RJ45 na kabel UTP | [14 empty] | PP | 1
39 | K | 770000039 | Montáž nástěnného rozvaděče | ks | 1 |  | 0 |  |  | základní |  | 0 | 0 | 0 | 0 | 0 | 4 | K | 1 | ROZPOCET | 0 | 0 | 0 | 0 | 0 | 1 | 0 | 4 | 78
| PP |  | Montáž strukturované kabeláže rozvaděče nástěnného | [14 empty] | PP | 1
40 | K | 770000040 | Rozvaděč nástěnný 19",výška 12U jednodílný, hloubka 395 mm | ks | 1 |  | 0 |  |  | základní |  | 0 | 0 | 0 | 0 | 0 | 4 | K | 1 | ROZPOCET | 0 | 0 | 0 | 0 | 0 | 1 | 0 | 4 | 80
| PP |  | Rozvaděč nástěnný 19",výška 12U jednodílný, hloubka 395 mm | [14 empty] | PP | 1
41 | K | 750000041 | Chlazení | ks | 1 |  | 0 |  |  | základní |  | 0 | 0 | 0 | 0 | 0 | 4 | K | 1 | ROZPOCET | 0 | 0 | 0 | 0 | 0 | 1 | 0 | 4 | 82
| PP |  | Ventilační panel 1U s aktivním chlazením (4 ventilátory) | [14 empty] | PP | 1
42 | K | 750000042 | Switch PoE | ks | 1 |  | 0 |  |  | základní |  | 0 | 0 | 0 | 0 | 0 | 4 | K | 1 | ROZPOCET | 0 | 0 | 0 | 0 | 0 | 1 | 0 | 4 | 84
| PP |  | Switch firemní - do racku, smart, 24× RJ-45, 4× SFP+, IGMP, PoE a zrcadlení portů, VLAN, IPv6 ready, podporuje 802,3af (PoE) a 802,3at (PoE+), 24 PoE vstupů (PoE budget 494 W), přepínací kapacita 128 Gb/s, 4 porty s rychlostí 10 Gbit, 24 portů s rychlostí 1 Gbit, provozní teplota od -20 do 60 °C, rozměry 440 × 443 × 305 mm (V×Š×H) | [14 empty] | PP | 1
43 | K | 750000043 | Router | ks | 1 |  | 0 |  |  | základní |  | 0 | 0 | 0 | 0 | 0 | 4 | K | 1 | ROZPOCET | 0 | 0 | 0 | 0 | 0 | 1 | 0 | 4 | 86
| PP |  | Router - rack, 4jádrový procesor s frekvencí 1700 MHz, podporuje protokoly IPv6, zabezpečení firewall, porty 1× RJ-45, 2× SFP+ 16× Dual Personality, 1× USB 3.2 Gen 1 (USB 3.0), 19× LAN (fixní), LAN porty s rychlostí 2× 10Gbit LAN, 16× 1Gbit LAN, napájení ze sítě, operační paměť 4000 MB, flash 128 MB Montáž strukturované kabeláže zařízení do rozvaděče switche, UPS, NVR, server bez nastavení | [14 empty] | PP | 1
45 | K | 770000045 | Rozvodný panel | ks | 1 |  | 0 |  |  | základní |  | 0 | 0 | 0 | 0 | 0 | 4 | K | 1 | ROZPOCET | 0 | 0 | 0 | 0 | 0 | 1 | 0 | 4 | 88
| PP |  | Panel rozvodný ACAR 19" 5x230V, 1,5U CZ 3m | [14 empty] | PP | 1
46 | K | 770000046 | Montáž patch panelu 24 portů UTP/FTP | kpl | 1 |  | 0 |  |  | základní |  | 0 | 0 | 0 | 0 | 0 | 4 | K | 1 | ROZPOCET | 0 | 0 | 0 | 0 | 0 | 1 | 0 | 4 | 90
| PP |  | Montáž strukturované kabeláže příslušenství a ostatní práce k rozvaděčům patch panelu 24 portů UTP/FTP | [14 empty] | PP | 1
47 | K | 770000047 | Patch panel | ks | 3 |  | 0 |  |  | základní |  | 0 | 0 | 0 | 0 | 0 | 4 | K | 1 | ROZPOCET | 0 | 0 | 0 | 0 | 0 | 1 | 0 | 4 | 92
| PP |  | 24x RJ45, přímý, CAT6, UTP, černý, 1U, svorkovnice typu LSA/Krone, pro 19" datové rozvaděče | [14 empty] | PP | 1
48 | K | 750000048 | Patch kabel Cat6a 1/2m | ks | 50 |  | 0 |  |  | základní |  | 0 | 0 | 0 | 0 | 0 | 4 | K | 1 | ROZPOCET | 0 | 0 | 0 | 0 | 0 | 1 | 0 | 4 | 94
| PP |  | Síťový kabel propojovací, male konektory RJ45 na RJ45, oboustranná koncovka, stíněný, rychlost až 10 Gbit/s | [14 empty] | PP | 1
49 | K | 750000049 | UPS | ks | 1 |  | 0 |  |  | základní |  | 0 | 0 | 0 | 0 | 0 | 4 | K | 1 | ROZPOCET | 0 | 0 | 0 | 0 | 0 | 1 | 0 | 4 | 96
| PP |  | Záložní zdroj - Rack UPS, záložní doba při 100% zátěži 6,5 min, záložní doba při 50% zátěži 23,1 min, skutečný a zdánlivý výkon 1000 W / 1500 VA, maximální výstupní napětí 230 V, line interactive, 2×IEC Jumpers, 8×IEC 320 C13, ochrana síťového kabelu | [14 empty] | PP | 1
50 | K | 770000050 | Montáž datové jednozásuvky | kpl | 4 |  | 0 |  |  | základní |  | 0 | 0 | 0 | 0 | 0 | 4 | K | 1 | ROZPOCET | 0 | 0 | 0 | 0 | 0 | 1 | 0 | 4 | 98
| PP |  | Montáž strukturované kabeláže zásuvek datových pod omítku, do nábytku, do parapetního žlabu nebo podlahové krabice jednozásuvky | [14 empty] | PP | 1
51 | K | 770000051 | Datový zásuvka 1xRJ45 bílá | ks | 4 |  | 0 |  |  | základní |  | 0 | 0 | 0 | 0 | 0 | 4 | K | 1 | ROZPOCET | 0 | 0 | 0 | 0 | 0 | 1 | 0 | 4 | 100
| PP |  | Zásuvka 1xRJ45, zářezové pole LSA, CAT 6a, bílá | [14 empty] | PP | 1
52 | K | 770000052 | Strukturovaná kabeláž | m | 100 |  | 0 |  |  | základní |  | 0 | 0 | 0 | 0 | 0 | 4 | K | 1 | ROZPOCET | 0 | 0 | 0 | 0 | 0 | 1 | 0 | 4 | 102
| PP |  | Kabel Cat6, STP, U/FTP, LSZH plášť, drátové jádro | [14 empty] | PP | 1
53 | K | 750000053 | Příslušenství pro montáž strukturované kabeláže | kpl | 1 |  | 0 |  |  | základní |  | 0 | 0 | 0 | 0 | 0 | 4 | K | 1 | ROZPOCET | 0 | 0 | 0 | 0 | 0 | 1 | 0 | 4 | 104
| PP |  | Kabelový žlab, lišty, pásky, chráničky apd. | [14 empty] | PP | 1
54 | K | 750000054 | Příslušenství do racku | kpl | 1 |  | 0 |  |  | základní |  | 0 | 0 | 0 | 0 | 0 | 4 | K | 1 | ROZPOCET | 0 | 0 | 0 | 0 | 0 | 1 | 0 | 4 | 106
| PP |  | Montážní šrouby, podložky, matice, kabelové organizéry, police, LED osvětlení, zaslepovací panely, kolečka… | [14 empty] | PP | 1
| D | SB.1.1.CAM | Kamerový systém - Zařízení |  |  |  | 0 |  |  |  |  | 0 |  | 0 |  | 0 | 1 | D | 0 | ROZPOCET | [6 empty] | 0
55 | K | 770000055 | Rekordér | ks | 1 |  | 0 |  |  | základní |  | 0 | 0 | 0 | 0 | 0 | 4 | K | 1 | ROZPOCET | 0 | 0 | 0 | 0 | 0 | 1 | 0 | 4 | 108
| PP |  | Technologie: NVR (IP Kamery), IP Kanály 16x, počet HDD 2x, s PoE, počet vstupů PoE 16x, Komprese záznamu MPEG-4 | [14 empty] | PP | 1
56 | K | 770000056 | Držák na kameru | ks | 6 |  | 0 |  |  | základní |  | 0 | 0 | 0 | 0 | 0 | 4 | K | 1 | ROZPOCET | 0 | 0 | 0 | 0 | 0 | 1 | 0 | 4 | 110
| PP |  | Venkovní držák na úchytné body | [14 empty] | PP | 1
57 | K | 770000057 | IP Kamera | ks | 6 |  | 0 |  |  | základní |  | 0 | 0 | 0 | 0 | 0 | 4 | K | 1 | ROZPOCET | 0 | 0 | 0 | 0 | 0 | 1 | 0 | 4 | 112
| PP |  | IP bullet kamera, 6MP, MZVF, 2.8-12mm, WDR 120dB, IR , H.265(+), VA, IP67 | [14 empty] | PP | 1
58 | K | 770000058 | Počítač | ks | 1 |  | 0 |  |  | základní |  | 0 | 0 | 0 | 0 | 0 | 4 | K | 1 | ROZPOCET | 0 | 0 | 0 | 0 | 0 | 1 | 0 | 4 | 114
| PP |  | Minimální požadavky: Intel Core i5 (13. gen), RAM 16 GB DDR5, SSD NVMe 512GB, externí grafika je volitelná | [14 empty] | PP | 1
59 | K | 770000059 | HDD rekordér | ks | 1 |  | 0 |  |  | základní |  | 0 | 0 | 0 | 0 | 0 | 4 | K | 1 | ROZPOCET | 0 | 0 | 0 | 0 | 0 | 1 | 0 | 4 | 116
| PP |  | Pevný disk 3.5", SATA III, maximální rychlost přenosu 245 MB/s, cache 256 MB, kapacita 8TB, označení BLUE/PURPLE pro NVR | [14 empty] | PP | 1
60 | K | 770000060 | Monitor pro kamerový systém 27'' | ks | 1 |  | 0 |  |  | základní |  | 0 | 0 | 0 | 0 | 0 | 4 | K | 1 | ROZPOCET | 0 | 0 | 0 | 0 | 0 | 1 | 0 | 4 | 118
| PP |  | Full HD rozlišení, velikost min. 27 palců, výstupy pro HDMI a VGA, ergonomický stojan pro nastavení úhlu, integrované reproduktory | [14 empty] | PP | 1
61 | K | 770000061 | Monitor LCD 15" | ks | 1 |  | 0 |  |  | základní |  | 0 | 0 | 0 | 0 | 0 | 4 | K | 1 | ROZPOCET | 0 | 0 | 0 | 0 | 0 | 1 | 0 | 4 | 120
| PP |  | monitor LCD 15" (servisní monitor v racku BD/FD v serverovně ) | [14 empty] | PP | 1
62 | K | 770000062 | Příslušenství | kpl | 1 |  | 0 |  |  | základní |  | 0 | 0 | 0 | 0 | 0 | 4 | K | 1 | ROZPOCET | 0 | 0 | 0 | 0 | 0 | 1 | 0 | 4 | 122
| PP |  | Spojovací svorky, stahovací pásky, lišty, krabičky, konektory atd... | [14 empty] | PP | 1
63 | K | 770000063 | Set klávesnice a myš | ks | 1 |  | 0 |  |  | základní |  | 0 | 0 | 0 | 0 | 0 | 4 | K | 1 | ROZPOCET | 0 | 0 | 0 | 0 | 0 | 1 | 0 | 4 | 124
| PP |  | Set klávesnice a myši - bezdrátový, česká a slovenská kancelářská klávesnice, nízkoprofilové klávesy + optická myš, 3 tlačítka | [14 empty] | PP | 1
64 | K | 770000064 | Montáž a nastavení systému | h | 12 |  | 0 |  |  | základní |  | 0 | 0 | 0 | 0 | 0 | 4 | K | 1 | ROZPOCET | 0 | 0 | 0 | 0 | 0 | 1 | 0 | 4 | 126
| PP |  | Montáž a nastavení kamerového systému | [14 empty] | PP | 1
| D | SB.1.2.CAM | Kamerový systém - Kabeláž |  |  |  | 0 |  |  |  |  | 0 |  | 0 |  | 0 | 1 | D | 0 | ROZPOCET | [6 empty] | 0
65 | K | 770000065 | Montáž lišta a kanálek protahovací šířky do 60 mm | m | 150 |  | 0 |  |  | základní |  | 0 | 0 | 0 | 0 | 0 | 4 | K | 1 | ROZPOCET | 0 | 0 | 0 | 0 | 0 | 1 | 0 | 4 | 128
| PP |  | Montáž lišt a kanálků elektroinstalačních se spojkami, ohyby a rohy a s nasunutím do krabic protahovacích, šířky do 60 mm | [14 empty] | PP | 1
66 | K | 770000066 | lišta elektroinstalační hranatá bílá 25x20 | m | 150 |  | 0 |  |  | základní |  | 0 | 0 | 0 | 0 | 0 | 4 | K | 1 | ROZPOCET | 0 | 0 | 0 | 0 | 0 | 1 | 0 | 4 | 130
| PP |  | lišta elektroinstalační hranatá bílá 25x20 | [14 empty] | PP | 1
67 | K | 770000015.1 | Montáž trubek pro slaboproud plastových ohebných uložených pod omítku se zasekáním | m | 25 |  | 0 |  |  | základní |  | 0 | 0 | 0 | 0 | 0 | 4 | K | 1 | ROZPOCET | 0 | 0 | 0 | 0 | 0 | 1 | 0 | 4 | 132
| PP |  | Montáž trubek elektroinstalačních plastových ohebných uložených pod omítku včetně zasekání | [14 empty] | PP | 1
68 | K | 770000068 | trubka elektroinstalační ohebná kovová D 36/43mm | m | 3 |  | 0 |  |  | základní |  | 0 | 0 | 0 | 0 | 0 | 4 | K | 1 | ROZPOCET | 0 | 0 | 0 | 0 | 0 | 1 | 0 | 4 | 134
| PP |  | trubka elektroinstalační ohebná kovová D 36/43mm | [14 empty] | PP | 1
69 | K | 770000069 | trubka elektroinstalační ohebná kovová D 16/21,4mm | m | 22 |  | 0 |  |  | základní |  | 0 | 0 | 0 | 0 | 0 | 4 | K | 1 | ROZPOCET | 0 | 0 | 0 | 0 | 0 | 1 | 0 | 4 | 136
| PP |  | trubka elektroinstalační ohebná kovová D 16/21,4mm | [14 empty] | PP | 1
70 | K | 770000017.2 | Montáž kabelů sdělovacích pro vnitřní rozvody do 15 žil | m | 500 |  | 0 |  |  | základní |  | 0 | 0 | 0 | 0 | 0 | 4 | K | 1 | ROZPOCET | 0 | 0 | 0 | 0 | 0 | 1 | 0 | 4 | 138
| PP |  | Montáž kabelů sdělovacích pro vnitřní rozvody počtu žil do 15 | [14 empty] | PP | 1
71 | K | 770000052 | Strukturovaná kabeláž | m | 500 |  | 0 |  |  | základní |  | 0 | 0 | 0 | 0 | 0 | 4 | K | 1 | ROZPOCET | 0 | 0 | 0 | 0 | 0 | 1 | 0 | 4 | 140
| PP |  | Kabel Cat6, STP, U/FTP, LSZH plášť, drátové jádro | [14 empty] | PP | 1
72 | K | 770000072 | Přesun hmot tonážní pro silnoproud v objektech v do 12 m | t | 0.5 |  | 0 |  |  | základní |  | 0 | 0 | 0 | 0 | 0 | 4 | K | 1 | ROZPOCET | 0 | 0 | 0 | 0 | 0 | 1 | 0 | 4 | 142
| PP |  | Přesun hmot pro silnoproud stanovený z hmotnosti přesunovaného materiálu vodorovná dopravní vzdálenost do 50 m v objektech výšky přes 6 do 12 m | [14 empty] | PP | 1
| D | SB.1.1.MAR | MaR - Zařízení |  |  |  | 0 |  |  |  |  | 0 |  | 0 |  | 0 | 1 | D | 0 | ROZPOCET | [6 empty] | 0
73 | K | 770000073 | Kompaktní řídicí systém s rozhraním Ethernet,M-BUS, RS232,RS485 | ks | 1 |  | 0 |  |  | základní |  | 0 | 0 | 0 | 0 | 0 | 4 | K | 1 | ROZPOCET | 0 | 0 | 0 | 0 | 0 | 1 | 0 | 4 | 144
| PP |  | Kompaktní řídicí systém s rozhraním Ethernet,M-BUS, RS232,RS485 | [14 empty] | PP | 1
74 | K | 770000074 | SW nastavení převodníku | ks | 1 |  | 0 |  |  | základní |  | 0 | 0 | 0 | 0 | 0 | 4 | K | 1 | ROZPOCET | 0 | 0 | 0 | 0 | 0 | 1 | 0 | 4 | 146
| PP |  | SW nastavení převodníku | [14 empty] | PP | 1
75 | K | 770000075 | Regulační SW | h | 10 |  | 0 |  |  | základní |  | 0 | 0 | 0 | 0 | 0 | 4 | K | 1 | ROZPOCET | 0 | 0 | 0 | 0 | 0 | 1 | 0 | 4 | 148
| PP |  | Regulační SW | [14 empty] | PP | 1
76 | K | 770000076 | Prostorové čidlo kvality vzduchu CO2, výstupní signál 0 až 10V DC | ks | 4 |  | 0 |  |  | základní |  | 0 | 0 | 0 | 0 | 0 | 4 | K | 1 | ROZPOCET | 0 | 0 | 0 | 0 | 0 | 1 | 0 | 4 | 150
| PP |  | Prostorové čidlo kvality vzduchu CO2, výstupní signál 0 až 10V DC | [14 empty] | PP | 1
77 | K | 770000015.1 | Montáž trubek pro slaboproud plastových ohebných uložených pod omítku se zasekáním | m | 21 |  | 0 |  |  | základní |  | 0 | 0 | 0 | 0 | 0 | 4 | K | 1 | ROZPOCET | 0 | 0 | 0 | 0 | 0 | 1 | 0 | 4 | 152
| PP |  | Montáž trubek elektroinstalačních plastových ohebných uložených pod omítku včetně zasekání | [14 empty] | PP | 1
78 | K | 770000078 | Trubka elektroinstalační ohebná kovová D 16/21, 4mm | m | 21 |  | 0 |  |  | základní |  | 0 | 0 | 0 | 0 | 0 | 4 | K | 1 | ROZPOCET | 0 | 0 | 0 | 0 | 0 | 1 | 0 | 4 | 154
| PP |  | trubka elektroinstalační ohebná kovová D 16/21,4mm | [14 empty] | PP | 1
79 | K | 770000017.2 | Montáž kabelů sdělovacích pro vnitřní rozvody do 15 žil | m | 365 |  | 0 |  |  | základní |  | 0 | 0 | 0 | 0 | 0 | 4 | K | 1 | ROZPOCET | 0 | 0 | 0 | 0 | 0 | 1 | 0 | 4 | 156
| PP |  | Montáž kabelů sdělovacích pro vnitřní rozvody počtu žil do 15 | [14 empty] | PP | 1
80 | K | 770000080 | kabel sdělovací s Cu jádrem 4x2x0,5mm | m | 235 |  | 0 |  |  | základní |  | 0 | 0 | 0 | 0 | 0 | 4 | K | 1 | ROZPOCET | 0 | 0 | 0 | 0 | 0 | 1 | 0 | 4 | 158
| PP |  | kabel sdělovací s Cu jádrem 4x2x0,5mm | [14 empty] | PP | 1
81 | K | 770000081 | SYKFY 2x2x0,5 con | km | 0.13 |  | 0 |  |  | základní |  | 0 | 0 | 0 | 0 | 0 | 4 | K | 1 | ROZPOCET | 0 | 0 | 0 | 0 | 0 | 1 | 0 | 4 | 160
| PP |  | SYKFY 2x2x0,5 con | [14 empty] | PP | 1
82 | K | 770000037.1 | Montáž kabelové spojky nebo svorkovnice pro slaboproud do 15 žil | ks | 26 |  | 0 |  |  | základní |  | 0 | 0 | 0 | 0 | 0 | 4 | K | 1 | ROZPOCET | 0 | 0 | 0 | 0 | 0 | 1 | 0 | 4 | 162
| PP |  | Montáž kabelové spojky nebo svorkovnice pro slaboproud do 15 žil | [14 empty] | PP | 1
83 | K | 770000038 | Krimpovací konektor RJ45, Cat6, UTP | ks | 26 |  | 0 |  |  | základní |  | 0 | 0 | 0 | 0 | 0 | 4 | K | 1 | ROZPOCET | 0 | 0 | 0 | 0 | 0 | 1 | 0 | 4 | 164
| PP |  | Konektor RJ45 na kabel UTP | [14 empty] | PP | 1
84 | K | 770000084 | Těsnění prostupů kabelů | ks | 1 |  | 0 |  |  | základní |  | 0 | 0 | 0 | 0 | 0 | 4 | K | 1 | ROZPOCET | 0 | 0 | 0 | 0 | 0 | 1 | 0 | 4 | 166
| PP |  | Tesnění prostupů kabelů | [14 empty] | PP | 1
85 | K | 770000085 | Prostupové pažnice pro kabel | ks | 1 |  | 0 |  |  | základní |  | 0 | 0 | 0 | 0 | 0 | 4 | K | 1 | ROZPOCET | 0 | 0 | 0 | 0 | 0 | 1 | 0 | 4 | 168
| PP |  | Prostupové pažnice pro kabel | [14 empty] | PP | 1
| D | SB.1.1.VN | Vedlejší náklady |  |  |  | 0 |  |  |  |  | 0 |  | 0 |  | 0 | 1 | D | 0 | ROZPOCET | [6 empty] | 0
86 | K | 770000086 | Dokumentace skutečného provedení stavby | soub | 1 |  | 0 |  |  | základní |  | 0 | 0 | 0 | 0 | 0 | 4 | K | 1 | ROZPOCET | 0 | 0 | 0 | 0 | 0 | 1 | 0 | 4 | 170
| PP |  | Dokumentaci skutečného provedení stavby | [14 empty] | PP | 1
87 | K | 770000087 | Stavební přípomoci, drážkování, začištění | ks | 1 |  | 0 |  |  | základní |  | 0 | 0 | 0 | 0 | 0 | 4 | K | 1 | ROZPOCET | 0 | 0 | 0 | 0 | 0 | 1 | 0 | 4 | 172
| PP |  | Stavební přípomoci, drážkování, začištění | [14 empty] | PP | 1
88 | K | 770000088 | Stavební přípomoci | ks | 1 |  | 0 |  |  | základní |  | 0 | 0 | 0 | 0 | 0 | 4 | K | 1 | ROZPOCET | 0 | 0 | 0 | 0 | 0 | 1 | 0 | 4 | 174
| PP |  | Stavební přípomoci | [14 empty] | PP | 1
89 | K | 770000089 | Celková prohlídka elektrického rozvodu a zařízení do 100 000,- Kč | ks | 1 |  | 0 |  |  | základní |  | 0 | 0 | 0 | 0 | 0 | 4 | K | 1 | ROZPOCET | 0 | 0 | 0 | 0 | 0 | 1 | 0 | 4 | 176
| PP |  | Zkoušky a prohlídky elektrických rozvodů a zařízení celková prohlídka a vyhotovení revizní zprávy pro objem montážních prací do 100 tis. Kč | [14 empty] | PP | 1
90 | K | 770000090 | Přirážka za podružný materiál M 21, M 22 | ks | 1 |  | 0 |  |  | základní |  | 0 | 0 | 0 | 0 | 0 | 4 | K | 1 | ROZPOCET | 0 | 0 | 0 | 0 | 0 | 1 | 0 | 4 | 178
| PP |  | Přirážka za podružný materiál M 21, M 22 | [14 empty] | PP | 1
91 | K | 770000091 | Přirážka za prořez kabelů | ks | 1 |  | 0 |  |  | základní |  | 0 | 0 | 0 | 0 | 0 | 4 | K | 1 | ROZPOCET | 0 | 0 | 0 | 0 | 0 | 1 | 0 | 4 | 180
| PP |  | Přirážka za prořez kabelů | [14 empty] | PP | 1

## VRN - Vedlejší rozpočtové...
{b34e689f-2f20-4e2e-ba13-88d663beb81b}
2
| KRYCÍ LIST SOUPISU PRACÍ | [7 empty] | v --- níže se nacházejí doplnkové a pomocné údaje k sestavám --- v | [8 empty] | False
Stavba:
Modernizace MŠ Stromovka v Liberci_2025
Objekt:
SO-01 - Modernizace MŠ Stromovka v Liberci SO-01
Soupis:
VRN - Vedlejší rozpočtové náklady
| KSO: |  |  |  |  | CC-CZ:
| Místo: |  | Stromovka 285/1, Liberec |  |  | Datum: | 18. 11. 2025
| Zadavatel: |  |  |  |  | IČ:
|  | Statutární město Liberec |  |  |  | DIČ:
| Uchazeč: |  |  |  |  | IČ: | Vyplň údaj
|  | Vyplň údaj |  |  |  | DIČ: | Vyplň údaj
| Projektant: |  |  |  |  | IČ:
|  | DIGITRONIC CZ s. r. o. |  |  |  | DIČ:
| Zpracovatel: |  |  |  |  | IČ:
DIČ:
Poznámka:
Soupis prací je sestaven s využitím Cenové soustavy ÚRS. Položky, které pochází z této cenové soustavy, jsou ve sloupci 'Cenová soustava' označeny popisem 'CS ÚRS' a úrovní příslušného kalendářního pololetí. Veškeré další informace vymezující popis a podmínky použití těchto položek z Cenové soustavy, které nejsou uvedeny přímo v soupisu prací, jsou neomezeně dálkově k dispozici na www.cs-urs.cz, sekce Cenové a technické podmínky.
| Cena bez DPH | [5 empty] | 0
|  |  | Základ daně |  |  | Sazba daně | Výše daně
| DPH | základní | 0 |  |  | 21% | 0
|  | snížená | 0 |  |  | 12% | 0
|  | zákl. přenesená | 0 |  |  | 21% | 0
|  | sníž. přenesená | 0 |  |  | 12% | 0
|  | nulová | 0 |  |  | 0% | 0
| Cena s DPH |  |  | v | CZK |  | 0
| Projektant |  |  | Zpracovatel
| Datum a podpis: |  | Razítko | Datum a podpis: |  |  | Razítko
| Objednavatel |  |  | Uchazeč
| Datum a podpis: |  | Razítko | Datum a podpis: |  |  | Razítko
REKAPITULACE ČLENĚNÍ SOUPISU PRACÍ
Stavba:
Modernizace MŠ Stromovka v Liberci_2025
Objekt:
SO-01 - Modernizace MŠ Stromovka v Liberci SO-01
Soupis:
VRN - Vedlejší rozpočtové náklady
Místo: |  |  | Stromovka 285/1, Liberec |  |  | Datum: | 18. 11. 2025
Zadavatel: |  |  | Statutární město Liberec |  |  | Projektant: | DIGITRONIC CZ s. r. o.
Uchazeč: |  |  | Vyplň údaj |  |  | Zpracovatel:
Kód dílu - Popis | [6 empty] | Cena celkem [CZK]
Náklady ze soupisu prací | [6 empty] | 0 | [11 empty] | -1
| VRN - Vedlejší rozpočtové náklady | [5 empty] | 0
| VRN1 - Průzkumné, geodetické a projektové práce | [5 empty] | 0
| VRN3 - Zařízení staveniště | [5 empty] | 0
| VRN4 - Inženýrská činnost | [5 empty] | 0
| VRN7 - Provozní vlivy | [5 empty] | 0
SOUPIS PRACÍ
Stavba:
Modernizace MŠ Stromovka v Liberci_2025
Objekt:
SO-01 - Modernizace MŠ Stromovka v Liberci SO-01
Soupis:
VRN - Vedlejší rozpočtové náklady
Místo: |  |  | Stromovka 285/1, Liberec |  |  | Datum: | 18. 11. 2025
Zadavatel: |  |  | Statutární město Liberec |  |  | Projektant: | DIGITRONIC CZ s. r. o.
Uchazeč: |  |  | Vyplň údaj |  |  | Zpracovatel:
PČ | Typ | Kód | Popis | MJ | Množství | J.cena [CZK] | Cena celkem [CZK] | Cenová soustava |  | DPH | J. Nh [h] | Nh celkem [h] | J. hmotnost [t] | Hmotnost celkem [t] | J. suť [t] | Suť Celkem [t]
Náklady soupisu celkem | [6 empty] | 0 |  |  |  |  | 0 |  | 0 |  | 0 |  | D | -1 | [7 empty] | 0
| D | VRN | Vedlejší rozpočtové náklady |  |  |  | 0 |  |  |  |  | 0 |  | 0 |  | 0 | 5 | D | 0 | ROZPOCET | [6 empty] | 0
| D | VRN1 | Průzkumné, geodetické a projektové práce |  |  |  | 0 |  |  |  |  | 0 |  | 0 |  | 0 | 5 | D | 1 | ROZPOCET | [6 empty] | 0
1 | K | 01325400.R.008 | Dokumentace skutečného provedení stavby v tištěné a el. verzi | soub. | 1 |  | 0 |  |  | základní |  | 0 | 0 | 0 | 0 | 0 | 1024 | K | 2 | ROZPOCET | 0 | 0 | 0 | 0 | 0 | 1 | 0 | 1024 | 1822106526
| PP |  | Dokumentace skutečného provedení stavby v rozsahu dokumentace pro provedení stavby aktualizované na skutečně provedený stav. Odevzdána bude ve třech tištěných vyhotovenách a v elektronické verzi ve formátu PDF a formátech editovatelných (dwg, doc, xls) | [14 empty] | PP | 2
| P |  | Poznámka k položce: platí pro všechny profese, pokud jinde neuvedeno | [14 empty] | P | 2
2 | K | 013254008 | Vytyčení stávajících inženýrských sítí | soub. | 1 |  | 0 |  |  | základní |  | 0 | 0 | 0 | 0 | 0 | 1024 | K | 2 | ROZPOCET | 0 | 0 | 0 | 0 | 0 | 1 | 0 | 1024 | -774402003
| PP |  | Vytyčení stávajících inženýrských sítí | [14 empty] | PP | 2
| P |  | Poznámka k položce: platí pro všechny profese, pokud jinde neuvedeno | [14 empty] | P | 2
| D | VRN3 | Zařízení staveniště |  |  |  | 0 |  |  |  |  | 0 |  | 0 |  | 0 | 5 | D | 1 | ROZPOCET | [6 empty] | 0
3 | K | 03210.R.2 | Oplocení staveniště | soub. | 1 |  | 0 |  |  | základní |  | 0 | 0 | 0 | 0 | 0 | 1024 | K | 2 | ROZPOCET | 0 | 0 | 0 | 0 | 0 | 1 | 0 | 1024 | -599808910
| PP |  | Oplocení staveniště dle harmonogramu - montáž, nájem, demontáž | [14 empty] | PP | 2
4 | K | 032103000 | Náklady na stavební buňky (administrativa, šatna, wc) | soub. | 1 |  | 0 |  |  | základní |  | 0 | 0 | 0 | 0 | 0 | 1024 | K | 2 | ROZPOCET | 0 | 0 | 0 | 0 | 0 | 1 | 0 | 1024 | 620724891
| PP |  | Náklady na stavební buňky (administrativa, šatna, wc) Doprava, montáž, demontáž | [14 empty] | PP | 2
5 | K | 032503000 | Skládky na staveništi | soub. | 1 |  | 0 |  |  | základní |  | 0 | 0 | 0 | 0 | 0 | 1024 | K | 2 | ROZPOCET | 0 | 0 | 0 | 0 | 0 | 1 | 0 | 1024 | 1022848998
| PP |  | Skládky na staveništi | [14 empty] | PP | 2
6 | K | 032803000 | Ostatní vybavení staveniště | soub. | 1 |  | 0 |  |  | základní |  | 0 | 0 | 0 | 0 | 0 | 1024 | K | 2 | ROZPOCET | 0 | 0 | 0 | 0 | 0 | 1 | 0 | 1024 | 1876098951
| PP |  | Ostatní vybavení staveniště | [14 empty] | PP | 2
7 | K | 033103000 | Připojení energií | soub. | 1 |  | 0 |  |  | základní |  | 0 | 0 | 0 | 0 | 0 | 1024 | K | 2 | ROZPOCET | 0 | 0 | 0 | 0 | 0 | 1 | 0 | 1024 | -1610569979
| PP |  | Připojení energií | [14 empty] | PP | 2
8 | K | 033203000 | Energie pro zařízení staveniště | soub. | 1 |  | 0 |  |  | základní |  | 0 | 0 | 0 | 0 | 0 | 1024 | K | 2 | ROZPOCET | 0 | 0 | 0 | 0 | 0 | 1 | 0 | 1024 | 91966457
| PP |  | Energie pro zařízení staveniště | [14 empty] | PP | 2
9 | K | 034403000 | Osvětlení staveniště | soub. | 1 |  | 0 |  |  | základní |  | 0 | 0 | 0 | 0 | 0 | 1024 | K | 2 | ROZPOCET | 0 | 0 | 0 | 0 | 0 | 1 | 0 | 1024 | 2050814784
| PP |  | Osvětlení staveniště | [14 empty] | PP | 2
10 | K | 034503000 | Informační tabule na staveništi | soub. | 1 |  | 0 |  |  | základní |  | 0 | 0 | 0 | 0 | 0 | 1024 | K | 2 | ROZPOCET | 0 | 0 | 0 | 0 | 0 | 1 | 0 | 1024 | 15809364
| PP |  | Informační tabule na staveništi | [14 empty] | PP | 2
11 | K | 039103000 | Rozebrání, bourání a odvoz zařízení staveniště | soub. | 1 |  | 0 |  |  | základní |  | 0 | 0 | 0 | 0 | 0 | 1024 | K | 2 | ROZPOCET | 0 | 0 | 0 | 0 | 0 | 1 | 0 | 1024 | -931229481
| PP |  | Rozebrání, bourání a odvoz zařízení staveniště | [14 empty] | PP | 2
| D | VRN4 | Inženýrská činnost |  |  |  | 0 |  |  |  |  | 0 |  | 0 |  | 0 | 5 | D | 1 | ROZPOCET | [6 empty] | 0
12 | K | 042503000 | Plán BOZP na staveništi | soub. | 1 |  | 0 |  |  | základní |  | 0 | 0 | 0 | 0 | 0 | 1024 | K | 2 | ROZPOCET | 0 | 0 | 0 | 0 | 0 | 1 | 0 | 1024 | 264966823
| PP |  | Plán BOZP na staveništi | [14 empty] | PP | 2
13 | K | 042503001 | Inženýrská činnost | soub. | 1 |  | 0 |  |  | základní |  | 0 | 0 | 0 | 0 | 0 | 1024 | K | 2 | ROZPOCET | 0 | 0 | 0 | 0 | 0 | 1 | 0 | 1024 | 10642385
| PP |  | koordinace prací, vytváření harmonogramů, předávání a přebírání staveniště, získávání potřebných vyjádření dotčených orgánů dle dokladové části | [14 empty] | PP | 2
| D | VRN7 | Provozní vlivy |  |  |  | 0 |  |  |  |  | 0 |  | 0 |  | 0 | 5 | D | 1 | ROZPOCET | [6 empty] | 0
14 | K | 071103000 | Provoz investora | soub. | 1 |  | 0 |  |  | základní |  | 0 | 0 | 0 | 0 | 0 | 1024 | K | 2 | ROZPOCET | 0 | 0 | 0 | 0 | 0 | 1 | 0 | 1024 | -823476297
| PP |  | Provoz investora Výstavba v uzavřeném areálu | [14 empty] | PP | 2

## Seznam figur
SEZNAM FIGUR
Kód: | 3161b
Stavba: | Modernizace MŠ Stromovka v Liberci_2025
Datum: | 18. 11. 2025
Kód | Popis | MJ | Výměra
SO-01/ D.1.1 | Stavební část
bour_strop |  |  | 14.4
| nad 1.NP |  | 0
| 0,4*6,0*2 |  | 4.8
| nad 2.NP |  | 0
| 0,4*6,0*4 |  | 9.6
| Součet |  | 14.4
Použití figury:
411351011 | Zřízení bednění stropů deskových tl do 25 cm bez podpěrné kce | m2 | 28.8
411351012 | Odstranění bednění stropů deskových tl do 25 cm bez podpěrné kce | m2 | 28.8
411354313 | Zřízení podpěrné konstrukce stropů výšky do 4 m tl do 25 cm | m2 | 28.8
411354314 | Odstranění podpěrné konstrukce stropů výšky do 4 m tl do 25 cm | m2 | 28.8
sdk_předsaz |  |  | 30.628
| 1.NP |  | 0
| 1,170*3,1*2 |  | 7.254
| 0,8*3,1*2 |  | 4.96
| (0,25+0,25)*3,1*2 |  | 3.1
| 2.NP |  | 0
| 1,170*3,1*2 |  | 7.254
| 0,8*3,1*2 |  | 4.96
| (0,25+0,25)*3,1*2 |  | 3.1
sdk_předsaz | Součet |  | 30.628
Použití figury:
763121411 | SDK stěna předsazená tl 62,5 mm profil CW+UW 50 deska 1xA 12,5 bez izolace EI 15 | m2 | 30.628
784221101 | Dvojnásobné bílé malby ze směsí za sucha dobře otěruvzdorných v místnostech do 3,80 m | m2 | 1659.534