## Rekapitulace stavby
Export VZ |  | List obsahuje: |  |  |  |  | 1) Rekapitulace stavby |  |  | 2) Rekapitulace objektů stavby a soupisů prací | [15 empty] | 3.0 | ZAMOK |  |  |  |  | False | False | {31a9b38d-92e1-4884-a66a-46c139e4d77b}
[31 empty] | 0,01 | 21
[31 empty] | 0,01 | 15
|  | REKAPITULACE STAVBY | [15 empty] | v --- níže se nacházejí doplnkové a pomocné údaje k sestavám --- v | [11 empty] | Návod na vyplnění | 0,001
|  | Kód: |  |  |  |  | 1ZS-BROUMOVSKA | [22 empty] | Měnit lze pouze buňky se žlutým podbarvením! 1) v Rekapitulaci stavby vyplňte údaje o Uchazeči (přenesou se do ostatních sestav i v jiných listech) 2) na vybraných listech vyplňte v sestavě Soupis prací ceny u položek Podrobnosti k vyplnění naleznete na poslední záložce s Pokyny pro vyplnění | 0,01
|  | Stavba: |  |  |  |  | 1ÚPRAVA DISPOZICE ČÁSTI PAVILONU CF ZŠ BROUMOVSKÁ č.p-847 | [23 empty] | 0,01
|  | KSO: | [11 empty] | CC-CZ: | [16 empty] | 0,1
|  | Místo: |  |  |  |  | BROUMOVSKÁ č.p. 847, LIBEREC | [6 empty] | Datum: |  | 3. 2. 2016 | [14 empty] | 1
1
|  | Zadavatel: | [11 empty] | IČ: | [16 empty] | 0,1
|  |  | STATUTÁRNÍ MĚSTO LIBEREC | [10 empty] | DIČ: | [16 empty] | 0,1
0,1
|  | Uchazeč: | [11 empty] | IČ: |  | Vyplň údaj | [14 empty] | 0,1
|  |  | Vyplň údaj | [10 empty] | DIČ: |  | Vyplň údaj | [14 empty] | 0,1
False
|  | Projektant: | [11 empty] | IČ: | [16 empty] | False
|  |  | PPS PATRMAN s. r. o. | [10 empty] | DIČ: | [16 empty] | True
0,01
|  | Poznámka: | [28 empty] | 0,01
False
|  | Cena bez DPH | [11 empty] | 0
[8 empty] | Sazba daně |  | Základ daně |  |  |  | Výše daně
|  | DPH |  | základní |  |  |  | 21% |  | 0 |  |  |  | 0
|  |  |  | snížená |  |  |  | 15% |  | 0 |  |  |  | 0
|  |  |  | zákl. přenesená |  |  |  | 21% |  | 0 |  |  |  | 0
|  |  |  | sníž. přenesená |  |  |  | 15% |  | 0 |  |  |  | 0
|  |  |  | nulová |  |  |  | 0% |  | 0 |  |  |  | 0
|  | Cena s DPH | [6 empty] | v |  | CZK |  |  | 0
REKAPITULACE OBJEKTŮ STAVBY A SOUPISŮ PRACÍ
| Kód: | [6 empty] | 1ZS-BROUMOVSKA
| Stavba: | [6 empty] | 1ÚPRAVA DISPOZICE ČÁSTI PAVILONU CF ZŠ BROUMOVSKÁ č.p-847
| Místo: | [6 empty] | BROUMOVSKÁ č.p. 847, LIBEREC |  |  |  |  | Datum: |  | 3. 2. 2016
| Zadavatel: | [6 empty] | STATUTÁRNÍ MĚSTO LIBEREC |  |  |  |  | Projektant: |  | PPS PATRMAN s. r. o. |  |  | Informatívní údaje z listů zakázek
Uchazeč:
| Kód |  |  |  | Objekt, Soupis prací | [6 empty] | Cena bez DPH [CZK] |  |  |  | Cena s DPH [CZK] | Typ | z toho Ostat. náklady [CZK] | DPH [CZK] | Normohodiny [h] | DPH základní [CZK] | DPH snížená [CZK] | DPH základní přenesená [CZK] | DPH snížená přenesená [CZK] | Základna DPH základní | Základna DPH snížená | Základna DPH zákl. přenesená | Základna DPH sníž. přenesená | Základna DPH nulová
| Náklady stavby celkem | [10 empty] | 0 |  |  |  | 0 |  | 0 | 0 | 0 | 0 | 0 | 0 | 0 | 0 | 0 | 0 | 0 | 0 |  | D | 0 |  | IMPORT | {31a9b38d-92e1-4884-a66a-46c139e4d77b} | {00000000-0000-0000-0000-000000000000}
/ |  | 1ZS-BROUMOVSKA |  |  |  | 1ÚPRAVA DISPOZICE ČÁSTI PAVILONU CF ZŠ BROUMOVSKÁ č.p-847 | [5 empty] | 0 |  |  |  | 0 | STA | 0 | 0 | 0 | 0 | 0 | 0 | 0 | 0 | 0 | 0 | 0 | 0 |  |  | 1 | ###NOINSERT### | IMPORT | {31a9b38d-92e1-4884-a66a-46c139e4d77b} | {00000000-0000-0000-0000-000000000000}

## 1ZS-BROUMOVSKA - 1ÚPRAVA ...
| List obsahuje: |  | 1) Krycí list soupisu | 2) Rekapitulace |  |  | 3) Soupis prací | Zpět na list: | Rekapitulace stavby
{31a9b38d-92e1-4884-a66a-46c139e4d77b}
2
| KRYCÍ LIST SOUPISU | [8 empty] | v --- níže se nacházejí doplnkové a pomocné údaje k sestavám --- v | [8 empty] | False
Stavba:
1ÚPRAVA DISPOZICE ČÁSTI PAVILONU CF ZŠ BROUMOVSKÁ č.p-847
| KSO: |  |  |  |  | CC-CZ:
| Místo: |  | BROUMOVSKÁ č.p. 847, LIBEREC |  |  | Datum: | 3. 2. 2016
| Zadavatel: |  |  |  |  | IČ:
|  | STATUTÁRNÍ MĚSTO LIBEREC |  |  |  | DIČ:
| Uchazeč: |  |  |  |  | IČ:
DIČ:
| Projektant: |  |  |  |  | IČ:
|  | PPS PATRMAN s. r. o. |  |  |  | DIČ:
Poznámka:
| Cena bez DPH | [5 empty] | 0
|  |  | Základ daně |  |  | Sazba daně | Výše daně
| DPH | základní | 0 |  |  | 21% | 0
|  | snížená | 0 |  |  | 15% | 0
|  | zákl. přenesená | 0 |  |  | 21% | 0
|  | sníž. přenesená | 0 |  |  | 15% | 0
|  | nulová | 0 |  |  | 0% | 0
| Cena s DPH |  |  | v | CZK |  | 0
REKAPITULACE ČLENĚNÍ SOUPISU PRACÍ
Stavba:
1ÚPRAVA DISPOZICE ČÁSTI PAVILONU CF ZŠ BROUMOVSKÁ č.p-847
Místo: |  |  | BROUMOVSKÁ č.p. 847, LIBEREC |  |  | Datum: | 3. 2. 2016
Zadavatel: |  |  | STATUTÁRNÍ MĚSTO LIBEREC |  |  | Projektant: | PPS PATRMAN s. r. o.
Uchazeč:
Kód dílu - Popis | [6 empty] | Cena celkem [CZK]
Náklady soupisu celkem | [6 empty] | 0 | [12 empty] | -1
| HSV - Práce a dodávky HSV | [5 empty] | 0
| 1 - Zemní práce | [5 empty] | 0
| 2 - Zakládání | [5 empty] | 0
| 3 - Svislé a kompletní konstrukce | [5 empty] | 0
| 4 - Vodorovné konstrukce | [5 empty] | 0
| 5 - Komunikace pozemní | [5 empty] | 0
| 6 - Úpravy povrchů, podlahy a osazování výplní | [5 empty] | 0
| 8 - Trubní vedení | [5 empty] | 0
| 9 - Ostatní konstrukce a práce, bourání | [5 empty] | 0
| 94 - Lešení a stavební výtahy | [5 empty] | 0
| 997 - Přesun sutě | [5 empty] | 0
| 998 - Přesun hmot | [5 empty] | 0
| PSV - Práce a dodávky PSV | [5 empty] | 0
| 711 - Izolace proti vodě, vlhkosti a plynům | [5 empty] | 0
| 712 - Povlakové krytiny | [5 empty] | 0
| 713 - Izolace tepelné | [5 empty] | 0
| 714 - Akustická a protiotřesová opatření | [5 empty] | 0
| 720 - Zdravotně technické instalace | [5 empty] | 0
| 721 - Vnitřní kanalizace | [5 empty] | 0
| 722 - Vnitřní vodovod | [5 empty] | 0
| 725 - Zařizovací předměty | [5 empty] | 0
| 767-ZTI - Konstrukce zámečnické | [5 empty] | 0
| 730 - Ústřední vytápění | [5 empty] | 0
| 733 - Rozvod potrubí | [5 empty] | 0
| 734 - Armatury | [5 empty] | 0
| 735 - Otopná tělesa | [5 empty] | 0
| 767-ÚT - Konstrukce zámečnické | [5 empty] | 0
| 762 - Konstrukce tesařské | [5 empty] | 0
| 763 - Konstrukce suché výstavby | [5 empty] | 0
| 764 - Konstrukce klempířské | [5 empty] | 0
| 766 - Konstrukce truhlářské | [5 empty] | 0
| 767 - Konstrukce zámečnické | [5 empty] | 0
| 771 - Podlahy z dlaždic | [5 empty] | 0
| 776 - Podlahy povlakové | [5 empty] | 0
| 781 - Dokončovací práce - obklady | [5 empty] | 0
| 782 - Dokončovací práce - obklady z kamene | [5 empty] | 0
| 783 - Dokončovací práce - nátěry | [5 empty] | 0
| 784 - Dokončovací práce - malby a tapety | [5 empty] | 0
| M - Práce a dodávky M | [5 empty] | 0
| 21-M - Elektromontáže silnoproud | [5 empty] | 0
| 210-01 - Rozvaděče | [5 empty] | 0
| 210-02 - Svítidla | [5 empty] | 0
| 210-03 - Vypínače, zásuvky - vč rámečku,klapky | [5 empty] | 0
| 210-04 - Elektroinstalační materiál | [5 empty] | 0
| 210-05 - Stavební přípomoce | [5 empty] | 0
| 210-06 - Kabely a vodiče | [5 empty] | 0
| 210-07 - Úpravy na stávající elektroinstalaci | [5 empty] | 0
| 210-08 - Ochrana před bleskem | [5 empty] | 0
| 210-09 - Ostatní | [5 empty] | 0
| 210-10 - Podružný materiál | [5 empty] | 0
| 21-M1 - Elektromontáže slaboproud | [5 empty] | 0
| 211-01 - Datové rozvody | [5 empty] | 0
| 211-02 - Vstupní video, telefon | [5 empty] | 0
| 211-03 - Elektrická zabezpečovací signalizace | [5 empty] | 0
| 211-04 - Ostatní | [5 empty] | 0
| VRN - Vedlejší rozpočtové náklady | [5 empty] | 0
SOUPIS PRACÍ
Stavba:
1ÚPRAVA DISPOZICE ČÁSTI PAVILONU CF ZŠ BROUMOVSKÁ č.p-847
Místo: |  |  | BROUMOVSKÁ č.p. 847, LIBEREC |  |  | Datum: | 3. 2. 2016
Zadavatel: |  |  | STATUTÁRNÍ MĚSTO LIBEREC |  |  | Projektant: | PPS PATRMAN s. r. o.
Uchazeč:
PČ | Typ | Kód | Popis | MJ | Množství | J.cena [CZK] | Cena celkem [CZK] | Cenová soustava |  | Poznámka | DPH | J. Nh [h] | Nh celkem [h] | J. hmotnost [t] | Hmotnost celkem [t] | J. suť [t] | Suť Celkem [t]
Náklady soupisu celkem | [6 empty] | 0 | [5 empty] | 0 |  | 525.5917 |  | 373.9999 |  | D | -1 | [10 empty] | 0
| D | HSV | Práce a dodávky HSV |  |  |  | 0 | [5 empty] | 0 |  | 494.0296 |  | 366.3765 | 1 | D | 0 |  |  |  | ROZPOCET | [6 empty] | 0
| D | 1 | Zemní práce |  |  |  | 0 | [5 empty] | 0 |  | 0 |  | 14.4035 | 1 | D | 1 |  |  |  | ROZPOCET | [6 empty] | 0
1 | K | 113106121 | Rozebrání dlažeb komunikací pro pěší z betonových nebo kamenných dlaždic | m2 | 27.005 |  | 0 | CS ÚRS 2015 01 |  |  | základní |  | 0 | 0 | 0 | 0.255 | 6.8863 | 4 | K | 2 |  |  |  | ROZPOCET | 0 | 0 | 0 | 0 | 0 | 1 | 0 | 4 | 966145806
| PP |  | Rozebrání dlažeb a dílců komunikací pro pěší, vozovek a ploch s přemístěním hmot na skládku na vzdálenost do 3 m nebo s naložením na dopravní prostředek komunikací pro pěší s ložem z kameniva nebo živice a s výplní spár z betonových nebo kameninových dlaždic, desek nebo tvarovek | [15 empty] | PP | 2
| VV |  | "okapový chodník"(4,15+5,40+2,27+12,55+26,14+3,50)*0,50 |  | 27.005 | [13 empty] | VV | 2 | 2 | True | 1 | ROZPOCET
2 | K | 113106123 | Rozebrání dlažeb komunikací pro pěší ze zámkových dlaždic | m2 | 17.28 |  | 0 | CS ÚRS 2015 01 |  |  | základní |  | 0 | 0 | 0 | 0.26 | 4.4928 | 4 | K | 2 |  |  |  | ROZPOCET | 0 | 0 | 0 | 0 | 0 | 1 | 0 | 4 | -1802654086
| PP |  | Rozebrání dlažeb a dílců komunikací pro pěší, vozovek a ploch s přemístěním hmot na skládku na vzdálenost do 3 m nebo s naložením na dopravní prostředek komunikací pro pěší s ložem z kameniva nebo živice a s výplní spár ze zámkové dlažby | [15 empty] | PP | 2
| VV |  | "původní chodník"2,40*1,20+1,50*9,60 |  | 17.28 | [13 empty] | VV | 2 | 2 | True | 1 | ROZPOCET
3 | K | 113204111 | Vytrhání obrub záhonových | m | 75.61 |  | 0 | CS ÚRS 2015 01 |  |  | základní |  | 0 | 0 | 0 | 0.04 | 3.0244 | 4 | K | 2 |  |  |  | ROZPOCET | 0 | 0 | 0 | 0 | 0 | 1 | 0 | 4 | 960045347
| PP |  | Vytrhání obrub s vybouráním lože, s přemístěním hmot na skládku na vzdálenost do 3 m nebo s naložením na dopravní prostředek záhonových | [15 empty] | PP | 2
| VV |  | "okapový chodník"(4,15+5,40+2,27+12,55+26,14+3,50) |  | 54.01 | [13 empty] | VV | 2 | 2 | True | 0 | ROZPOCET
| VV |  | "původní chodník"(1,20+9,60)*2 |  | 21.6 | [13 empty] | VV | 2 | 2 | True | 0 | ROZPOCET
| VV |  | Součet |  | 75.61 | [13 empty] | VV | 2 | 4 | True | 1 | ROZPOCET
4 | K | 132201101 | Hloubení rýh š do 600 mm v hornině tř. 3 objemu do 100 m3 | m3 | 30.162 |  | 0 | CS ÚRS 2015 01 |  |  | základní |  | 0 | 0 | 0 | 0 | 0 | 4 | K | 2 |  |  |  | ROZPOCET | 0 | 0 | 0 | 0 | 0 | 1 | 0 | 4 | 1909319377
| PP |  | Hloubení zapažených i nezapažených rýh šířky do 600 mm s urovnáním dna do předepsaného profilu a spádu v hornině tř. 3 do 100 m3 | [15 empty] | PP | 2
| VV |  | "přibetonovaný základ"10,55*0,60*1,65 |  | 10.445 | [13 empty] | VV | 2 | 2 | True | 0 | ROZPOCET
| VV |  | "pro přístavbu"(4,50*3+6,66)*0,50*1,65 |  | 16.632 | [13 empty] | VV | 2 | 2 | True | 0 | ROZPOCET
| VV |  | "pro schodiště"(1,94*0,50*1,20+1,94*0,30*0,65)*2 |  | 3.085 | [13 empty] | VV | 2 | 2 | True | 0 | ROZPOCET
| VV |  | Součet |  | 30.162 | [13 empty] | VV | 2 | 4 | True | 1 | ROZPOCET
5 | K | 132201201 | Hloubení rýh š do 2000 mm v hornině tř. 3 objemu do 100 m3 | m3 | 47.529 |  | 0 | CS ÚRS 2015 01 |  |  | základní |  | 0 | 0 | 0 | 0 | 0 | 4 | K | 2 |  |  |  | ROZPOCET | 0 | 0 | 0 | 0 | 0 | 1 | 0 | 4 | -1164334128
| PP |  | Hloubení zapažených i nezapažených rýh šířky přes 600 do 2 000 mm s urovnáním dna do předepsaného profilu a spádu v hornině tř. 3 do 100 m3 | [15 empty] | PP | 2
| VV |  | "pro zateplení soklu"(4,15+5,40+2,27+12,55+26,14+3,50)*0,80*1,10 |  | 47.529 | [13 empty] | VV | 2 | 2 | True | 1 | ROZPOCET
6 | K | 139711101 | Vykopávky v uzavřených prostorách v hornině tř. 1 až 4 | m3 | 7.729 |  | 0 | CS ÚRS 2015 01 |  |  | základní |  | 0 | 0 | 0 | 0 | 0 | 4 | K | 2 |  |  |  | ROZPOCET | 0 | 0 | 0 | 0 | 0 | 1 | 0 | 4 | -156162920
| PP |  | Vykopávka v uzavřených prostorách s naložením výkopku na dopravní prostředek v hornině tř. 1 až 4 | [15 empty] | PP | 2
| VV |  | "pod nové zdi"(5,35*2+1,95+2,857+7,775+1,65+16,90+10,20)*(1,10+0,80)/2*0,15 |  | 7.415 | [13 empty] | VV | 2 | 2 | True | 0 | ROZPOCET
| VV |  | 4,40*(0,80+0,15)/2*0,15 |  | 0.314 | [13 empty] | VV | 2 | 2 | True | 0 | ROZPOCET
| VV |  | Součet |  | 7.729 | [13 empty] | VV | 2 | 4 | True | 1 | ROZPOCET
7 | K | 162201211 | Vodorovné přemístění výkopku z horniny tř. 1 až 4 stavebním kolečkem do 10 m | m3 | 7.729 |  | 0 | CS ÚRS 2015 01 |  |  | základní |  | 0 | 0 | 0 | 0 | 0 | 4 | K | 2 |  |  |  | ROZPOCET | 0 | 0 | 0 | 0 | 0 | 1 | 0 | 4 | -181749860
| PP |  | Vodorovné přemístění výkopku stavebním kolečkem s vyprázdněním kolečka na hromady nebo do dopravního prostředku na vzdálenost do 10 m z horniny tř. 1 až 4 | [15 empty] | PP | 2
8 | K | 162201219 | Příplatek k vodorovnému přemístění výkopku z horniny tř. 1 až 4 stavebním kolečkem ZKD 10 m | m3 | 7.729 |  | 0 | CS ÚRS 2015 01 |  |  | základní |  | 0 | 0 | 0 | 0 | 0 | 4 | K | 2 |  |  |  | ROZPOCET | 0 | 0 | 0 | 0 | 0 | 1 | 0 | 4 | 1365374185
| PP |  | Vodorovné přemístění výkopku stavebním kolečkem s vyprázdněním kolečka na hromady nebo do dopravního prostředku na vzdálenost do 10 m z horniny Příplatek k ceně za každých dalších 10 m | [15 empty] | PP | 2
9 | K | 162601102 | Vodorovné přemístění do 5000 m výkopku/sypaniny z horniny tř. 1 až 4 | m3 | 42.212 |  | 0 | CS ÚRS 2015 01 |  |  | základní |  | 0 | 0 | 0 | 0 | 0 | 4 | K | 2 |  |  |  | ROZPOCET | 0 | 0 | 0 | 0 | 0 | 1 | 0 | 4 | -484334528
| PP |  | Vodorovné přemístění výkopku nebo sypaniny po suchu na obvyklém dopravním prostředku, bez naložení výkopku, avšak se složením bez rozhrnutí z horniny tř. 1 až 4 na vzdálenost přes 4 000 do 5 000 m | [15 empty] | PP | 2
| VV |  | "přebytečná zemina"30,162+47,529+7,729-43,208 |  | 42.212 | [13 empty] | VV | 2 | 2 | True | 1 | ROZPOCET
10 | K | 167101101 | Nakládání výkopku z hornin tř. 1 až 4 do 100 m3 | m3 | 42.212 |  | 0 | CS ÚRS 2015 01 |  |  | základní |  | 0 | 0 | 0 | 0 | 0 | 4 | K | 2 |  |  |  | ROZPOCET | 0 | 0 | 0 | 0 | 0 | 1 | 0 | 4 | 1961371953
| PP |  | Nakládání, skládání a překládání neulehlého výkopku nebo sypaniny nakládání, množství do 100 m3, z hornin tř. 1 až 4 | [15 empty] | PP | 2
| VV |  | "přebytečná zemina"30,162+47,529+7,729-43,208 |  | 42.212 | [13 empty] | VV | 2 | 2 | True | 1 | ROZPOCET
11 | K | 171201201 | Uložení sypaniny na skládky | m3 | 42.212 |  | 0 | CS ÚRS 2015 01 |  |  | základní |  | 0 | 0 | 0 | 0 | 0 | 4 | K | 2 |  |  |  | ROZPOCET | 0 | 0 | 0 | 0 | 0 | 1 | 0 | 4 | -261092477
| PP |  | Uložení sypaniny na skládky | [15 empty] | PP | 2
| VV |  | "přebytečná zemina"30,162+47,529+7,729-43,208 |  | 42.212 | [13 empty] | VV | 2 | 2 | True | 1 | ROZPOCET
12 | K | 171201211 | Poplatek za uložení odpadu ze sypaniny na skládce (skládkovné) | t | 75.982 |  | 0 | CS ÚRS 2015 01 |  |  | základní |  | 0 | 0 | 0 | 0 | 0 | 4 | K | 2 |  |  |  | ROZPOCET | 0 | 0 | 0 | 0 | 0 | 1 | 0 | 4 | -1922462832
| PP |  | Uložení sypaniny poplatek za uložení sypaniny na skládce (skládkovné) | [15 empty] | PP | 2
| VV |  | 42,212*1,80 |  | 75.982 | [13 empty] | VV | 2 | 2 | True | 1 | ROZPOCET
13 | K | 174101101 | Zásyp jam, šachet rýh nebo kolem objektů sypaninou se zhutněním | m3 | 43.208 |  | 0 | CS ÚRS 2015 01 |  |  | základní |  | 0 | 0 | 0 | 0 | 0 | 4 | K | 2 |  |  |  | ROZPOCET | 0 | 0 | 0 | 0 | 0 | 1 | 0 | 4 | 101204597
| PP |  | Zásyp sypaninou z jakékoliv horniny s uložením výkopku ve vrstvách se zhutněním jam, šachet, rýh nebo kolem objektů v těchto vykopávkách | [15 empty] | PP | 2
| VV |  | "po zateplení soklu"(4,15+5,40+2,27+12,55+26,14+3,50)*0,80*1,00 |  | 43.208 | [13 empty] | VV | 2 | 2 | True | 1 | ROZPOCET
14 | K | 181951102 | Úprava pláně v hornině tř. 1 až 4 se zhutněním | m2 | 386.906 |  | 0 | CS ÚRS 2015 01 |  |  | základní |  | 0 | 0 | 0 | 0 | 0 | 4 | K | 2 |  |  |  | ROZPOCET | 0 | 0 | 0 | 0 | 0 | 1 | 0 | 4 | -889315071
| PP |  | Úprava pláně vyrovnáním výškových rozdílů v hornině tř. 1 až 4 se zhutněním | [15 empty] | PP | 2
| VV |  | "pod podkladní beton"(1,10+9,70+1,10+8,00+1,10+8,125)*12,10 |  | 352.413 | [13 empty] | VV | 2 | 2 | True | 0 | ROZPOCET
| VV |  | "podlaha přístavba"6,75*5,11 |  | 34.493 | [13 empty] | VV | 2 | 2 | True | 0 | ROZPOCET
| VV |  | Součet |  | 386.906 | [13 empty] | VV | 2 | 4 | True | 1 | ROZPOCET
| D | 2 | Zakládání |  |  |  | 0 | [5 empty] | 0 |  | 45.9018 |  | 0 | 1 | D | 1 |  |  |  | ROZPOCET | [6 empty] | 0
15 | K | 213141111 | Zřízení vrstvy z geotextilie v rovině nebo ve sklonu do 1:5 š do 3 m | m2 | 386.906 |  | 0 | CS ÚRS 2015 01 |  |  | základní |  | 0 | 0.0001 | 0.038691 | 0 | 0 | 4 | K | 2 |  |  |  | ROZPOCET | 0 | 0 | 0 | 0 | 0 | 1 | 0 | 4 | -52275245
| PP |  | Zřízení vrstvy z geotextilie filtrační, separační, odvodňovací, ochranné, výztužné nebo protierozní v rovině nebo ve sklonu do 1:5, šířky do 3 m | [15 empty] | PP | 2
| VV |  | "podlaha 1.np "(1,10+9,70+1,10+8,00+1,10+8,125)*12,10 |  | 352.413 | [13 empty] | VV | 2 | 2 | True | 0 | ROZPOCET
| VV |  | "podlaha přístavba"6,75*5,11 |  | 34.493 | [13 empty] | VV | 2 | 2 | True | 0 | ROZPOCET
| VV |  | Součet |  | 386.906 | [13 empty] | VV | 2 | 4 | True | 1 | ROZPOCET
16 | M | 693111040 | textilie pestrá 500 g/m3 š 200 cm | m2 | 444.942 |  | 0 | CS ÚRS 2015 01 |  |  | základní |  | 0 | 0.0005 | 0.22247 | 0 | 0 | 8 | M | 2 |  |  |  | ROZPOCET | 0 | 0 | 0 | 0 | 0 | 1 | 0 | 4 | 1689847647
| PP |  | geotextilie geotextilie netkané GETEX SPECIÁL IMPREGNOVANÝ (směs pestrých regenerovaných vláken) v rolích cca 25 - 50 m/role 500g/m2 šíře 200 cm | [15 empty] | PP | 2
| VV |  | 386,906*1,15 |  | 444.942 | [13 empty] | VV | 2 | 2 | True | 1 | ROZPOCET
17 | K | 215901101 | Zhutnění podloží z hornin soudržných do 92% PS nebo nesoudržných sypkých I(d) do 0,8 | m2 | 386.906 |  | 0 | CS ÚRS 2015 01 |  |  | základní |  | 0 | 0 | 0 | 0 | 0 | 4 | K | 2 |  |  |  | ROZPOCET | 0 | 0 | 0 | 0 | 0 | 1 | 0 | 4 | 951074065
| PP |  | Zhutnění podloží pod násypy z rostlé horniny tř. 1 až 4 z hornin soudružných do 92 % PS a nesoudržných sypkých relativní ulehlosti I(d) do 0,8 | [15 empty] | PP | 2
| VV |  | "pod podkladní beton"(1,10+9,70+1,10+8,00+1,10+8,125)*12,10 |  | 352.413 | [13 empty] | VV | 2 | 2 | True | 0 | ROZPOCET
| VV |  | "podlaha přístavba"6,75*5,11 |  | 34.493 | [13 empty] | VV | 2 | 2 | True | 0 | ROZPOCET
| VV |  | Součet |  | 386.906 | [13 empty] | VV | 2 | 4 | True | 1 | ROZPOCET
18 | K | 274321511 | Základové pasy ze ŽB tř. C 25/30 | m3 | 17.904 |  | 0 | CS ÚRS 2015 01 |  |  | základní |  | 0 | 2.4533 | 43.9237 | 0 | 0 | 4 | K | 2 |  |  |  | ROZPOCET | 0 | 0 | 0 | 0 | 0 | 1 | 0 | 4 | -292515915
| PP |  | Základy z betonu železového (bez výztuže) pasy z betonu bez zvláštních nároků na vliv prostředí (X0, XC) tř. C 25/30 | [15 empty] | PP | 2
| VV |  | "základové prahy podle tabulky"10,55*0,30*0,60 |  | 1.899 | [13 empty] | VV | 2 | 2 | True | 0 | ROZPOCET
| VV |  | "přibetonovaný základ"10,55*0,95*0,15 |  | 1.503 | [13 empty] | VV | 2 | 2 | True | 0 | ROZPOCET
| VV |  | "pro přístavbu"(4,50*3+6,66)*0,50*0,50+(4,50*2+6,66)*0,30*1,07+4,50*0,30*1,00 |  | 11.417 | [13 empty] | VV | 2 | 2 | True | 0 | ROZPOCET
| VV |  | "pro schodiště"(1,94*0,50*1,20+1,94*0,30*0,65)*2 |  | 3.085 | [13 empty] | VV | 2 | 2 | True | 0 | ROZPOCET
| VV |  | Součet |  | 17.904 | [13 empty] | VV | 2 | 4 | True | 1 | ROZPOCET
19 | K | 274351215 | Zřízení bednění stěn základových pasů | m2 | 99.711 |  | 0 | CS ÚRS 2015 01 |  |  | základní |  | 0 | 0.00103 | 0.1027 | 0 | 0 | 4 | K | 2 |  |  |  | ROZPOCET | 0 | 0 | 0 | 0 | 0 | 1 | 0 | 4 | -775705439
| PP |  | Bednění základových stěn pasů svislé nebo šikmé (odkloněné), půdorysně přímé nebo zalomené ve volných nebo zapažených jámách, rýhách, šachtách, včetně případných vzpěr zřízení | [15 empty] | PP | 2
| VV |  | "základové prahy"10,55*2*0,60 |  | 12.66 | [13 empty] | VV | 2 | 2 | True | 0 | ROZPOCET
| VV |  | "přibetonovaný základ"10,55*0,95 |  | 10.023 | [13 empty] | VV | 2 | 2 | True | 0 | ROZPOCET
| VV |  | "pro přístavbu"(4,50*3+6,66)*0,50*2+(4,50*2+6,66)*2*1,07+4,50*2*1,00 |  | 62.672 | [13 empty] | VV | 2 | 2 | True | 0 | ROZPOCET
| VV |  | "pro schodiště"(1,94*2*1,20+1,94*2*0,65)*2 |  | 14.356 | [13 empty] | VV | 2 | 2 | True | 0 | ROZPOCET
| VV |  | Součet |  | 99.711 | [13 empty] | VV | 2 | 4 | True | 1 | ROZPOCET
20 | K | 274351216 | Odstranění bednění stěn základových pasů | m2 | 99.711 |  | 0 | CS ÚRS 2015 01 |  |  | základní |  | 0 | 0 | 0 | 0 | 0 | 4 | K | 2 |  |  |  | ROZPOCET | 0 | 0 | 0 | 0 | 0 | 1 | 0 | 4 | 985023901
| PP |  | Bednění základových stěn pasů svislé nebo šikmé (odkloněné), půdorysně přímé nebo zalomené ve volných nebo zapažených jámách, rýhách, šachtách, včetně případných vzpěr odstranění | [15 empty] | PP | 2
21 | K | 274361821 | Výztuž základových pásů betonářskou ocelí 10 505 (R) | t | 1.463 |  | 0 | CS ÚRS 2015 01 |  |  | základní |  | 0 | 1.0602 | 1.551 | 0 | 0 | 4 | K | 2 |  |  |  | ROZPOCET | 0 | 0 | 0 | 0 | 0 | 1 | 0 | 4 | -10994600
| PP |  | Výztuž základů pasů z betonářské oceli 10 505 (R) nebo BSt 500 | [15 empty] | PP | 2
| VV |  | "základové prahy podle tabulky"142,67/1000 |  | 0.143 | [13 empty] | VV | 2 | 2 | True | 0 | ROZPOCET
| VV |  | "prořez a podložky 10%"0,143*0,10 |  | 0.014 | [13 empty] | VV | 2 | 2 | True | 0 | ROZPOCET
| VV |  | "pro základy přístavby"11,417*0,090 |  | 1.028 | [13 empty] | VV | 2 | 2 | True | 0 | ROZPOCET
| VV |  | "pro základy schodiště"3,085*0,09 |  | 0.278 | [13 empty] | VV | 2 | 2 | True | 0 | ROZPOCET
| VV |  | Součet |  | 1.463 | [13 empty] | VV | 2 | 4 | True | 1 | ROZPOCET
22 | K | 274362021 | Výztuž základových pasů svařovanými sítěmi Kari | t | 0.06 |  | 0 |  |  |  | základní |  | 0 | 1.0531 | 0.063184 | 0 | 0 | 4 | K | 2 |  |  |  | ROZPOCET | 0 | 0 | 0 | 0 | 0 | 1 | 0 | 4 | -1799320006
| PP |  | Výztuž základů kleneb ze svařovaných sítí z drátů typu KARI | [15 empty] | PP | 2
| VV |  | "přibetonovaný pas tl .150"10,55*0,95*0,0054*1,10 |  | 0.06 | [13 empty] | VV | 2 | 2 | True | 1 | ROZPOCET
| D | 3 | Svislé a kompletní konstrukce |  |  |  | 0 | [5 empty] | 0 |  | 131.1883 |  | 0 | 1 | D | 1 |  |  |  | ROZPOCET | [6 empty] | 0
23 | K | 300001 | D+M Stěnové ploché spony s kotevním korozivzdorným drátem v systémovém řešení | ks | 72 |  | 0 |  |  |  | základní |  | 0 | 0.0015 | 0.108 | 0 | 0 | 4 | K | 2 |  |  |  | ROZPOCET | 0 | 0 | 0 | 0 | 0 | 1 | 0 | 4 | 1886268025
| VV |  | "9 ks do pilíře u sloupů 1.np"4*9 |  | 36 | [13 empty] | VV | 2 | 2 | True | 0 | ROZPOCET
| VV |  | "9 ks do pilíře u sloupů 2.np"4*9 |  | 36 | [13 empty] | VV | 2 | 2 | True | 0 | ROZPOCET
| VV |  | Součet |  | 72 | [13 empty] | VV | 2 | 4 | True | 1 | ROZPOCET
24 | K | 311231117 | Zdivo nosné z cihel dl 290 mm pevnosti P 7 až 15 | m3 | 6.25 |  | 0 | CS ÚRS 2015 01 |  |  | základní |  | 0 | 1.6627 | 10.3919 | 0 | 0 | 4 | K | 2 |  |  |  | ROZPOCET | 0 | 0 | 0 | 0 | 0 | 1 | 0 | 4 | 426659094
| PP |  | Zdivo z cihel pálených nosné z cihel plných dl. 290 mm P 7 až 15, na maltu ze suché směsi 10 MPa | [15 empty] | PP | 2
| VV |  | "1np pilíře"(1,00*4+0,40+0,30)*2,42*0,30 |  | 3.412 | [13 empty] | VV | 2 | 2 | True | 0 | ROZPOCET
| VV |  | "2.np pilíře"(1,00*2,15*4+0,40*2,15)*0,30 |  | 2.838 | [13 empty] | VV | 2 | 2 | True | 0 | ROZPOCET
| VV |  | Součet |  | 6.25 | [13 empty] | VV | 2 | 4 | True | 1 | ROZPOCET
25 | K | 311238130 | Zdivo nosné vnitřní zvukově izolační tl 190 mm pevnosti P 15 na MVC | m2 | 28.152 |  | 0 | CS ÚRS 2015 01 |  |  | základní |  | 0 | 0.20674 | 5.8201 | 0 | 0 | 4 | K | 2 |  |  |  | ROZPOCET | 0 | 0 | 0 | 0 | 0 | 1 | 0 | 4 | 10928260
| PP |  | Zdivo nosné jednovrstvé z cihel děrovaných POROTHERM vnitřní zvukově izolační spojené na pero a drážku tl. zdiva 190 mm, pevnost cihel P10, P 15 na maltu MVC | [15 empty] | PP | 2
| VV |  | "108"(4,40+2,36)*3,45 |  | 23.322 | [13 empty] | VV | 2 | 2 | True | 0 | ROZPOCET
| VV |  | "obezdívka kanalizace 2x"0,35*2*2*3,45 |  | 4.83 | [13 empty] | VV | 2 | 2 | True | 0 | ROZPOCET
| VV |  | Součet |  | 28.152 | [13 empty] | VV | 2 | 4 | True | 1 | ROZPOCET
26 | K | 311238132 | Zdivo nosné vnitřní zvukově izolační tl 250 mm pevnosti P 15 | m2 | 180.205 |  | 0 | CS ÚRS 2015 01 |  |  | základní |  | 0 | 0.27173 | 48.9671 | 0 | 0 | 4 | K | 2 |  |  |  | ROZPOCET | 0 | 0 | 0 | 0 | 0 | 1 | 0 | 4 | 1545535346
| PP |  | Zdivo nosné jednovrstvé z cihel děrovaných POROTHERM vnitřní zvukově izolační spojené na pero a drážku tl. zdiva 250 mm, pevnost cihel P10, P15 na maltu MC | [15 empty] | PP | 2
| VV |  | (28,65+5,65*2+8,20+2,36+5,40)*3,45-(1,85*2,10+0,80*2,00+0,90*2,00*4) |  | 180.205 | [13 empty] | VV | 2 | 2 | True | 1 | ROZPOCET
27 | K | 311238136 | Zdivo nosné vnitřní zvukově izolační tl 300 mm pevnosti P 15 | m2 | 14.726 |  | 0 | CS ÚRS 2015 01 |  |  | základní |  | 0 | 0.32037 | 4.7178 | 0 | 0 | 4 | K | 2 |  |  |  | ROZPOCET | 0 | 0 | 0 | 0 | 0 | 1 | 0 | 4 | 927353095
| PP |  | Zdivo nosné jednovrstvé z cihel děrovaných POROTHERM vnitřní zvukově izolační spojené na pero a drážku tl. zdiva 300 mm, pevnost cihel P10, P15 na maltu MC | [15 empty] | PP | 2
| VV |  | "přístavba"4,675*3,15 |  | 14.726 | [13 empty] | VV | 2 | 2 | True | 1 | ROZPOCET
28 | K | 311238144 | Zdivo nosné z cihel broušených tl 300 mm pevnosti P10 lepených tenkovrstvou maltou | m2 | 167.668 |  | 0 | CS ÚRS 2015 01 |  |  | základní |  | 0 | 0.26119 | 43.7932 | 0 | 0 | 4 | K | 2 |  |  |  | ROZPOCET | 0 | 0 | 0 | 0 | 0 | 1 | 0 | 4 | 2069082625
| PP |  | Zdivo nosné jednovrstvé z cihel děrovaných POROTHERM vnitřní broušené, spojené na pero a drážku, lepené tenkovrstvou maltou, pevnost cihel P10, tl. zdiva 300 mm | [15 empty] | PP | 2
| VV |  | "přístavba"(6,75+5,11*2)*3,25-1,00*1,65*4 |  | 48.553 | [13 empty] | VV | 2 | 2 | True | 0 | ROZPOCET
| VV |  | "pilíře 1.np"1,00*2,42 |  | 2.42 | [13 empty] | VV | 2 | 2 | True | 0 | ROZPOCET
| VV |  | "parapety 2.np"26,14*0,90 |  | 23.526 | [13 empty] | VV | 2 | 2 | True | 0 | ROZPOCET
| VV |  | "pilíře 2.np"1,00*2,15*3+0,30*215 |  | 70.95 | [13 empty] | VV | 2 | 2 | True | 0 | ROZPOCET
| VV |  | "atika"26,14*0,85 |  | 22.219 | [13 empty] | VV | 2 | 2 | True | 0 | ROZPOCET
| VV |  | Součet |  | 167.668 | [13 empty] | VV | 2 | 4 | True | 1 | ROZPOCET
29 | K | 311238243 | Zdivo nosné vnější z cihel broušených tl 400 mm pevnosti P10 lepených tenkovrstvou maltou | m2 | 41.764 |  | 0 | CS ÚRS 2015 01 |  |  | základní |  | 0 | 0.31927 | 13.334 | 0 | 0 | 4 | K | 2 |  |  |  | ROZPOCET | 0 | 0 | 0 | 0 | 0 | 1 | 0 | 4 | 1610920185
| PP |  | Zdivo nosné jednovrstvé z cihel děrovaných POROTHERM vnější broušené, spojené na pero a drážku, lepené tenkovrstvou maltou, pevnost cihel P8, P10, tl. zdiva 400 mm | [15 empty] | PP | 2
| VV |  | "1.np"16,40*3,45-(0,80*2,00*2+2,40*2,42*2) |  | 41.764 | [13 empty] | VV | 2 | 2 | True | 1 | ROZPOCET
30 | K | 317168132 | Překlad keramický vysoký v 23,8 cm dl 150 cm | kus | 25 |  | 0 | CS ÚRS 2015 01 |  |  | základní |  | 0 | 0.05563 | 1.3907 | 0 | 0 | 4 | K | 2 |  |  |  | ROZPOCET | 0 | 0 | 0 | 0 | 0 | 1 | 0 | 4 | -48763013
| PP |  | Překlady keramické (POROTHERM, HELUZ) vysoké osazené do maltového lože, šířky překladu 7 cm výšky 23,8 cm, délky 150 cm | [15 empty] | PP | 2
| VV |  | "pro zdivo 25 cm"3*5 |  | 15 | [13 empty] | VV | 2 | 2 | True | 0 | ROZPOCET
| VV |  | "pro zdivo 40 cm"5*2 |  | 10 | [13 empty] | VV | 2 | 2 | True | 0 | ROZPOCET
| VV |  | Součet |  | 25 | [13 empty] | VV | 2 | 4 | True | 1 | ROZPOCET
31 | K | 317168136 | Překlad keramický vysoký v 23,8 cm dl 250 cm | kus | 3 |  | 0 | CS ÚRS 2015 01 |  |  | základní |  | 0 | 0.09285 | 0.27855 | 0 | 0 | 4 | K | 2 |  |  |  | ROZPOCET | 0 | 0 | 0 | 0 | 0 | 1 | 0 | 4 | -867656543
| PP |  | Překlady keramické (POROTHERM, HELUZ) vysoké osazené do maltového lože, šířky překladu 7 cm výšky 23,8 cm, délky 250 cm | [15 empty] | PP | 2
| VV |  | "1.np103"3 |  | 3 | [13 empty] | VV | 2 | 2 | True | 1 | ROZPOCET
32 | K | 317944323 | Válcované nosníky č.14 až 22 dodatečně osazované do připravených otvorů | t | 0.246 |  | 0 | CS ÚRS 2015 01 |  |  | základní |  | 0 | 1.09 | 0.26814 | 0 | 0 | 4 | K | 2 |  |  |  | ROZPOCET | 0 | 0 | 0 | 0 | 0 | 1 | 0 | 4 | -1805742432
| PP |  | Válcované nosníky dodatečně osazované do připravených otvorů bez zazdění hlav č. 14 až 22 | [15 empty] | PP | 2
| VV |  | "1.np pro dveře 17/L - I č14"2,15*4*14,30/1000 |  | 0.123 | [13 empty] | VV | 2 | 2 | True | 0 | ROZPOCET
| VV |  | "2.np pro okno 16 - I č14"2,15*4*14,30/1000 |  | 0.123 | [13 empty] | VV | 2 | 2 | True | 0 | ROZPOCET
| VV |  | Součet |  | 0.246 | [13 empty] | VV | 2 | 4 | True | 1 | ROZPOCET
33 | M | 130107160 | ocel profilová IPN, v jakosti 11 375, h=140 mm | t | 0.27 |  | 0 | CS ÚRS 2015 01 |  |  | základní |  | 0 | 1 | 0.27 | 0 | 0 | 8 | M | 2 |  |  |  | ROZPOCET | 0 | 0 | 0 | 0 | 0 | 1 | 0 | 4 | 483425319
| PP |  | ocel profilová v jakosti 11 375 ocel profilová I IPN h=140 mm | [15 empty] | PP | 2
| P |  | Poznámka k položce: Hmotnost: 14,40 kg/m | [15 empty] | P | 2
| VV |  | "1.np pro dveře 17/L - I č14"2,15*4*14,30/1000*1,10 |  | 0.135 | [13 empty] | VV | 2 | 2 | True | 0 | ROZPOCET
| VV |  | "2.np pro okno 16 - I č14"2,15*4*14,30/1000*1,10 |  | 0.135 | [13 empty] | VV | 2 | 2 | True | 0 | ROZPOCET
| VV |  | Součet |  | 0.27 | [13 empty] | VV | 2 | 4 | True | 1 | ROZPOCET
34 | K | 342248141 | Příčky z cihel broušených tl 115 mm pevnosti P10 s lepenými žebry | m2 | 8.97 |  | 0 | CS ÚRS 2015 01 |  |  | základní |  | 0 | 0.10031 | 0.89978 | 0 | 0 | 4 | K | 2 |  |  |  | ROZPOCET | 0 | 0 | 0 | 0 | 0 | 1 | 0 | 4 | 2077009717
| PP |  | Příčky jednoduché z cihel děrovaných POROTHERM spojených na pero a drážku broušených, lepených tenkovrstvou maltou, pevnost cihel P10, tl. příčky 115 mm | [15 empty] | PP | 2
| VV |  | "111"2,83*2,15-0,80*2,00 |  | 4.485 | [13 empty] | VV | 2 | 2 | True | 0 | ROZPOCET
| VV |  | "112"2,83*2,15-0,80*2,00 |  | 4.485 | [13 empty] | VV | 2 | 2 | True | 0 | ROZPOCET
| VV |  | Součet |  | 8.97 | [13 empty] | VV | 2 | 4 | True | 1 | ROZPOCET
35 | K | 342248142 | Příčky z cihel broušených tl 140 mm pevnosti P10 s lepenými žebry | m2 | 7.788 |  | 0 | CS ÚRS 2015 01 |  |  | základní |  | 0 | 0.12185 | 0.94897 | 0 | 0 | 4 | K | 2 |  |  |  | ROZPOCET | 0 | 0 | 0 | 0 | 0 | 1 | 0 | 4 | -1591263812
| PP |  | Příčky jednoduché z cihel děrovaných POROTHERM spojených na pero a drážku broušených, lepených tenkovrstvou maltou, pevnost cihel P8, P10, tl. příčky 140 mm | [15 empty] | PP | 2
| VV |  | "113"2,36*3,30 |  | 7.788 | [13 empty] | VV | 2 | 2 | True | 1 | ROZPOCET
| D | 4 | Vodorovné konstrukce |  |  |  | 0 | [5 empty] | 0 |  | 38.3223 |  | 0 | 1 | D | 1 |  |  |  | ROZPOCET | [6 empty] | 0
36 | K | 411001 | M+D Doplnění kamenné podstupnice 1000/150/25 stávajícího schodiště | kus | 1 |  | 0 |  |  |  | základní |  | 0 | 0.0105 | 0.0105 | 0 | 0 | 4 | K | 2 |  |  |  | ROZPOCET | 0 | 0 | 0 | 0 | 0 | 1 | 0 | 4 | -1492370559
37 | K | 411121221 | Montáž prefabrikovaných ŽB stropů ze stropních desek dl do 900 mm | kus | 303.667 |  | 0 | CS ÚRS 2015 01 |  |  | základní |  | 0 | 0.00229 | 0.6954 | 0 | 0 | 4 | K | 2 |  |  |  | ROZPOCET | 0 | 0 | 0 | 0 | 0 | 1 | 0 | 4 | -1052287017
| PP |  | Montáž prefabrikovaných železobetonových stropů se zalitím spár, včetně podpěrné konstrukce, na cementovou maltu ze stropních desek, šířky do 600 mm a délky do 900 mm | [15 empty] | PP | 2
| VV |  | "původní desky" | [15 empty] | VV | 2 | 1 | True | 0 | ROZPOCET
| VV |  | "pro obnažení kanálů desky 90 cm"(29,30*2+7,70)/0,30 |  | 221 | [13 empty] | VV | 2 | 2 | True | 0 | ROZPOCET
| VV |  | "pro obnažení kanálů deskjy 60 cm"(1,30*11+3,90+1,45*2+3,70)/0,30 |  | 82.667 | [13 empty] | VV | 2 | 2 | True | 0 | ROZPOCET
| VV |  | Součet |  | 303.667 | [13 empty] | VV | 2 | 4 | True | 1 | ROZPOCET
38 | M | 593412080 | deska stropní plná PZD 9/10 59x29x6,5 cm | kus | 8.267 |  | 0 | CS ÚRS 2015 01 |  |  | základní |  | 0 | 0.027 | 0.22321 | 0 | 0 | 8 | M | 2 |  |  |  | ROZPOCET | 0 | 0 | 0 | 0 | 0 | 1 | 0 | 4 | -989458950
| PP |  | desky (prefabrikáty) stropní betonové a železobetonové železobetonové desky stropní plné PZD 9/10 59 x 29 x 6,5 | [15 empty] | PP | 2
| VV |  | "10% nových"82,667*0,10 |  | 8.267 | [13 empty] | VV | 2 | 2 | True | 1 | ROZPOCET
39 | M | 593412100 | deska stropní plná PZD 11/10 89x29x6,5 cm | kus | 22.1 |  | 0 | CS ÚRS 2015 01 |  |  | základní |  | 0 | 0.04 | 0.884 | 0 | 0 | 8 | M | 2 |  |  |  | ROZPOCET | 0 | 0 | 0 | 0 | 0 | 1 | 0 | 4 | 839039149
| PP |  | desky (prefabrikáty) stropní betonové a železobetonové železobetonové desky stropní plné PZD 11/10 89 x 29 x 6,5 | [15 empty] | PP | 2
| VV |  | "10% nových"221*0,10 |  | 22.1 | [13 empty] | VV | 2 | 2 | True | 1 | ROZPOCET
40 | K | 411322525 | Stropy trámové nebo kazetové ze ŽB tř. C 20/25 | m3 | 3.087 |  | 0 | CS ÚRS 2015 01 |  |  | základní |  | 0 | 2.4534 | 7.5737 | 0 | 0 | 4 | K | 2 |  |  |  | ROZPOCET | 0 | 0 | 0 | 0 | 0 | 1 | 0 | 4 | 1664741021
| PP |  | Stropy z betonu železového (bez výztuže) trámových, žebrových, kazetových nebo vložkových z tvárnic nebo z hraněných či zaoblených vln zabudovaného plechového bednění tř. C 20/25 | [15 empty] | PP | 2
| VV |  | "strop přístešku"6,30*4,90*0,10 |  | 3.087 | [13 empty] | VV | 2 | 2 | True | 1 | ROZPOCET
41 | K | 411354171 | Zřízení podpěrné konstrukce stropů v do 4 m pro zatížení do 5 kPa | m2 | 30.87 |  | 0 | CS ÚRS 2015 01 |  |  | základní |  | 0 | 0.0031 | 0.095697 | 0 | 0 | 4 | K | 2 |  |  |  | ROZPOCET | 0 | 0 | 0 | 0 | 0 | 1 | 0 | 4 | 1657783964
| PP |  | Podpěrná konstrukce stropů výšky do 4 m se zesílením dna bednění na výměru m2 půdorysu pro zatížení betonovou směsí a výztuží do 5 kPa zřízení | [15 empty] | PP | 2
| VV |  | "strop přístešku"6,30*4,90 |  | 30.87 | [13 empty] | VV | 2 | 2 | True | 1 | ROZPOCET
42 | K | 411354172 | Odstranění podpěrné konstrukce stropů v do 4 m pro zatížení do 5 kPa | m2 | 30.87 |  | 0 | CS ÚRS 2015 01 |  |  | základní |  | 0 | 0 | 0 | 0 | 0 | 4 | K | 2 |  |  |  | ROZPOCET | 0 | 0 | 0 | 0 | 0 | 1 | 0 | 4 | -532469514
| PP |  | Podpěrná konstrukce stropů výšky do 4 m se zesílením dna bednění na výměru m2 půdorysu pro zatížení betonovou směsí a výztuží do 5 kPa odstranění | [15 empty] | PP | 2
43 | K | 411354245 | Bednění stropů ztracené z hraněných trapézových vln v 60 mm plech pozinkovaný tl 0,75 mm | m2 | 30.87 |  | 0 | CS ÚRS 2015 01 |  |  | základní |  | 0 | 0.00851 | 0.2627 | 0 | 0 | 4 | K | 2 |  |  |  | ROZPOCET | 0 | 0 | 0 | 0 | 0 | 1 | 0 | 4 | -1241071582
| PP |  | Bednění stropů ztracené ocelové žebrované ze širokých tenkostěnných ohýbaných profilů (hraněných trapézových vln), bez úpravy povrchu otevřeného podhledu, bez podpěrné konstrukce, s osazením nasucho na zdech do připravených ozubů, popř. na rovných zdech, trámech, průvlacích, do traverz -4271 s povrchem pozinkovaným, výšky vln 60 mm, tl. plechu 0,75 mm | [15 empty] | PP | 2
| VV |  | "strop přístešku"6,30*4,90 |  | 30.87 | [13 empty] | VV | 2 | 2 | True | 1 | ROZPOCET
44 | K | 411362021 | Výztuž stropů svařovanými sítěmi Kari | t | 0.183 |  | 0 | CS ÚRS 2015 01 |  |  | základní |  | 0 | 1.0531 | 0.19271 | 0 | 0 | 4 | K | 2 |  |  |  | ROZPOCET | 0 | 0 | 0 | 0 | 0 | 1 | 0 | 4 | 1681524574
| PP |  | Výztuž stropů prostě uložených, vetknutých, spojitých, deskových, trámových (žebrových, kazetových), s keramickými a jinými vložkami, konsolových nebo balkonových, hřibových včetně hlavic hřibových sloupů, plochých střech a pro zavěšení železobetonových podhledů ze svařovaných sítí z drátů typu KARI | [15 empty] | PP | 2
| VV |  | "strop přístešku"6,30*4,90*0,0054*1,10 |  | 0.183 | [13 empty] | VV | 2 | 2 | True | 1 | ROZPOCET
45 | K | 413232211 | Zazdívka zhlaví válcovaných nosníků v do 150 mm | kus | 16 |  | 0 | CS ÚRS 2015 01 |  |  | základní |  | 0 | 0.02278 | 0.36448 | 0 | 0 | 4 | K | 2 |  |  |  | ROZPOCET | 0 | 0 | 0 | 0 | 0 | 1 | 0 | 4 | -602401795
| PP |  | Zazdívka zhlaví stropních trámů nebo válcovaných nosníků pálenými cihlami válcovaných nosníků, výšky do 150 mm | [15 empty] | PP | 2
| VV |  | 4*2*2 |  | 16 | [13 empty] | VV | 2 | 2 | True | 1 | ROZPOCET
46 | K | 413941123 | Osazování ocelových válcovaných nosníků stropů I, IE, U, UE nebo L do č. 22 | t | 0.498 |  | 0 | CS ÚRS 2015 01 |  |  | základní |  | 0 | 0.01709 | 0.0085108 | 0 | 0 | 4 | K | 2 |  |  |  | ROZPOCET | 0 | 0 | 0 | 0 | 0 | 1 | 0 | 4 | 1134841729
| PP |  | Osazování ocelových válcovaných nosníků ve stropech I nebo IE nebo U nebo UE nebo L č. 14 až 22 nebo výšky do 220 mm | [15 empty] | PP | 2
| VV |  | "¦PE 160"6,30*5*15,80/1000 |  | 0.498 | [13 empty] | VV | 2 | 2 | True | 1 | ROZPOCET
47 | M | 130107480 | ocel profilová IPE, v jakosti 11 375, h=160 mm | t | 0.547 |  | 0 | CS ÚRS 2015 01 |  |  | základní |  | 0 | 1 | 0.547 | 0 | 0 | 8 | M | 2 |  |  |  | ROZPOCET | 0 | 0 | 0 | 0 | 0 | 1 | 0 | 4 | 2125749147
| PP |  | ocel profilová v jakosti 11 375 ocel profilová I IPE h=160 mm | [15 empty] | PP | 2
| P |  | Poznámka k položce: Hmotnost: 16,20 kg/m | [15 empty] | P | 2
| VV |  | "¦PE 160"6,30*5*15,80/1000*1,10 |  | 0.547 | [13 empty] | VV | 2 | 2 | True | 1 | ROZPOCET
48 | K | 417321515 | Ztužující pásy a věnce ze ŽB tř. C 25/30 | m3 | 9.976 |  | 0 | CS ÚRS 2015 01 |  |  | základní |  | 0 | 2.4534 | 24.4751 | 0 | 0 | 4 | K | 2 |  |  |  | ROZPOCET | 0 | 0 | 0 | 0 | 0 | 1 | 0 | 4 | -643147604
| PP |  | Ztužující pásy a věnce z betonu železového (bez výztuže) tř. C 25/30 | [15 empty] | PP | 2
| VV |  | "v1"5,40*0,30*0,25 |  | 0.405 | [13 empty] | VV | 2 | 2 | True | 0 | ROZPOCET
| VV |  | "v2"17,10*(0,30*0,25+0,80*0,15) |  | 3.335 | [13 empty] | VV | 2 | 2 | True | 0 | ROZPOCET
| VV |  | "v3"6,75*0,20*0,20 |  | 0.27 | [13 empty] | VV | 2 | 2 | True | 0 | ROZPOCET
| VV |  | "v11"26,14*(0,20*0,25+0,45*(0,185+0,10)/2) |  | 2.983 | [13 empty] | VV | 2 | 2 | True | 0 | ROZPOCET
| VV |  | "v12"26,14*(0,20*0,25+0,45*(0,185+0,10)/2) |  | 2.983 | [13 empty] | VV | 2 | 2 | True | 0 | ROZPOCET
| VV |  | Součet |  | 9.976 | [13 empty] | VV | 2 | 4 | True | 1 | ROZPOCET
49 | K | 417351115 | Zřízení bednění ztužujících věnců | m2 | 122.788 |  | 0 | CS ÚRS 2015 01 |  |  | základní |  | 0 | 0.00519 | 0.63727 | 0 | 0 | 4 | K | 2 |  |  |  | ROZPOCET | 0 | 0 | 0 | 0 | 0 | 1 | 0 | 4 | -1111129725
| PP |  | Bednění bočnic ztužujících pásů a věnců včetně vzpěr zřízení | [15 empty] | PP | 2
| VV |  | "v1"5,40*2*0,25 |  | 2.7 | [13 empty] | VV | 2 | 2 | True | 0 | ROZPOCET
| VV |  | "v2"17,10*(1,05+0,12)*2 |  | 40.014 | [13 empty] | VV | 2 | 2 | True | 0 | ROZPOCET
| VV |  | "v3"6,75*2*0,20 |  | 2.7 | [13 empty] | VV | 2 | 2 | True | 0 | ROZPOCET
| VV |  | "v11"26,14*(0,50+0,14+0,10)*2 |  | 38.687 | [13 empty] | VV | 2 | 2 | True | 0 | ROZPOCET
| VV |  | "v12"26,14*(0,50+0,14+0,10)*2 |  | 38.687 | [13 empty] | VV | 2 | 2 | True | 0 | ROZPOCET
| VV |  | Součet |  | 122.788 | [13 empty] | VV | 2 | 4 | True | 1 | ROZPOCET
50 | K | 417351116 | Odstranění bednění ztužujících věnců | m2 | 122.788 |  | 0 | CS ÚRS 2015 01 |  |  | základní |  | 0 | 0 | 0 | 0 | 0 | 4 | K | 2 |  |  |  | ROZPOCET | 0 | 0 | 0 | 0 | 0 | 1 | 0 | 4 | -817882400
| PP |  | Bednění bočnic ztužujících pásů a věnců včetně vzpěr odstranění | [15 empty] | PP | 2
51 | K | 417361821 | Výztuž ztužujících pásů a věnců betonářskou ocelí 10 505 | t | 1.331 |  | 0 | CS ÚRS 2015 01 |  |  | základní |  | 0 | 1.0526 | 1.401 | 0 | 0 | 4 | K | 2 |  |  |  | ROZPOCET | 0 | 0 | 0 | 0 | 0 | 1 | 0 | 4 | -157806216
| PP |  | Výztuž ztužujících pásů a věnců z betonářské oceli 10 505 (R) nebo BSt 500 | [15 empty] | PP | 2
| VV |  | "v1-V3 podle tabulky"335,20/1000 |  | 0.335 | [13 empty] | VV | 2 | 2 | True | 0 | ROZPOCET
| VV |  | "v11-v12 podle tabulky"874,86/1000 |  | 0.875 | [13 empty] | VV | 2 | 2 | True | 0 | ROZPOCET
| VV |  | Mezisoučet |  | 1.21 | [13 empty] | VV | 2 | 3 | True | 0 | ROZPOCET
| VV |  | "prořez a podložky 10%"1,21*0,10 |  | 0.121 | [13 empty] | VV | 2 | 2 | True | 0 | ROZPOCET
| VV |  | Součet |  | 1.331 | [13 empty] | VV | 2 | 4 | True | 1 | ROZPOCET
52 | K | 435121011a | Montáž schodišťových dílů hmotnosti do 1,5 t | kus | 5 |  | 0 |  |  |  | základní |  | 0 | 0.03335 | 0.16675 | 0 | 0 | 4 | K | 2 |  |  |  | ROZPOCET | 0 | 0 | 0 | 0 | 0 | 1 | 0 | 4 | -128002482
| PP |  | Montáž schodišťových dílců ramen bez podest, hmotnosti do 1,5 t | [15 empty] | PP | 2
53 | M | 593737520 | schodišťový stupeň teracový LSP do délky 240, do šíře 38, do výše 18 cm, tl 7 cm šedý, protismyková úprava | m | 4.8 |  | 0 | CS ÚRS 2015 01 |  |  | základní |  | 0 | 0.048 | 0.2304 | 0 | 0 | 32 | M | 2 |  |  |  | ROZPOCET | 0 | 0 | 0 | 0 | 0 | 1 | 0 | 16 | 639915053
| PP |  | ramena, stupně a podesty schodišťové železobetonové schodišťový stupeň obkladový teracový LSP L stupeň s pravoúhlou podstupnicí - šedý LSP do délky 240, do šíře 38, do výše 18 cm | [15 empty] | PP | 2
| VV |  | 2,40*2 |  | 4.8 | [13 empty] | VV | 2 | 2 | True | 1 | ROZPOCET
54 | M | 593737800a | deska schodišťová nosná teracová, šedá 240x39x8 cm, protismyková úprava | kus | 3 |  | 0 |  |  |  | základní |  | 0 | 0.18462 | 0.55386 | 0 | 0 | 32 | M | 2 |  |  |  | ROZPOCET | 0 | 0 | 0 | 0 | 0 | 1 | 0 | 16 | -1651575487
| PP |  | ramena, stupně a podesty schodišťové železobetonové schodišťová deska nosná DZH 13/482 209 x 38 x 8 | [15 empty] | PP | 2
| D | 5 | Komunikace pozemní |  |  |  | 0 | [5 empty] | 0 |  | 4.1493 |  | 0 | 1 | D | 1 |  |  |  | ROZPOCET | [6 empty] | 0
55 | K | 564801112 | Podklad ze štěrkodrtě ŠD tl 40 mm | m2 | 17.28 |  | 0 | CS ÚRS 2015 01 |  |  | základní |  | 0 | 0 | 0 | 0 | 0 | 4 | K | 2 |  |  |  | ROZPOCET | 0 | 0 | 0 | 0 | 0 | 1 | 0 | 4 | 2043058364
| PP |  | Podklad ze štěrkodrti ŠD s rozprostřením a zhutněním, po zhutnění tl. 40 mm | [15 empty] | PP | 2
| VV |  | "původní chodník"2,40*1,20+1,50*9,60 |  | 17.28 | [13 empty] | VV | 2 | 2 | True | 1 | ROZPOCET
56 | K | 596212210 | Kladení zámkové dlažby pozemních komunikací tl 80 mm skupiny A pl do 50 m2 | m2 | 17.28 |  | 0 | CS ÚRS 2015 01 |  |  | základní |  | 0 | 0.10362 | 1.7906 | 0 | 0 | 4 | K | 2 |  |  |  | ROZPOCET | 0 | 0 | 0 | 0 | 0 | 1 | 0 | 4 | -928960757
| PP |  | Kladení dlažby z betonových zámkových dlaždic pozemních komunikací s ložem z kameniva těženého nebo drceného tl. do 50 mm, s vyplněním spár, s dvojitým hutněním vibrováním a se smetením přebytečného materiálu na krajnici tl. 80 mm skupiny A, pro plochy do 50 m2 | [15 empty] | PP | 2
| VV |  | "původní chodník"2,40*1,20+1,50*9,60 |  | 17.28 | [13 empty] | VV | 2 | 2 | True | 1 | ROZPOCET
57 | M | 592452120 | dlažba zámková IČKO přírodní 19,6x16,1x6 cm | m2 | 18.144 |  | 0 | CS ÚRS 2015 01 |  |  | základní |  | 0 | 0.13 | 2.3587 | 0 | 0 | 8 | M | 2 |  |  |  | ROZPOCET | 0 | 0 | 0 | 0 | 0 | 1 | 0 | 4 | 650940213
| PP |  | dlaždice betonové dlažba zámková (ČSN EN 1338) dlažba zámková IČKO 1 m2=36 kusů 19,6 x 16,1 x 6 přírodní | [15 empty] | PP | 2
| P |  | Poznámka k položce: spotřeba: 36 kus/m2 | [15 empty] | P | 2
| VV |  | 17,280*1,05 |  | 18.144 | [13 empty] | VV | 2 | 2 | True | 1 | ROZPOCET
| D | 6 | Úpravy povrchů, podlahy a osazování výplní |  |  |  | 0 | [5 empty] | 0 |  | 262.144 |  | 0 | 1 | D | 1 |  |  |  | ROZPOCET | [6 empty] | 0
58 | K | 611321141 | Vápenocementová omítka štuková dvouvrstvá vnitřních stropů rovných nanášená ručně | m2 | 10.85 |  | 0 | CS ÚRS 2015 01 |  |  | základní |  | 0 | 0.01838 | 0.19942 | 0 | 0 | 4 | K | 2 |  |  |  | ROZPOCET | 0 | 0 | 0 | 0 | 0 | 1 | 0 | 4 | 1550497064
| PP |  | Omítka vápenocementová vnitřních ploch nanášená ručně dvouvrstvá, tloušťky jádrové omítky do 10 mm a tloušťky štuku do 3 mm štuková vodorovných konstrukcí stropů rovných | [15 empty] | PP | 2
| VV |  | "107,113"5,50+5,35 |  | 10.85 | [13 empty] | VV | 2 | 2 | True | 1 | ROZPOCET
59 | K | 611325421 | Oprava vnitřní vápenocementové štukové omítky stropů v rozsahu plochy do 10% | m2 | 218.53 |  | 0 | CS ÚRS 2015 01 |  |  | základní |  | 0 | 0.0057 | 1.2456 | 0 | 0 | 4 | K | 2 |  |  |  | ROZPOCET | 0 | 0 | 0 | 0 | 0 | 1 | 0 | 4 | -101124911
| PP |  | Oprava vápenocementové nebo vápenné omítky vnitřních ploch štukové dvouvrstvé, tloušťky do 20 mm stropů, v rozsahu opravované plochy do 10% | [15 empty] | PP | 2
| VV |  | "102-104"88,28+91,80+38,45 |  | 218.53 | [13 empty] | VV | 2 | 2 | True | 1 | ROZPOCET
60 | K | 612142001 | Potažení vnitřních stěn sklovláknitým pletivem vtlačeným do tenkovrstvé hmoty | m2 | 682.464 |  | 0 | CS ÚRS 2015 01 |  |  | základní |  | 0 | 0.00489 | 3.3372 | 0 | 0 | 4 | K | 2 |  |  |  | ROZPOCET | 0 | 0 | 0 | 0 | 0 | 1 | 0 | 4 | -438235988
| PP |  | Potažení vnitřních ploch pletivem v ploše nebo pruzích, na plném podkladu sklovláknitým vtlačením do tmelu stěn | [15 empty] | PP | 2
| VV |  | "102"5,40*3,30 |  | 17.82 | [13 empty] | VV | 2 | 2 | True | 0 | ROZPOCET
| VV |  | "103"5,40*3,30-1,85*2,10 |  | 13.935 | [13 empty] | VV | 2 | 2 | True | 0 | ROZPOCET
| VV |  | "106"(4,40+5,60*2+28,50+3,22)*3,30-(0,80*1,97*3+0,90*1,97*4+1,85*2,10+2,40*2,42*2) |  | 128.835 | [13 empty] | VV | 2 | 2 | True | 0 | ROZPOCET
| VV |  | "107"(2,35+2,36)*2*3,30-0,90*1,97 |  | 29.313 | [13 empty] | VV | 2 | 2 | True | 0 | ROZPOCET
| VV |  | "108"(4,40+2,35+5,60+2,35+0,40*3+5,65+7,30)*3,30-(0,90*1,97+5,00*2,15+1,00*2,15) |  | 80.532 | [13 empty] | VV | 2 | 2 | True | 0 | ROZPOCET
| VV |  | "109"(8,85+8,20)*2*3,30-(0,90*1,91+5,00*2,15+2,00*2,15) |  | 95.761 | [13 empty] | VV | 2 | 2 | True | 0 | ROZPOCET
| VV |  | "110"(8,75*2+8,20)*3,30-(0,90*1,97+5,00*2,15+2,00*2,15) |  | 67.987 | [13 empty] | VV | 2 | 2 | True | 0 | ROZPOCET
| VV |  | "111"(2,83*2+1,80*2+2,83*2)*3,10+2,83*2*2,15-(0,80*1,97*3+1,00*1,65*2) |  | 50.393 | [13 empty] | VV | 2 | 2 | True | 0 | ROZPOCET
| VV |  | "112"(2,83*2+1,80*2+2,83*2)*3,10+2,83*2*2,15-(0,80*1,97*3+1,00*1,65*2) |  | 50.393 | [13 empty] | VV | 2 | 2 | True | 0 | ROZPOCET
| VV |  | "113"(2,27+2,36)*2*3,30-0,80*1,97 |  | 28.982 | [13 empty] | VV | 2 | 2 | True | 0 | ROZPOCET
| VV |  | "2.np čelo"26,14*3,30-(1,00+2,00*6+5,00)*2,15 |  | 47.562 | [13 empty] | VV | 2 | 2 | True | 0 | ROZPOCET
| VV |  | "štít 1.np"12,05*3,30-1,65*3,05 |  | 34.733 | [13 empty] | VV | 2 | 2 | True | 0 | ROZPOCET
| VV |  | "štít 2.np"12,05*3,30-1,65*2,15 |  | 36.218 | [13 empty] | VV | 2 | 2 | True | 0 | ROZPOCET
| VV |  | Součet |  | 682.464 | [13 empty] | VV | 2 | 4 | True | 1 | ROZPOCET
61 | K | 612311131 | Potažení vnitřních stěn vápenným štukem tloušťky do 3 mm | m2 | 70.951 |  | 0 | CS ÚRS 2015 01 |  |  | základní |  | 0 | 0.003 | 0.21285 | 0 | 0 | 4 | K | 2 |  |  |  | ROZPOCET | 0 | 0 | 0 | 0 | 0 | 1 | 0 | 4 | 141664410
| PP |  | Potažení vnitřních ploch štukem tloušťky do 3 mm svislých konstrukcí stěn | [15 empty] | PP | 2
| VV |  | "štít 1.np"12,05*3,30-1,65*3,05 |  | 34.733 | [13 empty] | VV | 2 | 2 | True | 0 | ROZPOCET
| VV |  | "štít 2.np"12,05*3,30-1,65*2,15 |  | 36.218 | [13 empty] | VV | 2 | 2 | True | 0 | ROZPOCET
| VV |  | Součet |  | 70.951 | [13 empty] | VV | 2 | 4 | True | 1 | ROZPOCET
62 | K | 612321141 | Vápenocementová omítka štuková dvouvrstvá vnitřních stěn nanášená ručně | m2 | 812.911 |  | 0 | CS ÚRS 2015 01 |  |  | základní |  | 0 | 0.01838 | 14.9413 | 0 | 0 | 4 | K | 2 |  |  |  | ROZPOCET | 0 | 0 | 0 | 0 | 0 | 1 | 0 | 4 | -835595471
| PP |  | Omítka vápenocementová vnitřních ploch nanášená ručně dvouvrstvá, tloušťky jádrové omítky do 10 mm a tloušťky štuku do 3 mm štuková svislých konstrukcí stěn | [15 empty] | PP | 2
| VV |  | "na nových zdech" | [15 empty] | VV | 2 | 1 | True | 0 | ROZPOCET
| VV |  | "102"5,40*3,30 |  | 17.82 | [13 empty] | VV | 2 | 2 | True | 0 | ROZPOCET
| VV |  | "103"5,40*3,30-1,85*2,10 |  | 13.935 | [13 empty] | VV | 2 | 2 | True | 0 | ROZPOCET
| VV |  | "106"(4,40+5,60*2+28,50+3,22)*3,30-(0,80*1,97*3+0,90*1,97*4+1,85*2,10+2,40*2,42*2) |  | 128.835 | [13 empty] | VV | 2 | 2 | True | 0 | ROZPOCET
| VV |  | "107"(2,35+2,36)*2*3,30-0,90*1,97 |  | 29.313 | [13 empty] | VV | 2 | 2 | True | 0 | ROZPOCET
| VV |  | "108"(4,40+2,35+5,60+2,35+0,40*3+5,65+7,30)*3,30-(0,90*1,97+5,00*2,15+1,00*2,15) |  | 80.532 | [13 empty] | VV | 2 | 2 | True | 0 | ROZPOCET
| VV |  | "109"(8,85+8,20)*2*3,30-(0,90*1,91+5,00*2,15+2,00*2,15) |  | 95.761 | [13 empty] | VV | 2 | 2 | True | 0 | ROZPOCET
| VV |  | "110"(8,75*2+8,20)*3,30-(0,90*1,97+5,00*2,15+2,00*2,15) |  | 67.987 | [13 empty] | VV | 2 | 2 | True | 0 | ROZPOCET
| VV |  | "111"(2,83*2+1,80*2+2,83*2)*3,10+2,83*2*2,15-(0,80*1,97*3+1,00*1,65*2) |  | 50.393 | [13 empty] | VV | 2 | 2 | True | 0 | ROZPOCET
| VV |  | "112"(2,83*2+1,80*2+2,83*2)*3,10+2,83*2*2,15-(0,80*1,97*3+1,00*1,65*2) |  | 50.393 | [13 empty] | VV | 2 | 2 | True | 0 | ROZPOCET
| VV |  | "113"(2,27+2,36)*2*3,30-0,80*1,97 |  | 28.982 | [13 empty] | VV | 2 | 2 | True | 0 | ROZPOCET
| VV |  | "2.np čelo"26,14*3,30-(1,00+2,00*6+5,00)*2,15 |  | 47.562 | [13 empty] | VV | 2 | 2 | True | 0 | ROZPOCET
| VV |  | "na původních zdech" | [15 empty] | VV | 2 | 1 | True | 0 | ROZPOCET
| VV |  | "102-104"(10,40*2+19,00+7,00)*3,30-(1,75*2,25*2+5,50*3,30) |  | 128.415 | [13 empty] | VV | 2 | 2 | True | 0 | ROZPOCET
| VV |  | "106"(3,25+5,70+0,40+5,60+0,40)*3,30-(1,65*3,05+2,40*2,35) |  | 39.983 | [13 empty] | VV | 2 | 2 | True | 0 | ROZPOCET
| VV |  | "108"(0,40*6+2,80)*3,30 |  | 17.16 | [13 empty] | VV | 2 | 2 | True | 0 | ROZPOCET
| VV |  | "109"0,40*9*3,30 |  | 11.88 | [13 empty] | VV | 2 | 2 | True | 0 | ROZPOCET
| VV |  | "110"0,40*3*3,30 |  | 3.96 | [13 empty] | VV | 2 | 2 | True | 0 | ROZPOCET
| VV |  | Součet |  | 812.911 | [13 empty] | VV | 2 | 4 | True | 1 | ROZPOCET
63 | K | 612325302 | Vápenocementová štuková omítka ostění nebo nadpraží | m2 | 28.196 |  | 0 | CS ÚRS 2015 01 |  |  | základní |  | 0 | 0.03358 | 0.94682 | 0 | 0 | 4 | K | 2 |  |  |  | ROZPOCET | 0 | 0 | 0 | 0 | 0 | 1 | 0 | 4 | 1712602371
| PP |  | Vápenocementová nebo vápenná omítka ostění nebo nadpraží štuková | [15 empty] | PP | 2
| VV |  | "nadpraží a špalety oken"((2,42*2+2,40)*2+(1,65+1,00*2)*4+(5,00+2,15*2)*4+(2,00+2,15*2)*8+(1,00+2,15*2)*2+(1,65+2,15*2)+(1,65+3,05*2))*0,20 |  | 28.196 | [13 empty] | VV | 2 | 2 | True | 1 | ROZPOCET
64 | K | 612325421 | Oprava vnitřní vápenocementové štukové omítky stěn v rozsahu plochy do 10% | m2 | 201.966 |  | 0 | CS ÚRS 2015 01 |  |  | základní |  | 0 | 0.0057 | 1.1512 | 0 | 0 | 4 | K | 2 |  |  |  | ROZPOCET | 0 | 0 | 0 | 0 | 0 | 1 | 0 | 4 | 1139001841
| PP |  | Oprava vápenocementové nebo vápenné omítky vnitřních ploch štukové dvouvrstvé, tloušťky do 20 mm stěn, v rozsahu opravované plochy do 10% | [15 empty] | PP | 2
| VV |  | "2.np 211"(3,08+5,97*2)*3,30-(0,80*1,97*2) |  | 46.414 | [13 empty] | VV | 2 | 2 | True | 0 | ROZPOCET
| VV |  | "212"(3,31+5,97*2)*3,30-(0,80*1,97*3) |  | 45.597 | [13 empty] | VV | 2 | 2 | True | 0 | ROZPOCET
| VV |  | "213"(5,30+5,97*2)*3,30-(0,80*1,97*2) |  | 53.74 | [13 empty] | VV | 2 | 2 | True | 0 | ROZPOCET
| VV |  | "214"(12,02+5,97)*3,30-0,80*1,97*2 |  | 56.215 | [13 empty] | VV | 2 | 2 | True | 0 | ROZPOCET
| VV |  | Součet |  | 201.966 | [13 empty] | VV | 2 | 4 | True | 1 | ROZPOCET
65 | K | 621142001 | Potažení vnějších podhledů sklovláknitým pletivem vtlačeným do tenkovrstvé hmoty | m2 | 19.737 |  | 0 | CS ÚRS 2015 01 |  |  | základní |  | 0 | 0.00489 | 0.096514 | 0 | 0 | 4 | K | 2 |  |  |  | ROZPOCET | 0 | 0 | 0 | 0 | 0 | 1 | 0 | 4 | 560332234
| PP |  | Potažení vnějších ploch pletivem v ploše nebo pruzích, na plném podkladu sklovláknitým vtlačením do tmelu podhledů | [15 empty] | PP | 2
| VV |  | "nadpraží a špalety oken"((2,42*2+2,40)*2+(1,65+1,00*2)*4+(5,00+2,15*2)*4+(2,00+2,15*2)*8+(1,00+2,15*2)*2+(1,65+2,15*2)+(1,65+3,05*2))*0,14 |  | 19.737 | [13 empty] | VV | 2 | 2 | True | 1 | ROZPOCET
66 | K | 622211021 | Montáž zateplení vnějších stěn z polystyrénových desek tl do 120 mm v certifikovaném systému výrobce vč, všech lišt | m2 | 123.992 |  | 0 | CS ÚRS 2015 01 |  |  | základní |  | 0 | 0.00832 | 1.0316 | 0 | 0 | 4 | K | 2 |  |  |  | ROZPOCET | 0 | 0 | 0 | 0 | 0 | 1 | 0 | 4 | -1199119879
| PP |  | Montáž kontaktního zateplení z polystyrenových desek nebo z kombinovaných desek na vnější stěny, tloušťky desek přes 80 do 120 mm | [15 empty] | PP | 2
| VV |  | "pro zateplení základů a soklu"(2,00+6,75+5,11+4,15+5,40+2,27+12,55+26,14+3,50)*1,60 |  | 108.592 | [13 empty] | VV | 2 | 2 | True | 0 | ROZPOCET
| VV |  | "přilehlá stěna vstupu"3,50*4,40 |  | 15.4 | [13 empty] | VV | 2 | 2 | True | 0 | ROZPOCET
| VV |  | Součet |  | 123.992 | [13 empty] | VV | 2 | 4 | True | 1 | ROZPOCET
67 | M | 283764310 | deska z extrudovaného polystyrénu XPS 500 SF 100 mm | m2 | 110.743 |  | 0 | CS ÚRS 2015 01 |  |  | základní |  | 0 | 0.003 | 0.33223 | 0 | 0 | 8 | M | 2 |  |  |  | ROZPOCET | 0 | 0 | 0 | 0 | 0 | 1 | 0 | 4 | 43214348
| PP |  | desky z lehčených plastů desky z extrudovaného polystyrenu desky z extrudovaného polystyrenu BACHL BACHL XPS 500 SF hladký povrch, ozub po celém obvodu 1265 x 615 mm (krycí plocha 0,75 m2) 100 mm | [15 empty] | PP | 2
| VV |  | 108,572*1,02 |  | 110.743 | [13 empty] | VV | 2 | 2 | True | 1 | ROZPOCET
68 | M | 283759500 | deska fasádní polystyrénová EPS 100 F 1000 x 500 x 100 mm | m2 | 15.708 |  | 0 | CS ÚRS 2015 01 |  |  | základní |  | 0 | 0.0023 | 0.036128 | 0 | 0 | 8 | M | 2 |  |  |  | ROZPOCET | 0 | 0 | 0 | 0 | 0 | 1 | 0 | 4 | 1737309174
| PP |  | desky z lehčených plastů desky polystyrénové fasádní typ EPS 100 F stabilizovaný, samozhášivý objemová hmotnost 20 až 25 kg/m3 1000 x 500 x 100 mm | [15 empty] | PP | 2
| P |  | Poznámka k položce: lambda=0,036 [W / m K] | [15 empty] | P | 2
| VV |  | 15,400*1,02 |  | 15.708 | [13 empty] | VV | 2 | 2 | True | 1 | ROZPOCET
69 | K | 622211031 | Montáž zateplení vnějších stěn z polystyrénových desek tl do 160 mm v certifikovaném systému výrobce vč všech lišt | m2 | 258.894 |  | 0 | CS ÚRS 2015 01 |  |  | základní |  | 0 | 0.0085 | 2.2006 | 0 | 0 | 4 | K | 2 |  |  |  | ROZPOCET | 0 | 0 | 0 | 0 | 0 | 1 | 0 | 4 | 777199078
| PP |  | Montáž kontaktního zateplení z polystyrenových desek nebo z kombinovaných desek na vnější stěny, tloušťky desek přes 120 do 160 mm | [15 empty] | PP | 2
| VV |  | " přístavek"(6,75+5,11)*3,90-1,00*1,65*4 |  | 39.654 | [13 empty] | VV | 2 | 2 | True | 0 | ROZPOCET
| VV |  | "štít"12,55*8,00-(1,65*3,05+1,65*2,15) |  | 91.82 | [13 empty] | VV | 2 | 2 | True | 0 | ROZPOCET
| VV |  | "čelní fasáda"26,14*8,00-(1,00*2,15*2+5,00*2,15*4+2,00*2,15*8) |  | 127.42 | [13 empty] | VV | 2 | 2 | True | 0 | ROZPOCET
| VV |  | Součet |  | 258.894 | [13 empty] | VV | 2 | 4 | True | 1 | ROZPOCET
70 | M | 283759810 | deska fasádní polystyrénová EPS 100 F 1000 x 500 x 140 mm | m2 | 269.353 |  | 0 | CS ÚRS 2015 01 |  |  | základní |  | 0 | 0.00322 | 0.86732 | 0 | 0 | 8 | M | 2 |  |  |  | ROZPOCET | 0 | 0 | 0 | 0 | 0 | 1 | 0 | 4 | -1096275700
| PP |  | desky z lehčených plastů desky polystyrénové fasádní typ EPS 100 F stabilizovaný, samozhášivý objemová hmotnost 20 až 25 kg/m3 1000 x 500 x 140 mm | [15 empty] | PP | 2
| P |  | Poznámka k položce: lambda=0,036 [W / m K] | [15 empty] | P | 2
| VV |  | 258,894*1,02 |  | 264.072 | [13 empty] | VV | 2 | 2 | True | 1 | ROZPOCET
| VV |  | 264,072*1,02 'Přepočtené koeficientem množství |  | 269.353 | [13 empty] | VV | 2 | 2 | False | 1 | ROZPOCET
71 | K | 622321121 | Vápenocementová omítka hladká jednovrstvá vnějších stěn nanášená ručně | m2 | 242.27 |  | 0 | CS ÚRS 2015 01 |  |  | základní |  | 0 | 0.0231 | 5.5964 | 0 | 0 | 4 | K | 2 |  |  |  | ROZPOCET | 0 | 0 | 0 | 0 | 0 | 1 | 0 | 4 | 1943689525
| PP |  | Omítka vápenocementová vnějších ploch nanášená ručně jednovrstvá, tloušťky do 15 mm hladká stěn | [15 empty] | PP | 2
| VV |  | "pro zateplení soklu po odsekání obkladů"(4,15+5,40+2,27+12,55+26,14+3,50)*0,60 |  | 32.406 | [13 empty] | VV | 2 | 2 | True | 0 | ROZPOCET
| VV |  | "pod zateplení na novém zdivu" | [15 empty] | VV | 2 | 1 | True | 0 | ROZPOCET
| VV |  | "přilehlá stěna hlavního vstupu"3,50*4,40 |  | 15.4 | [13 empty] | VV | 2 | 2 | True | 0 | ROZPOCET
| VV |  | " přístavek"(6,75+5,11)*3,90-1,00*1,65*4 |  | 39.654 | [13 empty] | VV | 2 | 2 | True | 0 | ROZPOCET
| VV |  | "čelní fasáda"26,14*8,00-(1,00*2,15*2+5,00*2,15*4+2,00*2,15*8) |  | 127.42 | [13 empty] | VV | 2 | 2 | True | 0 | ROZPOCET
| VV |  | "u nových oken ozn.11"(4,15+5,40+2,27)*3,30-2,40*2,42*2 |  | 27.39 | [13 empty] | VV | 2 | 2 | True | 0 | ROZPOCET
| VV |  | Součet |  | 242.27 | [13 empty] | VV | 2 | 4 | True | 1 | ROZPOCET
72 | K | 622381011 | Tenkovrstvá minerální zrnitá omítka tl. 1,5 mm včetně penetrace vnějších stěn vč.penetrace a podkladního nátěru v certifikovaném systému výrobce | m2 | 319.321 |  | 0 | CS ÚRS 2015 01 |  |  | základní |  | 0 | 0.00228 | 0.72805 | 0 | 0 | 4 | K | 2 |  |  |  | ROZPOCET | 0 | 0 | 0 | 0 | 0 | 1 | 0 | 4 | -153363505
| PP |  | Omítka tenkovrstvá minerální vnějších ploch probarvená, včetně penetrace podkladu zrnitá, tloušťky 1,5 mm stěn | [15 empty] | PP | 2
| VV |  | " přístavek"(6,75+5,11)*3,90-1,00*1,65*4 |  | 39.654 | [13 empty] | VV | 2 | 2 | True | 0 | ROZPOCET
| VV |  | "štít"12,55*8,00-(1,65*3,05+1,65*2,15) |  | 91.82 | [13 empty] | VV | 2 | 2 | True | 0 | ROZPOCET
| VV |  | "čelní fasáda"26,14*8,00-(1,00*2,15*2+5,00*2,15*4+2,00*2,15*8) |  | 127.42 | [13 empty] | VV | 2 | 2 | True | 0 | ROZPOCET
| VV |  | "přilehlá omítka vstupu"3,50*3,80 |  | 13.3 | [13 empty] | VV | 2 | 2 | True | 0 | ROZPOCET
| VV |  | "nadpraží a špalety oken"((2,42*2+2,40)*2+(1,65+1,00*2)*4+(5,00+2,15*2)*4+(2,00+2,15*2)*8+(1,00+2,15*2)*2+(1,65+2,15*2)+(1,65+3,05*2))*0,14 |  | 19.737 | [13 empty] | VV | 2 | 2 | True | 0 | ROZPOCET
| VV |  | "u nových oken ozn.11"(4,15+5,40+2,27)*3,30-2,40*2,42*2 |  | 27.39 | [13 empty] | VV | 2 | 2 | True | 0 | ROZPOCET
| VV |  | Součet |  | 319.321 | [13 empty] | VV | 2 | 4 | True | 1 | ROZPOCET
73 | K | 622511111 | Tenkovrstvá soklová mozaiková střednězrnná omítka včetně penetrace vnějších stěn | m2 | 42.822 |  | 0 | CS ÚRS 2015 01 |  |  | základní |  | 0 | 0.00628 | 0.26892 | 0 | 0 | 4 | K | 2 |  |  |  | ROZPOCET | 0 | 0 | 0 | 0 | 0 | 1 | 0 | 4 | 1630611915
| PP |  | Omítka tenkovrstvá akrylátová vnějších ploch probarvená, včetně penetrace podkladu mozaiková střednězrnná stěn | [15 empty] | PP | 2
| VV |  | "pro zateplení soklu"(2,00+6,75+5,11+4,15+5,40+2,27+12,55+26,14+3,50)*0,60 |  | 40.722 | [13 empty] | VV | 2 | 2 | True | 0 | ROZPOCET
| VV |  | "přilehlá stěna vstupu"3,50*0,60 |  | 2.1 | [13 empty] | VV | 2 | 2 | True | 0 | ROZPOCET
| VV |  | Součet |  | 42.822 | [13 empty] | VV | 2 | 4 | True | 1 | ROZPOCET
74 | K | 629995101 | Očištění vnějších ploch tlakovou vodou | m2 | 334.753 |  | 0 | CS ÚRS 2015 01 |  |  | základní |  | 0 | 0 | 0 | 0 | 0 | 4 | K | 2 |  |  |  | ROZPOCET | 0 | 0 | 0 | 0 | 0 | 1 | 0 | 4 | -1562934819
| PP |  | Očištění vnějších ploch tlakovou vodou omytím | [15 empty] | PP | 2
| VV |  | " přístavek"(6,75+5,11)*3,90-1,00*1,65*4 |  | 39.654 | [13 empty] | VV | 2 | 2 | True | 0 | ROZPOCET
| VV |  | "štít"12,55*8,00-(1,65*3,05+1,65*2,15) |  | 91.82 | [13 empty] | VV | 2 | 2 | True | 0 | ROZPOCET
| VV |  | "čelní fasáda"26,14*8,00-(1,00*2,15*2+5,00*2,15*4+2,00*2,15*8) |  | 127.42 | [13 empty] | VV | 2 | 2 | True | 0 | ROZPOCET
| VV |  | "přilehlá omítka vstupu"3,50*3,80 |  | 13.3 | [13 empty] | VV | 2 | 2 | True | 0 | ROZPOCET
| VV |  | "nadpraží a špalety oken"((2,42*2+2,40)*2+(1,65+1,00*2)*4+(5,00+2,15*2)*4+(2,00+2,15*2)*8+(1,00+2,15*2)*2+(1,65+2,15*2)+(1,65+3,05*2))*0,14 |  | 19.737 | [13 empty] | VV | 2 | 2 | True | 0 | ROZPOCET
| VV |  | "pro zateplení soklu"(2,00+6,75+5,11+4,15+5,40+2,27+12,55+26,14+3,50)*0,60 |  | 40.722 | [13 empty] | VV | 2 | 2 | True | 0 | ROZPOCET
| VV |  | "přilehlá stěna vstupu"3,50*0,60 |  | 2.1 | [13 empty] | VV | 2 | 2 | True | 0 | ROZPOCET
| VV |  | Součet |  | 334.753 | [13 empty] | VV | 2 | 4 | True | 1 | ROZPOCET
75 | K | 631311115 | Mazanina tl do 80 mm z betonu prostého tř. C 20/25 | m3 | 2.357 |  | 0 | CS ÚRS 2015 01 |  |  | základní |  | 0 | 2.4533 | 5.7824 | 0 | 0 | 4 | K | 2 |  |  |  | ROZPOCET | 0 | 0 | 0 | 0 | 0 | 1 | 0 | 4 | -1588960309
| PP |  | Mazanina z betonu prostého tl. přes 50 do 80 mm tř. C 20/25 | [15 empty] | PP | 2
| VV |  | "po obnažení kanálů v 102-104"(11,20*0,90*2*2+1,30*0,65*3+1,45*0,65*2+3,70*0,65)*0,05 |  | 2.357 | [13 empty] | VV | 2 | 2 | True | 1 | ROZPOCET
76 | K | 631311123 | Mazanina tl do 120 mm z betonu prostého tř. C 12/15 | m3 | 2.778 |  | 0 | CS ÚRS 2015 01 |  |  | základní |  | 0 | 2.2563 | 6.2681 | 0 | 0 | 4 | K | 2 |  |  |  | ROZPOCET | 0 | 0 | 0 | 0 | 0 | 1 | 0 | 4 | -1507552401
| PP |  | Mazanina z betonu prostého tl. přes 80 do 120 mm tř. C 12/15 | [15 empty] | PP | 2
| VV |  | "strop přístešku spádový beton"6,30*4,90*(0,04+0,14)/2 |  | 2.778 | [13 empty] | VV | 2 | 2 | True | 1 | ROZPOCET
77 | K | 631311134 | Mazanina tl do 240 mm z betonu prostého tř. C 16/20 | m3 | 65.765 |  | 0 | CS ÚRS 2015 01 |  |  | základní |  | 0 | 2.2563 | 148.3882 | 0 | 0 | 4 | K | 2 |  |  |  | ROZPOCET | 0 | 0 | 0 | 0 | 0 | 1 | 0 | 4 | -315110996
| PP |  | Mazanina z betonu prostého tl. přes 120 do 240 mm tř. C 16/20 | [15 empty] | PP | 2
| VV |  | (1,10+9,70+1,10+8,00+1,10+8,125)*12,10*0,15 |  | 52.862 | [13 empty] | VV | 2 | 2 | True | 0 | ROZPOCET
| VV |  | "pod nové zdi"(5,35*2+1,95+2,857+7,775+1,65+16,90+10,20)*(1,10+0,80)/2*0,15 |  | 7.415 | [13 empty] | VV | 2 | 2 | True | 0 | ROZPOCET
| VV |  | 4,40*(0,80+0,15)/2*0,15 |  | 0.314 | [13 empty] | VV | 2 | 2 | True | 0 | ROZPOCET
| VV |  | "přístavba"6,75*5,11*0,15 |  | 5.174 | [13 empty] | VV | 2 | 2 | True | 0 | ROZPOCET
| VV |  | Součet |  | 65.765 | [13 empty] | VV | 2 | 4 | True | 1 | ROZPOCET
78 | K | 631319011 | Příplatek k mazanině tl do 80 mm za přehlazení povrchu | m3 | 2.357 |  | 0 | CS ÚRS 2015 01 |  |  | základní |  | 0 | 0 | 0 | 0 | 0 | 4 | K | 2 |  |  |  | ROZPOCET | 0 | 0 | 0 | 0 | 0 | 1 | 0 | 4 | 1990077336
| PP |  | Příplatek k cenám mazanin za úpravu povrchu mazaniny přehlazením, mazanina tl. přes 50 do 80 mm | [15 empty] | PP | 2
79 | K | 631319013 | Příplatek k mazanině tl do 240 mm za přehlazení povrchu | m3 | 65.765 |  | 0 | CS ÚRS 2015 01 |  |  | základní |  | 0 | 0 | 0 | 0 | 0 | 4 | K | 2 |  |  |  | ROZPOCET | 0 | 0 | 0 | 0 | 0 | 1 | 0 | 4 | 1717052944
| PP |  | Příplatek k cenám mazanin za úpravu povrchu mazaniny přehlazením, mazanina tl. přes 120 do 240 mm | [15 empty] | PP | 2
80 | K | 631319175 | Příplatek k mazanině tl do 240 mm za stržení povrchu spodní vrstvy před vložením výztuže | m3 | 65.765 |  | 0 | CS ÚRS 2015 01 |  |  | základní |  | 0 | 0 | 0 | 0 | 0 | 4 | K | 2 |  |  |  | ROZPOCET | 0 | 0 | 0 | 0 | 0 | 1 | 0 | 4 | 86703397
| PP |  | Příplatek k cenám mazanin za stržení povrchu spodní vrstvy mazaniny latí před vložením výztuže nebo pletiva pro tl. obou vrstev mazaniny přes 120 do 240 mm | [15 empty] | PP | 2
81 | K | 631362021 | Výztuž mazanin svařovanými sítěmi Kari | t | 1.471 |  | 0 | CS ÚRS 2015 01 |  |  | základní |  | 0 | 1.0531 | 1.5491 | 0 | 0 | 4 | K | 2 |  |  |  | ROZPOCET | 0 | 0 | 0 | 0 | 0 | 1 | 0 | 4 | 2140635197
| PP |  | Výztuž mazanin ze svařovaných sítí z drátů typu KARI | [15 empty] | PP | 2
| VV |  | "kari 150/150/6 podkladní beton" | [15 empty] | VV | 2 | 1 | True | 0 | ROZPOCET
| VV |  | "1.np"(1,10+9,70+1,10+8,00+1,10+8,125)*12,10*0,00305*1,10 |  | 1.182 | [13 empty] | VV | 2 | 2 | True | 0 | ROZPOCET
| VV |  | "pod nové zdi horní výztuž"(5,35*2+1,95+2,857+7,775+1,65+16,90+10,20)*(1,10+0,80)/2*0,00305*1,10 |  | 0.166 | [13 empty] | VV | 2 | 2 | True | 0 | ROZPOCET
| VV |  | 4,40*(0,80+0,15)/2*0,00305*1,10 |  | 0.007 | [13 empty] | VV | 2 | 2 | True | 0 | ROZPOCET
| VV |  | "přístavba"6,75*5,11*0,00305*1,10 |  | 0.116 | [13 empty] | VV | 2 | 2 | True | 0 | ROZPOCET
| VV |  | Součet |  | 1.471 | [13 empty] | VV | 2 | 4 | True | 1 | ROZPOCET
82 | K | 632453361 | Potěr betonový ltý samonivelační tl do 60 mm tř. C 25/30 | m2 | 386.906 |  | 0 | CS ÚRS 2015 01 |  |  | základní |  | 0 | 0.1386 | 53.6252 | 0 | 0 | 4 | K | 2 |  |  |  | ROZPOCET | 0 | 0 | 0 | 0 | 0 | 1 | 0 | 4 | -2137478408
| PP |  | Potěr betonový samonivelační litý tl. přes 50 mm do 60 mm tř. C 25/30 | [15 empty] | PP | 2
| VV |  | "na podkladní beton"(1,10+9,70+1,10+8,00+1,10+8,125)*12,10 |  | 352.413 | [13 empty] | VV | 2 | 2 | True | 0 | ROZPOCET
| VV |  | "přístavba"6,75*5,11 |  | 34.493 | [13 empty] | VV | 2 | 2 | True | 0 | ROZPOCET
| VV |  | Součet |  | 386.906 | [13 empty] | VV | 2 | 4 | True | 1 | ROZPOCET
83 | K | 631362021 | Výztuž mazanin svařovanými sítěmi Kari | t | 1.192 |  | 0 | CS ÚRS 2015 01 |  |  | základní |  | 0 | 1.0531 | 1.2552 | 0 | 0 | 4 | K | 2 |  |  |  | ROZPOCET | 0 | 0 | 0 | 0 | 0 | 1 | 0 | 4 | -1935935935
| PP |  | Výztuž mazanin ze svařovaných sítí z drátů typu KARI | [15 empty] | PP | 2
| VV |  | 386,906*0,0028*1,10 |  | 1.192 | [13 empty] | VV | 2 | 2 | True | 1 | ROZPOCET
84 | K | 633811111 | Broušení nerovností betonových podlah do 2 mm | m2 | 361.8 |  | 0 | CS ÚRS 2015 01 |  |  | základní |  | 0 | 0 | 0 | 0 | 0 | 4 | K | 2 |  |  |  | ROZPOCET | 0 | 0 | 0 | 0 | 0 | 1 | 0 | 4 | -668575836
| PP |  | Broušení betonových podlah nerovností do 2 mm (stržení šlemu) | [15 empty] | PP | 2
| VV |  | "102-104"88,28+91,80+38,45 |  | 218.53 | [13 empty] | VV | 2 | 2 | True | 0 | ROZPOCET
| VV |  | "2.np 211-214"18,85+24,23+28,88+71,31 |  | 143.27 | [13 empty] | VV | 2 | 2 | True | 0 | ROZPOCET
| VV |  | Součet |  | 361.8 | [13 empty] | VV | 2 | 4 | True | 1 | ROZPOCET
85 | K | 633811119 | Příplatek k broušení nerovností betonových podlah ZKD 1 mm úběru | m2 | 655.59 |  | 0 | CS ÚRS 2015 01 |  |  | základní |  | 0 | 0 | 0 | 0 | 0 | 4 | K | 2 |  |  |  | ROZPOCET | 0 | 0 | 0 | 0 | 0 | 1 | 0 | 4 | -694035968
| PP |  | Broušení betonových podlah Příplatek k ceně za každý další 1 mm úběru | [15 empty] | PP | 2
| VV |  | " 3x 102-104"(88,28+91,80+38,45)*3 |  | 655.59 | [13 empty] | VV | 2 | 2 | True | 1 | ROZPOCET
86 | K | 637211112 | Okapový chodník z betonových dlaždic tl 60 mm na MC 10 | m2 | 33.935 |  | 0 | CS ÚRS 2015 01 |  |  | základní |  | 0 | 0.34563 | 11.729 | 0 | 0 | 4 | K | 2 |  |  |  | ROZPOCET | 0 | 0 | 0 | 0 | 0 | 1 | 0 | 4 | 1310186659
| PP |  | Okapový chodník z dlaždic betonových se zalitím spár cementovou maltou do cementové malty MC-10, tl. dlaždic 60 mm | [15 empty] | PP | 2
| VV |  | "okapový chodník"(2,00+6,75+5,11+4,15+5,40+2,27+12,55+26,14+3,50)*0,50 |  | 33.935 | [13 empty] | VV | 2 | 2 | True | 1 | ROZPOCET
87 | K | 642942111 | Osazování zárubní nebo rámů dveřních kovových do 2,5 m2 na MC | kus | 9 |  | 0 | CS ÚRS 2015 01 |  |  | základní |  | 0 | 0.01698 | 0.15282 | 0 | 0 | 4 | K | 2 |  |  |  | ROZPOCET | 0 | 0 | 0 | 0 | 0 | 1 | 0 | 4 | 2067241567
| PP |  | Osazování zárubní nebo rámů kovových dveřních lisovaných nebo z úhelníků bez dveřních křídel, na cementovou maltu, o ploše otvoru do 2,5 m2 | [15 empty] | PP | 2
88 | M | 553312250 | zárubeň ocelová šroubovaná 250 DV 900 L/P | kus | 3 |  | 0 |  |  |  | základní |  | 0 | 0.02381 | 0.07143 | 0 | 0 | 8 | M | 2 |  |  |  | ROZPOCET | 0 | 0 | 0 | 0 | 0 | 1 | 0 | 4 | 1250239959
| PP |  | zárubně kovové zárubně ocelové pro zdění - s těsněním, kapsové závěsy H 160 DV 900 L/P | [15 empty] | PP | 2
89 | M | 553312241 | zárubeň ocelová šroubovaná 250 DV 800 L/P | kus | 1 |  | 0 |  |  |  | základní |  | 0 | 0.02381 | 0.02381 | 0 | 0 | 8 | M | 2 |  |  |  | ROZPOCET | 0 | 0 | 0 | 0 | 0 | 1 | 0 | 4 | 500416819
| PP |  | zárubně kovové zárubně ocelové pro zdění - s těsněním, kapsové závěsy H 160 DV 900 L/P | [15 empty] | PP | 2
90 | M | 553312011 | zárubeň ocelová šrobovaná 115 DV 800 L/P | kus | 2 |  | 0 |  |  |  | základní |  | 0 | 0.01802 | 0.03604 | 0 | 0 | 8 | M | 2 |  |  |  | ROZPOCET | 0 | 0 | 0 | 0 | 0 | 1 | 0 | 4 | -365756612
| PP |  | zárubně kovové zárubně ocelové pro zdění - s těsněním, kapsové závěsy H 110 DV 800 L/P | [15 empty] | PP | 2
91 | M | 553312251 | zárubeň ocelová šroubovaná 250 DV 900 L/P prožární odoůnost EW 30 | kus | 1 |  | 0 |  |  |  | základní |  | 0 | 0.02381 | 0.02381 | 0 | 0 | 8 | M | 2 |  |  |  | ROZPOCET | 0 | 0 | 0 | 0 | 0 | 1 | 0 | 4 | 963627825
| PP |  | zárubně kovové zárubně ocelové pro zdění - s těsněním, kapsové závěsy H 160 DV 900 L/P | [15 empty] | PP | 2
92 | M | 553312221 | zárubeň ocelová šroubovaná 150 DV 800 L/P | kus | 2 |  | 0 |  |  |  | základní |  | 0 | 0.02333 | 0.04666 | 0 | 0 | 8 | M | 2 |  |  |  | ROZPOCET | 0 | 0 | 0 | 0 | 0 | 1 | 0 | 4 | -1609433027
| PP |  | zárubně kovové zárubně ocelové pro zdění - s těsněním, kapsové závěsy H 160 DV 800 L/P | [15 empty] | PP | 2
| D | 8 | Trubní vedení |  |  |  | 0 | [5 empty] | 0 |  | 0.19904 |  | 0.05 | 1 | D | 1 |  |  |  | ROZPOCET | [6 empty] | 0
93 | K | 899101211 | Demontáž poklopů litinových nebo ocelových včetně rámů hmotnosti do 50 kg | kus | 1 |  | 0 | CS ÚRS 2015 01 |  |  | základní |  | 0 | 0 | 0 | 0.05 | 0.05 | 4 | K | 2 |  |  |  | ROZPOCET | 0 | 0 | 0 | 0 | 0 | 1 | 0 | 4 | 1622355198
| PP |  | Demontáž poklopů litinových a ocelových včetně rámů, hmotnosti jednotlivě do 50 kg | [15 empty] | PP | 2
| VV |  | "kanalizační"1 |  | 1 | [13 empty] | VV | 2 | 2 | True | 1 | ROZPOCET
94 | K | 899311111 | Osazení poklopů s rámem hmotnosti do 50 kg | kus | 3 |  | 0 | CS ÚRS 2015 01 |  |  | základní |  | 0 | 0.00468 | 0.01404 | 0 | 0 | 4 | K | 2 |  |  |  | ROZPOCET | 0 | 0 | 0 | 0 | 0 | 1 | 0 | 4 | 1654306337
| PP |  | Osazení ocelových nebo litinových poklopů s rámem na šachtách tunelové stoky hmotnosti jednotlivě do 50 kg | [15 empty] | PP | 2
| VV |  | "poklop 34"1 |  | 1 | [13 empty] | VV | 2 | 2 | True | 0 | ROZPOCET
| VV |  | "poklop 31"2 |  | 2 | [13 empty] | VV | 2 | 2 | True | 0 | ROZPOCET
| VV |  | Součet |  | 3 | [13 empty] | VV | 2 | 4 | True | 1 | ROZPOCET
95 | M | 552410nab1 | Ocelový žárově pozinkovaný uzavíratelný poklop 600/600. tl stěny 6mm vč úhelníkového rámu a nátěru v provedení podle tabulky zámečnických výrobků ozn. 31 | kus | 2 |  | 0 |  |  |  | základní |  | 0 | 0.05 | 0.1 | 0 | 0 | 8 | M | 2 |  |  |  | ROZPOCET | 0 | 0 | 0 | 0 | 0 | 1 | 0 | 4 | -1427719270
96 | M | 552410nab2 | Ocelový žárově pozinkovaný poklop 1050/750. vč úhelníkového rámu a nátěru v provedení podle tabulky zámečnických výrobků ozn. 34 | kus | 1 |  | 0 |  |  |  | základní |  | 0 | 0.085 | 0.085 | 0 | 0 | 8 | M | 2 |  |  |  | ROZPOCET | 0 | 0 | 0 | 0 | 0 | 1 | 0 | 4 | -1085273783
| D | 9 | Ostatní konstrukce a práce, bourání |  |  |  | 0 | [5 empty] | 0 |  | 12.0269 |  | 351.923 | 1 | D | 1 |  |  |  | ROZPOCET | [6 empty] | 0
97 | K | 916331112 | Osazení zahradního obrubníku betonového do lože z betonu s boční opěrou | m | 89.47 |  | 0 | CS ÚRS 2015 01 |  |  | základní |  | 0 | 0.10095 | 9.032 | 0 | 0 | 4 | K | 2 |  |  |  | ROZPOCET | 0 | 0 | 0 | 0 | 0 | 1 | 0 | 4 | 754410313
| PP |  | Osazení zahradního obrubníku betonového s ložem tl. od 50 do 100 mm z betonu prostého tř. C 12/15 s boční opěrou z betonu prostého tř. C 12/15 | [15 empty] | PP | 2
| VV |  | "původní chodník"(1,20+9,60)*2 |  | 21.6 | [13 empty] | VV | 2 | 2 | True | 0 | ROZPOCET
| VV |  | "okapový chodník"(2,00+6,75+5,11+4,15+5,40+2,27+12,55+26,14+3,50) |  | 67.87 | [13 empty] | VV | 2 | 2 | True | 0 | ROZPOCET
| VV |  | Součet |  | 89.47 | [13 empty] | VV | 2 | 4 | True | 1 | ROZPOCET
98 | M | 592172110 | obrubník betonový zahradníI šedý 100 x 5 x 25 cm | kus | 93.944 |  | 0 | CS ÚRS 2015 01 |  |  | základní |  | 0 | 0.028 | 2.6304 | 0 | 0 | 8 | M | 2 |  |  |  | ROZPOCET | 0 | 0 | 0 | 0 | 0 | 1 | 0 | 4 | 656513189
| PP |  | obrubníky betonové a železobetonové obrubníky zahradní Granitoid ABO 100/5/25 II šedá 100 x 5 x 25 | [15 empty] | PP | 2
| VV |  | 89,47*1,05 |  | 93.944 | [13 empty] | VV | 2 | 2 | True | 1 | ROZPOCET
99 | K | 919735122 | Řezání stávajícího betonového krytu hl do 100 mm | m | 65.8 |  | 0 | CS ÚRS 2015 01 |  |  | základní |  | 0 | 2e-05 | 0.001316 | 0 | 0 | 4 | K | 2 |  |  |  | ROZPOCET | 0 | 0 | 0 | 0 | 0 | 1 | 0 | 4 | -591802204
| PP |  | Řezání stávajícího betonového krytu nebo podkladu hloubky přes 50 do 100 mm | [15 empty] | PP | 2
| VV |  | "pro obnažení kanálů v 102-104"(11,20*2*2+1,30*2*3+1,45*2*2+3,70*2) |  | 65.8 | [13 empty] | VV | 2 | 2 | True | 1 | ROZPOCET
100 | K | 935932116a | Odvodňovací nereztový žlab vnitřní š 100 mm s roštem mřížkovým | m | 2.7 |  | 0 |  |  |  | základní |  | 0 | 0.08781 | 0.23709 | 0 | 0 | 4 | K | 2 |  |  |  | ROZPOCET | 0 | 0 | 0 | 0 | 0 | 1 | 0 | 4 | -767667666
| PP |  | Odvodňovací plastový žlab pro třídu zatížení A 15 vnitřní šířky 100 mm s krycím roštem mřížkovým z pozinkované oceli | [15 empty] | PP | 2
101 | K | 952901111 | Vyčištění budov bytové a občanské výstavby při výšce podlaží do 4 m | m2 | 713.28 |  | 0 | CS ÚRS 2015 01 |  |  | základní |  | 0 | 4e-05 | 0.028531 | 0 | 0 | 4 | K | 2 |  |  |  | ROZPOCET | 0 | 0 | 0 | 0 | 0 | 1 | 0 | 4 | -1638493665
| PP |  | Vyčištění budov nebo objektů před předáním do užívání budov bytové nebo občanské výstavby - zametení a umytí podlah, dlažeb, obkladů, schodů v místnostech, chodbách a schodištích, vyčištění a umytí oken, dveří s rámy, zárubněmi, umytí a vyčištění jiných zasklených a natíraných ploch a zařizovacích předmětů, při světlé výšce podlaží do 4 m | [15 empty] | PP | 2
| VV |  | "1.np"88,28+91,80+38,45+95,49+5,50+74,84+71,93+71,65+13,36*2+5,35 |  | 570.01 | [13 empty] | VV | 2 | 2 | True | 0 | ROZPOCET
| VV |  | "2.np"18,85+24,23+28,88+71,31 |  | 143.27 | [13 empty] | VV | 2 | 2 | True | 0 | ROZPOCET
| VV |  | Součet |  | 713.28 | [13 empty] | VV | 2 | 4 | True | 1 | ROZPOCET
102 | K | 953312111 | Vložky do svislých dilatačních spár z fasádních polystyrénových desek tl 10 mm | m2 | 41.82 |  | 0 | CS ÚRS 2015 01 |  |  | základní |  | 0 | 0.00024 | 0.010037 | 0 | 0 | 4 | K | 2 |  |  |  | ROZPOCET | 0 | 0 | 0 | 0 | 0 | 1 | 0 | 4 | 839418654
| PP |  | Vložky svislé do dilatačních spár z polystyrenových desek fasádních včetně dodání a osazení, v jakémkoliv zdivu do 10 mm | [15 empty] | PP | 2
| VV |  | "mezi panely a věnce"26,14*2*0,50 |  | 26.14 | [13 empty] | VV | 2 | 2 | True | 0 | ROZPOCET
| VV |  | "mezi sloupy a zdivo"(0,15*2+0,40)*4*(2,40+3,20) |  | 15.68 | [13 empty] | VV | 2 | 2 | True | 0 | ROZPOCET
| VV |  | Součet |  | 41.82 | [13 empty] | VV | 2 | 4 | True | 1 | ROZPOCET
103 | M | 6860 | Krycí dilatační profil stěnový | bm | 44.8 |  | 0 |  |  |  | základní |  | 0 | 0 | 0 | 0 | 0 | 8 | M | 2 |  |  |  | ROZPOCET | 0 | 0 | 0 | 0 | 0 | 1 | 0 | 4 | 1645242655
| PP |  | Zateplení fasád Lišty a profily pro zateplení Krycí profil pro dilatační profil stěnový (bm) | [15 empty] | PP | 2
| VV |  | "mezi sloupy a zdivo"4*2*(2,40+3,20) |  | 44.8 | [13 empty] | VV | 2 | 2 | True | 1 | ROZPOCET
104 | K | 953312125 | Vložky do svislých dilatačních spár z extrudovaných polystyrénových desek tl 50 mm | m2 | 43.225 |  | 0 | CS ÚRS 2015 01 |  |  | základní |  | 0 | 0.00158 | 0.068296 | 0 | 0 | 4 | K | 2 |  |  |  | ROZPOCET | 0 | 0 | 0 | 0 | 0 | 1 | 0 | 4 | -1296084778
| PP |  | Vložky svislé do dilatačních spár z polystyrenových desek extrudovaných včetně dodání a osazení, v jakémkoliv zdivu přes 40 do 50 mm | [15 empty] | PP | 2
| VV |  | "přístavba"5,11*(3,85+1,85) |  | 29.127 | [13 empty] | VV | 2 | 2 | True | 0 | ROZPOCET
| VV |  | "nadpraží a špalety oken"((2,42*2+2,40)*2+(1,65+1,00*2)*4+(5,00+2,15*2)*4+(2,00+2,15*2)*8+(1,00+2,15*2)*2+(1,65+2,15*2)+(1,65+3,05*2))*0,10 |  | 14.098 | [13 empty] | VV | 2 | 2 | True | 0 | ROZPOCET
| VV |  | Součet |  | 43.225 | [13 empty] | VV | 2 | 4 | True | 1 | ROZPOCET
105 | K | 953961114 | Kotvy chemickým tmelem M 16 hl 125 mm do betonu, ŽB nebo kamene s vyvrtáním otvoru | kus | 60 |  | 0 | CS ÚRS 2015 01 |  |  | základní |  | 0 | 2e-05 | 0.0012 | 0 | 0 | 4 | K | 2 |  |  |  | ROZPOCET | 0 | 0 | 0 | 0 | 0 | 1 | 0 | 4 | -672562508
| PP |  | Kotvy chemické s vyvrtáním otvoru do betonu, železobetonu nebo tvrdého kamene tmel, velikost M 16, hloubka 125 mm | [15 empty] | PP | 2
| VV |  | "přikotvení přibetonovaného základu 6 ks/ m2"60 |  | 60 | [13 empty] | VV | 2 | 2 | True | 1 | ROZPOCET
106 | K | 953965133 | Kotevní šroub pro chemické kotvy M 16 dl 300 mm | kus | 60 |  | 0 | CS ÚRS 2015 01 |  |  | základní |  | 0 | 0.0003 | 0.018 | 0 | 0 | 4 | K | 2 |  |  |  | ROZPOCET | 0 | 0 | 0 | 0 | 0 | 1 | 0 | 4 | 1020819835
| PP |  | Kotvy chemické s vyvrtáním otvoru kotevní šrouby pro chemické kotvy, velikost M 16, délka 300 mm | [15 empty] | PP | 2
107 | K | 961044111 | Bourání základů z betonu prostého | m3 | 3.5 |  | 0 | CS ÚRS 2015 01 |  |  | základní |  | 0 | 0 | 0 | 2 | 7 | 4 | K | 2 |  |  |  | ROZPOCET | 0 | 0 | 0 | 0 | 0 | 1 | 0 | 4 | -2044612253
| PP |  | Bourání základů z betonu prostého | [15 empty] | PP | 2
| VV |  | "u předloženého schodiště odhad"3,50 |  | 3.5 | [13 empty] | VV | 2 | 2 | True | 1 | ROZPOCET
108 | K | 962031133 | Bourání příček z cihel pálených na MVC tl do 150 mm | m2 | 144.75 |  | 0 | CS ÚRS 2015 01 |  |  | základní |  | 0 | 0 | 0 | 0.261 | 37.7797 | 4 | K | 2 |  |  |  | ROZPOCET | 0 | 0 | 0 | 0 | 0 | 1 | 0 | 4 | 1854821762
| PP |  | Bourání příček z cihel, tvárnic nebo příčkovek z cihel pálených, plných nebo dutých na maltu vápennou nebo vápenocementovou, tl. do 150 mm | [15 empty] | PP | 2
| VV |  | "1.np"(11,675+8,70+4,20*2+6,30)*3,30-(0,90*2,00+1,75*2,00*2+0,80*2,00) |  | 105.348 | [13 empty] | VV | 2 | 2 | True | 0 | ROZPOCET
| VV |  | "2.np"5,97*3,30*2 |  | 39.402 | [13 empty] | VV | 2 | 2 | True | 0 | ROZPOCET
| VV |  | Součet |  | 144.75 | [13 empty] | VV | 2 | 4 | True | 1 | ROZPOCET
109 | K | 962052211a | Bourání zdiva nadzákladového z panelů přes 1 m3 | m3 | 57.892 |  | 0 |  |  |  | základní |  | 0 | 0 | 0 | 1.2 | 69.4704 | 4 | K | 2 |  |  |  | ROZPOCET | 0 | 0 | 0 | 0 | 0 | 1 | 0 | 4 | 228414199
| PP |  | Bourání zdiva železobetonového nadzákladového, objemu přes 1 m3 | [15 empty] | PP | 2
| VV |  | "boletické panely bourat jako celek ! nebezpečný odpad" | [15 empty] | VV | 2 | 1 | True | 0 | ROZPOCET
| VV |  | "1.np u přístavby"16,30*0,30*3,30-(2,40*2,40*2+1,45*2,20)*0,30 |  | 11.724 | [13 empty] | VV | 2 | 2 | True | 0 | ROZPOCET
| VV |  | "1.np podélná stěna"(26,14*0,30*1,20) |  | 9.41 | [13 empty] | VV | 2 | 2 | True | 0 | ROZPOCET
| VV |  | "1.np meziokenní pilíře"1,00*1,00*5+0,40*1,00*2 |  | 5.8 | [13 empty] | VV | 2 | 2 | True | 0 | ROZPOCET
| VV |  | "2.np"26,14*5,10*0,30-(2,00*2,15*6+5,00*2,15+1,00*2,15)*0,30 |  | 28.384 | [13 empty] | VV | 2 | 2 | True | 0 | ROZPOCET
| VV |  | "1.np pro 17/L"1,65*3,05*0,30 |  | 1.51 | [13 empty] | VV | 2 | 2 | True | 0 | ROZPOCET
| VV |  | "2.np pro 16"1,65*2,15*0,30 |  | 1.064 | [13 empty] | VV | 2 | 2 | True | 0 | ROZPOCET
| VV |  | Součet |  | 57.892 | [13 empty] | VV | 2 | 4 | True | 1 | ROZPOCET
110 | K | 963015111 | Demontáž prefabrikovaných krycích desek kanálů, šachet nebo žump do hmotnosti 0,06 t | kus | 303.667 |  | 0 | CS ÚRS 2015 01 |  |  | základní |  | 0 | 0 | 0 | 0.054 | 16.398 | 4 | K | 2 |  |  |  | ROZPOCET | 0 | 0 | 0 | 0 | 0 | 1 | 0 | 4 | -957280962
| PP |  | Demontáž prefabrikovaných krycích desek kanálů, šachet nebo žump hmotnosti do 0,06 t | [15 empty] | PP | 2
| VV |  | "pro obnažení kanálů desky 90 cm"(29,30*2+7,70)/0,30 |  | 221 | [13 empty] | VV | 2 | 2 | True | 0 | ROZPOCET
| VV |  | "pro obnažení kanálů deskjy 60 cm"(1,30*11+3,90+1,45*2+3,70)/0,30 |  | 82.667 | [13 empty] | VV | 2 | 2 | True | 0 | ROZPOCET
| VV |  | Součet |  | 303.667 | [13 empty] | VV | 2 | 4 | True | 1 | ROZPOCET
111 | K | 963051113a | Bourání teracového schodiště vč záhonu | m3 | 2.5 |  | 0 |  |  |  | základní |  | 0 | 0 | 0 | 2.4 | 6 | 4 | K | 2 |  |  |  | ROZPOCET | 0 | 0 | 0 | 0 | 0 | 1 | 0 | 4 | -785450538
| PP |  | Bourání železobetonových stropů deskových, tl. přes 80 mm | [15 empty] | PP | 2
| VV |  | "odhad"2,5 |  | 2.5 | [13 empty] | VV | 2 | 2 | True | 1 | ROZPOCET
112 | K | 965043341 | Bourání podkladů pod dlažby betonových vč. povrchů tl do 100 mm pl přes 4 m2 | m3 | 33.524 |  | 0 | CS ÚRS 2015 01 |  |  | základní |  | 0 | 0 | 0 | 2.2 | 73.7528 | 4 | K | 2 |  |  |  | ROZPOCET | 0 | 0 | 0 | 0 | 0 | 1 | 0 | 4 | -1248030586
| PP |  | Bourání podkladů pod dlažby nebo litých celistvých podlah a mazanin betonových s potěrem nebo teracem tl. do 100 mm, plochy přes 4 m2 | [15 empty] | PP | 2
| VV |  | "podlaha "28,90*11,60*0,10 |  | 33.524 | [13 empty] | VV | 2 | 2 | True | 1 | ROZPOCET
113 | K | 965043341 | Bourání podkladů pod dlažby betonových vč. povrchů tl do 100 mm pl přes 4 m2 | m3 | 2.357 |  | 0 | CS ÚRS 2015 01 |  |  | základní |  | 0 | 0 | 0 | 2.2 | 5.1854 | 4 | K | 2 |  |  |  | ROZPOCET | 0 | 0 | 0 | 0 | 0 | 1 | 0 | 4 | 1750704255
| PP |  | Bourání podkladů pod dlažby nebo litých celistvých podlah a mazanin betonových s potěrem nebo teracem tl. do 100 mm, plochy přes 4 m2 | [15 empty] | PP | 2
| VV |  | "pro obnažení kanálů v 102-104"(11,20*0,90*2*2+1,30*0,65*3+1,45*0,65*2+3,70*0,65)*0,05 |  | 2.357 | [13 empty] | VV | 2 | 2 | True | 1 | ROZPOCET
114 | K | 965043441 | Bourání podkladů pod dlažby betonových s potěrem nebo teracem tl do 150 mm pl přes 4 m2 | m3 | 50.286 |  | 0 | CS ÚRS 2015 01 |  |  | základní |  | 0 | 0 | 0 | 2.2 | 110.6292 | 4 | K | 2 |  |  |  | ROZPOCET | 0 | 0 | 0 | 0 | 0 | 1 | 0 | 4 | -738497852
| PP |  | Bourání podkladů pod dlažby nebo litých celistvých podlah a mazanin betonových s potěrem nebo teracem tl. do 150 mm, plochy přes 4 m2 | [15 empty] | PP | 2
| VV |  | "podkladní beton "28,90*11,60*0,15 |  | 50.286 | [13 empty] | VV | 2 | 2 | True | 1 | ROZPOCET
115 | K | 965049112 | Příplatek k bourání betonových mazanin za bourání se svařovanou sítí tl přes 100 mm | m3 | 50.286 |  | 0 | CS ÚRS 2015 01 |  |  | základní |  | 0 | 0 | 0 | 0.029 | 1.4583 | 4 | K | 2 |  |  |  | ROZPOCET | 0 | 0 | 0 | 0 | 0 | 1 | 0 | 4 | 2054519586
| PP |  | Bourání podkladů pod dlažby nebo litých celistvých podlah a mazanin Příplatek k cenám za bourání mazanin betonových se svařovanou sítí, tl. přes 100 mm | [15 empty] | PP | 2
116 | K | 968062376 | Vybourání dřevěných rámů oken zdvojených včetně křídel | m2 | 179.62 |  | 0 | CS ÚRS 2015 01 |  |  | základní |  | 0 | 0 | 0 | 0.034 | 6.1071 | 4 | K | 2 |  |  |  | ROZPOCET | 0 | 0 | 0 | 0 | 0 | 1 | 0 | 4 | -947802335
| PP |  | Vybourání dřevěných rámů oken s křídly, dveřních zárubní, vrat, stěn, ostění nebo obkladů rámů oken s křídly zdvojených, plochy do 4 m2 | [15 empty] | PP | 2
| VV |  | "jv"5,00*2,15*4+2,00*2,15*8+1,00*2,15*2 |  | 81.7 | [13 empty] | VV | 2 | 2 | True | 0 | ROZPOCET
| VV |  | "sz"2,40*2,40*14+0,90*2,40*4+1,80*2,40*2 |  | 97.92 | [13 empty] | VV | 2 | 2 | True | 0 | ROZPOCET
| VV |  | Součet |  | 179.62 | [13 empty] | VV | 2 | 4 | True | 1 | ROZPOCET
117 | K | 968072456 | Vybourání kovových dveřních zárubní vč.vyvěšení křídel | m2 | 10.244 |  | 0 | CS ÚRS 2015 01 |  |  | základní |  | 0 | 0 | 0 | 0.063 | 0.64537 | 4 | K | 2 |  |  |  | ROZPOCET | 0 | 0 | 0 | 0 | 0 | 1 | 0 | 4 | -1644907522
| PP |  | Vybourání kovových rámů oken s křídly, dveřních zárubní, vrat, stěn, ostění nebo obkladů dveřních zárubní, plochy přes 2 m2 | [15 empty] | PP | 2
| VV |  | "1.np"(0,80*1,97+0,90*1,97+1,75*1,97*2) |  | 10.244 | [13 empty] | VV | 2 | 2 | True | 1 | ROZPOCET
118 | K | 968072641 | Vybourání kovových stěn kromě s dveřmi | m2 | 13.65 |  | 0 | CS ÚRS 2015 01 |  |  | základní |  | 0 | 0 | 0 | 0.025 | 0.34125 | 4 | K | 2 |  |  |  | ROZPOCET | 0 | 0 | 0 | 0 | 0 | 1 | 0 | 4 | 501623271
| PP |  | Vybourání kovových rámů oken s křídly, dveřních zárubní, vrat, stěn, ostění nebo obkladů stěn jakýchkoliv, kromě výkladních jakékoliv plochy | [15 empty] | PP | 2
| VV |  | 4,20*3,25 |  | 13.65 | [13 empty] | VV | 2 | 2 | True | 1 | ROZPOCET
119 | K | 974031664 | Vysekání rýh ve zdivu cihelném pro vtahování nosníků hl do 150 mm v do 150 mm | m | 17.2 |  | 0 | CS ÚRS 2015 01 |  |  | základní |  | 0 | 0 | 0 | 0.042 | 0.7224 | 4 | K | 2 |  |  |  | ROZPOCET | 0 | 0 | 0 | 0 | 0 | 1 | 0 | 4 | -2008456085
| PP |  | Vysekání rýh ve zdivu cihelném na maltu vápennou nebo vápenocementovou pro vtahování nosníků do zdí, před vybouráním otvoru do hl. 150 mm, při v. nosníku do 150 mm | [15 empty] | PP | 2
| VV |  | "1.np pro dveře 17/L - I č14"2,15*4 |  | 8.6 | [13 empty] | VV | 2 | 2 | True | 0 | ROZPOCET
| VV |  | "2.np pro okno 16 - I č14"2,15*4 |  | 8.6 | [13 empty] | VV | 2 | 2 | True | 0 | ROZPOCET
| VV |  | Součet |  | 17.2 | [13 empty] | VV | 2 | 4 | True | 1 | ROZPOCET
120 | K | 978011121 | Otlučení vnitřní vápenné nebo vápenocementové omítky stropů v rozsahu do 10 % | m2 | 218.53 |  | 0 | CS ÚRS 2015 01 |  |  | základní |  | 0 | 0 | 0 | 0.004 | 0.87412 | 4 | K | 2 |  |  |  | ROZPOCET | 0 | 0 | 0 | 0 | 0 | 1 | 0 | 4 | 189307094
| PP |  | Otlučení vápenných nebo vápenocementových omítek vnitřních ploch stropů, v rozsahu přes 5 do 10 % | [15 empty] | PP | 2
| VV |  | "102-104"88,28+91,80+38,45 |  | 218.53 | [13 empty] | VV | 2 | 2 | True | 1 | ROZPOCET
121 | K | 978013121 | Otlučení vnitřní vápenné nebo vápenocementové omítky stěn stěn v rozsahu do 10 % | m2 | 201.966 |  | 0 | CS ÚRS 2015 01 |  |  | základní |  | 0 | 0 | 0 | 0.004 | 0.80786 | 4 | K | 2 |  |  |  | ROZPOCET | 0 | 0 | 0 | 0 | 0 | 1 | 0 | 4 | 1472004789
| PP |  | Otlučení vápenných nebo vápenocementových omítek vnitřních ploch stěn s vyškrabáním spar, s očištěním zdiva, v rozsahu přes 5 do 10 % | [15 empty] | PP | 2
| VV |  | "2.np 211"(3,08+5,97*2)*3,30-(0,80*1,97*2) |  | 46.414 | [13 empty] | VV | 2 | 2 | True | 0 | ROZPOCET
| VV |  | "212"(3,31+5,97*2)*3,30-(0,80*1,97*3) |  | 45.597 | [13 empty] | VV | 2 | 2 | True | 0 | ROZPOCET
| VV |  | "213"(5,30+5,97*2)*3,30-(0,80*1,97*2) |  | 53.74 | [13 empty] | VV | 2 | 2 | True | 0 | ROZPOCET
| VV |  | "214"(12,02+5,97)*3,30-0,80*1,97*2 |  | 56.215 | [13 empty] | VV | 2 | 2 | True | 0 | ROZPOCET
| VV |  | Součet |  | 201.966 | [13 empty] | VV | 2 | 4 | True | 1 | ROZPOCET
122 | K | 978013191 | Otlučení vnitřní vápenné nebo vápenocementové omítky stěn stěn v rozsahu do 100 % | m2 | 201.398 |  | 0 | CS ÚRS 2015 01 |  |  | základní |  | 0 | 0 | 0 | 0.046 | 9.2643 | 4 | K | 2 |  |  |  | ROZPOCET | 0 | 0 | 0 | 0 | 0 | 1 | 0 | 4 | -484154149
| PP |  | Otlučení vápenných nebo vápenocementových omítek vnitřních ploch stěn s vyškrabáním spar, s očištěním zdiva, v rozsahu přes 50 do 100 % | [15 empty] | PP | 2
| VV |  | "na původních zdech" | [15 empty] | VV | 2 | 1 | True | 0 | ROZPOCET
| VV |  | "102-104"(10,40*2+19,00+7,00)*3,30-(1,75*2,25*2+5,50*3,30) |  | 128.415 | [13 empty] | VV | 2 | 2 | True | 0 | ROZPOCET
| VV |  | "106"(3,25+5,70+0,40+5,60+0,40)*3,30-(1,65*3,05+2,40*2,35) |  | 39.983 | [13 empty] | VV | 2 | 2 | True | 0 | ROZPOCET
| VV |  | "108"(0,40*6+2,80)*3,30 |  | 17.16 | [13 empty] | VV | 2 | 2 | True | 0 | ROZPOCET
| VV |  | "109"0,40*9*3,30 |  | 11.88 | [13 empty] | VV | 2 | 2 | True | 0 | ROZPOCET
| VV |  | "110"0,40*3*3,30 |  | 3.96 | [13 empty] | VV | 2 | 2 | True | 0 | ROZPOCET
| VV |  | Součet |  | 201.398 | [13 empty] | VV | 2 | 4 | True | 1 | ROZPOCET
123 | K | 978059241 | Odsekání obkladů stěn z desek z kamene plochy přes 1 m2vč. omítky a vyškrábání spar | m2 | 15.4 |  | 0 | CS ÚRS 2015 01 |  |  | základní |  | 0 | 0 | 0 | 0.169 | 2.6026 | 4 | K | 2 |  |  |  | ROZPOCET | 0 | 0 | 0 | 0 | 0 | 1 | 0 | 4 | 425895695
| PP |  | Odsekání obkladů stěn včetně otlučení podkladní omítky až na zdivo z kamene přes 1 m2 | [15 empty] | PP | 2
| VV |  | "stěna hlavního vstupu"3,50*4,40 |  | 15.4 | [13 empty] | VV | 2 | 2 | True | 1 | ROZPOCET
124 | K | 978059641 | Odsekání a odebrání obkladů stěn z vnějších obkládaček plochy přes 1 m2 | m2 | 32.406 |  | 0 | CS ÚRS 2015 01 |  |  | základní |  | 0 | 0 | 0 | 0.089 | 2.8841 | 4 | K | 2 |  |  |  | ROZPOCET | 0 | 0 | 0 | 0 | 0 | 1 | 0 | 4 | -649782996
| PP |  | Odsekání obkladů stěn včetně otlučení podkladní omítky až na zdivo z obkládaček vnějších, z jakýchkoliv materiálů, plochy přes 1 m2 | [15 empty] | PP | 2
| VV |  | "pro zateplení soklu"(4,15+5,40+2,27+12,55+26,14+3,50)*0,60 |  | 32.406 | [13 empty] | VV | 2 | 2 | True | 1 | ROZPOCET
125 | K | 979054442 | Očištění vybouraných z desek nebo dlaždic s původním spárováním z MC | m2 | 248.5 |  | 0 | CS ÚRS 2015 01 |  |  | základní |  | 0 | 0 | 0 | 0 | 0 | 4 | K | 2 |  |  |  | ROZPOCET | 0 | 0 | 0 | 0 | 0 | 1 | 0 | 4 | 577665620
| PP |  | Očištění vybouraných prvků komunikací od spojovacího materiálu s odklizením a uložením očištěných hmot a spojovacího materiálu na skládku na vzdálenost do 10 m dlaždic, desek nebo tvarovek s původním vyplněním spár cementovou maltou | [15 empty] | PP | 2
| VV |  | "pro obnažení kanálů desky 90 cm"(29,30*2+7,70)/0,30*0,90 |  | 198.9 | [13 empty] | VV | 2 | 2 | True | 0 | ROZPOCET
| VV |  | "pro obnažení kanálů deskjy 60 cm"(1,30*11+3,90+1,45*2+3,70)/0,30*0,60 |  | 49.6 | [13 empty] | VV | 2 | 2 | True | 0 | ROZPOCET
| VV |  | Součet |  | 248.5 | [13 empty] | VV | 2 | 4 | True | 1 | ROZPOCET
| D | 94 | Lešení a stavební výtahy |  |  |  | 0 | [5 empty] | 0 |  | 0.098037 |  | 0 | 1 | D | 1 |  |  |  | ROZPOCET | [6 empty] | 0
126 | K | 941211111 | Montáž lešení řadového rámového lehkého zatížení do 200 kg/m2 š do 0,9 m v do 10 m | m2 | 417.52 |  | 0 | CS ÚRS 2015 01 |  |  | základní |  | 0 | 0 | 0 | 0 | 0 | 4 | K | 2 |  |  |  | ROZPOCET | 0 | 0 | 0 | 0 | 0 | 1 | 0 | 4 | 1390716821
| PP |  | Montáž lešení řadového rámového lehkého pracovního s podlahami s provozním zatížením tř. 3 do 200 kg/m2 šířky tř. SW06 přes 0,6 do 0,9 m, výšky do 10 m | [15 empty] | PP | 2
| VV |  | (12,60+12,55+0,90+26,14)*8,00 |  | 417.52 | [13 empty] | VV | 2 | 2 | True | 1 | ROZPOCET
127 | K | 941211211 | Příplatek k lešení řadovému rámovému lehkému š 0,9 m v do 25 m za první a ZKD den použití | m2 | 37576.8 |  | 0 | CS ÚRS 2015 01 |  |  | základní |  | 0 | 0 | 0 | 0 | 0 | 4 | K | 2 |  |  |  | ROZPOCET | 0 | 0 | 0 | 0 | 0 | 1 | 0 | 4 | -752259797
| PP |  | Montáž lešení řadového rámového lehkého pracovního s podlahami s provozním zatížením tř. 3 do 200 kg/m2 Příplatek za první a každý další den použití lešení k ceně -1111 nebo -1112 | [15 empty] | PP | 2
| VV |  | 417,520*90 |  | 37576.8 | [13 empty] | VV | 2 | 2 | True | 1 | ROZPOCET
128 | K | 941211811 | Demontáž lešení řadového rámového lehkého zatížení do 200 kg/m2 š do 0,9 m v do 10 m | m2 | 417.52 |  | 0 | CS ÚRS 2015 01 |  |  | základní |  | 0 | 0 | 0 | 0 | 0 | 4 | K | 2 |  |  |  | ROZPOCET | 0 | 0 | 0 | 0 | 0 | 1 | 0 | 4 | 216409684
| PP |  | Demontáž lešení řadového rámového lehkého pracovního s provozním zatížením tř. 3 do 200 kg/m2 šířky tř. SW06 přes 0,6 do 0,9 m, výšky do 10 m | [15 empty] | PP | 2
129 | K | 944611111 | Montáž ochranné plachty z textilie z umělých vláken | m2 | 417.52 |  | 0 | CS ÚRS 2015 01 |  |  | základní |  | 0 | 0 | 0 | 0 | 0 | 4 | K | 2 |  |  |  | ROZPOCET | 0 | 0 | 0 | 0 | 0 | 1 | 0 | 4 | -1991310409
| PP |  | Montáž ochranné plachty zavěšené na konstrukci lešení z textilie z umělých vláken | [15 empty] | PP | 2
130 | K | 944611211 | Příplatek k ochranné plachtě za první a ZKD den použití | m2 | 37576.8 |  | 0 | CS ÚRS 2015 01 |  |  | základní |  | 0 | 0 | 0 | 0 | 0 | 4 | K | 2 |  |  |  | ROZPOCET | 0 | 0 | 0 | 0 | 0 | 1 | 0 | 4 | -630398383
| PP |  | Montáž ochranné plachty Příplatek za první a každý další den použití plachty k ceně -1111 | [15 empty] | PP | 2
131 | K | 944611811 | Demontáž ochranné plachty z textilie z umělých vláken | m2 | 417.52 |  | 0 | CS ÚRS 2015 01 |  |  | základní |  | 0 | 0 | 0 | 0 | 0 | 4 | K | 2 |  |  |  | ROZPOCET | 0 | 0 | 0 | 0 | 0 | 1 | 0 | 4 | 1896438702
| PP |  | Demontáž ochranné plachty zavěšené na konstrukci lešení z textilie z umělých vláken | [15 empty] | PP | 2
132 | K | 944711111 | Montáž záchytné stříšky š do 1,5 m | m | 52.19 |  | 0 | CS ÚRS 2015 01 |  |  | základní |  | 0 | 0 | 0 | 0 | 0 | 4 | K | 2 |  |  |  | ROZPOCET | 0 | 0 | 0 | 0 | 0 | 1 | 0 | 4 | 444020659
| PP |  | Montáž záchytné stříšky zřizované současně s lehkým nebo těžkým lešením, šířky do 1,5 m | [15 empty] | PP | 2
| VV |  | (12,60+12,55+0,90+26,14) |  | 52.19 | [13 empty] | VV | 2 | 2 | True | 1 | ROZPOCET
133 | K | 944711211 | Příplatek k záchytné stříšce š do 1,5 m za první a ZKD den použití | m | 4697.1 |  | 0 | CS ÚRS 2015 01 |  |  | základní |  | 0 | 0 | 0 | 0 | 0 | 4 | K | 2 |  |  |  | ROZPOCET | 0 | 0 | 0 | 0 | 0 | 1 | 0 | 4 | 976265455
| PP |  | Montáž záchytné stříšky Příplatek za první a každý další den použití záchytné stříšky k ceně -1111 | [15 empty] | PP | 2
| VV |  | 52,19*90 |  | 4697.1 | [13 empty] | VV | 2 | 2 | True | 1 | ROZPOCET
134 | K | 944711811 | Demontáž záchytné stříšky š do 1,5 m | m | 52.19 |  | 0 | CS ÚRS 2015 01 |  |  | základní |  | 0 | 0 | 0 | 0 | 0 | 4 | K | 2 |  |  |  | ROZPOCET | 0 | 0 | 0 | 0 | 0 | 1 | 0 | 4 | 1499731552
| PP |  | Demontáž záchytné stříšky zřizované současně s lehkým nebo těžkým lešením, šířky do 1,5 m | [15 empty] | PP | 2
135 | K | 949101111 | Lešení pomocné pro objekty pozemních staveb s lešeňovou podlahou v do 1,9 m zatížení do 150 kg/m2 | m2 | 713.28 |  | 0 | CS ÚRS 2015 01 |  |  | základní |  | 0 | 0.00013 | 0.092726 | 0 | 0 | 4 | K | 2 |  |  |  | ROZPOCET | 0 | 0 | 0 | 0 | 0 | 1 | 0 | 4 | 1919798476
| PP |  | Lešení pomocné pracovní pro objekty pozemních staveb pro zatížení do 150 kg/m2, o výšce lešeňové podlahy do 1,9 m | [15 empty] | PP | 2
| VV |  | "1.np"88,28+91,80+38,45+95,49+5,50+74,84+71,93+71,65+13,36*2+5,35 |  | 570.01 | [13 empty] | VV | 2 | 2 | True | 0 | ROZPOCET
| VV |  | "2.np"18,85+24,23+28,88+71,31 |  | 143.27 | [13 empty] | VV | 2 | 2 | True | 0 | ROZPOCET
| VV |  | Součet |  | 713.28 | [13 empty] | VV | 2 | 4 | True | 1 | ROZPOCET
136 | K | 949101112 | Lešení pomocné pro objekty pozemních staveb s lešeňovou podlahou v do 3,5 m zatížení do 150 kg/m2 | m2 | 25.29 |  | 0 | CS ÚRS 2015 01 |  |  | základní |  | 0 | 0.00021 | 0.0053109 | 0 | 0 | 4 | K | 2 |  |  |  | ROZPOCET | 0 | 0 | 0 | 0 | 0 | 1 | 0 | 4 | 1022345867
| PP |  | Lešení pomocné pracovní pro objekty pozemních staveb pro zatížení do 150 kg/m2, o výšce lešeňové podlahy přes 1,9 do 3,5 m | [15 empty] | PP | 2
| VV |  | "pro zateplení přístavby a stěny vchodu"(6,75+1,50+5,11+3,50)*1,50 |  | 25.29 | [13 empty] | VV | 2 | 2 | True | 1 | ROZPOCET
| D | 997 | Přesun sutě |  |  |  | 0 | [5 empty] | 0 |  | 0 |  | 0 | 1 | D | 1 |  |  |  | ROZPOCET | [6 empty] | 0
137 | K | 997013112 | Vnitrostaveništní doprava suti a vybouraných hmot pro budovy v do 9 m s použitím mechanizace | t | 187 |  | 0 | CS ÚRS 2015 01 |  |  | základní |  | 0 | 0 | 0 | 0 | 0 | 4 | K | 2 |  |  |  | ROZPOCET | 0 | 0 | 0 | 0 | 0 | 1 | 0 | 4 | 1555811283
| PP |  | Vnitrostaveništní doprava suti a vybouraných hmot vodorovně do 50 m svisle s použitím mechanizace pro budovy a haly výšky přes 6 do 9 m | [15 empty] | PP | 2
| VV |  | "50%"374*0,50 |  | 187 | [13 empty] | VV | 2 | 2 | True | 1 | ROZPOCET
138 | K | 997013501 | Odvoz suti a vybouraných hmot na skládku nebo meziskládku do 1 km se složením | t | 374 |  | 0 | CS ÚRS 2015 01 |  |  | základní |  | 0 | 0 | 0 | 0 | 0 | 4 | K | 2 |  |  |  | ROZPOCET | 0 | 0 | 0 | 0 | 0 | 1 | 0 | 4 | 1372895800
| PP |  | Odvoz suti a vybouraných hmot na skládku nebo meziskládku se složením, na vzdálenost do 1 km | [15 empty] | PP | 2
139 | K | 997013509 | Příplatek k odvozu suti a vybouraných hmot na skládku ZKD 1 km přes 1 km | t | 7106 |  | 0 | CS ÚRS 2015 01 |  |  | základní |  | 0 | 0 | 0 | 0 | 0 | 4 | K | 2 |  |  |  | ROZPOCET | 0 | 0 | 0 | 0 | 0 | 1 | 0 | 4 | -1372778448
| PP |  | Odvoz suti a vybouraných hmot na skládku nebo meziskládku se složením, na vzdálenost Příplatek k ceně za každý další i započatý 1 km přes 1 km | [15 empty] | PP | 2
| VV |  | 374*19 |  | 7106 | [13 empty] | VV | 2 | 2 | True | 1 | ROZPOCET
140 | K | 997013821 | Poplatek za uložení stavebního odpadu s azbestem na skládce (skládkovné) | t | 69.47 |  | 0 | CS ÚRS 2015 01 |  |  | základní |  | 0 | 0 | 0 | 0 | 0 | 4 | K | 2 |  |  |  | ROZPOCET | 0 | 0 | 0 | 0 | 0 | 1 | 0 | 4 | 2125566274
| PP |  | Poplatek za uložení stavebního odpadu na skládce (skládkovné) s azbestem | [15 empty] | PP | 2
141 | K | 997013841 | Poplatek za uložení netříděné stavební suti na skládce (skládkovné) | t | 304.53 |  | 0 |  |  |  | základní |  | 0 | 0 | 0 | 0 | 0 | 4 | K | 2 |  |  |  | ROZPOCET | 0 | 0 | 0 | 0 | 0 | 1 | 0 | 4 | -735147279
| PP |  | Poplatek za uložení netříděné stavební suti na skládce (skládkovné) | [15 empty] | PP | 2
| VV |  | 374,00-69,47 |  | 304.53 | [13 empty] | VV | 2 | 2 | True | 1 | ROZPOCET
| D | 998 | Přesun hmot |  |  |  | 0 | [5 empty] | 0 |  | 0 |  | 0 | 1 | D | 1 |  |  |  | ROZPOCET | [6 empty] | 0
142 | K | 998012022 | Přesun hmot pro budovy monolitické v do 12 m | t | 493.245 |  | 0 | CS ÚRS 2015 01 |  |  | základní |  | 0 | 0 | 0 | 0 | 0 | 4 | K | 2 |  |  |  | ROZPOCET | 0 | 0 | 0 | 0 | 0 | 1 | 0 | 4 | 145972797
| PP |  | Přesun hmot pro budovy občanské výstavby, bydlení, výrobu a služby s nosnou svislou konstrukcí monolitickou betonovou tyčovou nebo plošnou s jakýkoliv obvodovým pláštěm kromě vyzdívaného vodorovná dopravní vzdálenost do 100 m pro budovy výšky přes 6 do 12 m | [15 empty] | PP | 2
| D | PSV | Práce a dodávky PSV |  |  |  | 0 | [5 empty] | 0 |  | 31.5621 |  | 7.6235 | 2 | D | 0 |  |  |  | ROZPOCET | [6 empty] | 0
| D | 711 | Izolace proti vodě, vlhkosti a plynům |  |  |  | 0 | [5 empty] | 0 |  | 2.7455 |  | 0 | 2 | D | 1 |  |  |  | ROZPOCET | [6 empty] | 0
143 | K | 711111001 | Provedení izolace proti zemní vlhkosti vodorovné za studena nátěrem penetračním | m2 | 820.955 |  | 0 | CS ÚRS 2015 01 |  |  | základní |  | 0 | 0 | 0 | 0 | 0 | 16 | K | 2 |  |  |  | ROZPOCET | 0 | 0 | 0 | 0 | 0 | 1 | 0 | 16 | 1483435887
| PP |  | Provedení izolace proti zemní vlhkosti natěradly a tmely za studena na ploše vodorovné V nátěrem penetračním | [15 empty] | PP | 2
| VV |  | "pro obnažení kanálů v 102-104"(11,20*0,90*2*2+1,30*0,65*3+1,45*0,65*2+3,70*0,65) |  | 47.145 | [13 empty] | VV | 2 | 2 | True | 0 | ROZPOCET
| VV |  | "na podkladní beton 2x"(1,10+9,70+1,10+8,00+1,10+8,125)*12,10*2 |  | 704.825 | [13 empty] | VV | 2 | 2 | True | 0 | ROZPOCET
| VV |  | "přístavba 2x"6,75*5,11*2 |  | 68.985 | [13 empty] | VV | 2 | 2 | True | 0 | ROZPOCET
| VV |  | Součet |  | 820.955 | [13 empty] | VV | 2 | 4 | True | 1 | ROZPOCET
144 | M | 111631500 | lak asfaltový ALP/9 bal 9 kg | t | 0.246 |  | 0 | CS ÚRS 2015 01 |  |  | základní |  | 0 | 1 | 0.246 | 0 | 0 | 32 | M | 2 |  |  |  | ROZPOCET | 0 | 0 | 0 | 0 | 0 | 1 | 0 | 16 | 144756370
| PP |  | výrobky asfaltové izolační a zálivkové hmoty asfalty oxidované stavebně-izolační k penetraci suchých a očištěných podkladů pod asfaltové izolační krytiny a izolace ALP/9 bal 9 kg | [15 empty] | PP | 2
| P |  | Poznámka k položce: Spotřeba 0,3-0,4kg/m2 dle povrchu, ředidlo technický benzín | [15 empty] | P | 2
| VV |  | 820,955*0,0003 |  | 0.246 | [13 empty] | VV | 2 | 2 | True | 1 | ROZPOCET
145 | K | 711112001 | Provedení izolace proti zemní vlhkosti svislé za studena nátěrem penetračním | m2 | 217.184 |  | 0 | CS ÚRS 2015 01 |  |  | základní |  | 0 | 0 | 0 | 0 | 0 | 16 | K | 2 |  |  |  | ROZPOCET | 0 | 0 | 0 | 0 | 0 | 1 | 0 | 16 | -440553028
| PP |  | Provedení izolace proti zemní vlhkosti natěradly a tmely za studena na ploše svislé S nátěrem penetračním | [15 empty] | PP | 2
| VV |  | "pro zateplení základů a soklu"(2,00+6,75+5,11+4,15+5,40+2,27+12,55+26,14+3,50)*1,60*2 |  | 217.184 | [13 empty] | VV | 2 | 2 | True | 1 | ROZPOCET
146 | M | 111631500 | lak asfaltový ALP/9 bal 9 kg | t | 0.076 |  | 0 | CS ÚRS 2015 01 |  |  | základní |  | 0 | 1 | 0.076 | 0 | 0 | 32 | M | 2 |  |  |  | ROZPOCET | 0 | 0 | 0 | 0 | 0 | 1 | 0 | 16 | -555241647
| PP |  | výrobky asfaltové izolační a zálivkové hmoty asfalty oxidované stavebně-izolační k penetraci suchých a očištěných podkladů pod asfaltové izolační krytiny a izolace ALP/9 bal 9 kg | [15 empty] | PP | 2
| P |  | Poznámka k položce: Spotřeba 0,3-0,4kg/m2 dle povrchu, ředidlo technický benzín | [15 empty] | P | 2
| VV |  | 217,184*0,00035 |  | 0.076 | [13 empty] | VV | 2 | 2 | True | 1 | ROZPOCET
147 | K | 711113117 | Izolace proti zemní vlhkosti vodorovná za studena těsnicí stěrkou | m2 | 26.72 |  | 0 | CS ÚRS 2015 01 |  |  | základní |  | 0 | 0.003 | 0.08016 | 0 | 0 | 16 | K | 2 |  |  |  | ROZPOCET | 0 | 0 | 0 | 0 | 0 | 1 | 0 | 16 | 2098442507
| PP |  | Izolace proti zemní vlhkosti natěradly a tmely za studena SCHOMBURG na ploše vodorovné V těsnicí stěrkou AQUAFIN -1K | [15 empty] | PP | 2
| VV |  | "111,112"13,36*2 |  | 26.72 | [13 empty] | VV | 2 | 2 | True | 1 | ROZPOCET
148 | K | 711113127 | Izolace proti zemní vlhkosti svislá za studena těsnicí stěrkou | m2 | 87.736 |  | 0 | CS ÚRS 2015 01 |  |  | základní |  | 0 | 0.003 | 0.26321 | 0 | 0 | 16 | K | 2 |  |  |  | ROZPOCET | 0 | 0 | 0 | 0 | 0 | 1 | 0 | 16 | -1639479108
| PP |  | Izolace proti zemní vlhkosti natěradly a tmely za studena SCHOMBURG na ploše svislé S těsnicí stěrkou AQUAFIN -1K | [15 empty] | PP | 2
| VV |  | "pod obklady 111"(2,83+1,80+2,76)*2*2,15+2,83*2*2,15-0,80*1,97*3 |  | 39.218 | [13 empty] | VV | 2 | 2 | True | 0 | ROZPOCET
| VV |  | "112"(2,83+1,80+2,76)*2*2,15+2,83*2*2,15-0,80*1,97*3 |  | 39.218 | [13 empty] | VV | 2 | 2 | True | 0 | ROZPOCET
| VV |  | "učebny"1,55*2,00*3 |  | 9.3 | [13 empty] | VV | 2 | 2 | True | 0 | ROZPOCET
| VV |  | Součet |  | 87.736 | [13 empty] | VV | 2 | 4 | True | 1 | ROZPOCET
149 | K | 711141559 | Provedení izolace proti zemní vlhkosti pásy přitavením vodorovné NAIP | m2 | 434.051 |  | 0 | CS ÚRS 2015 01 |  |  | základní |  | 0 | 0.0004 | 0.17362 | 0 | 0 | 16 | K | 2 |  |  |  | ROZPOCET | 0 | 0 | 0 | 0 | 0 | 1 | 0 | 16 | -655561819
| PP |  | Provedení izolace proti zemní vlhkosti pásy přitavením NAIP na ploše vodorovné V | [15 empty] | PP | 2
| VV |  | "pro obnažení kanálů v 102-104"(11,20*0,90*2*2+1,30*0,65*3+1,45*0,65*2+3,70*0,65) |  | 47.145 | [13 empty] | VV | 2 | 2 | True | 0 | ROZPOCET
| VV |  | "na podkladní beton"(1,10+9,70+1,10+8,00+1,10+8,125)*12,10 |  | 352.413 | [13 empty] | VV | 2 | 2 | True | 0 | ROZPOCET
| VV |  | "přístavba"6,75*5,11 |  | 34.493 | [13 empty] | VV | 2 | 2 | True | 0 | ROZPOCET
| VV |  | Součet |  | 434.051 | [13 empty] | VV | 2 | 4 | True | 1 | ROZPOCET
150 | M | 628522640 | pás s modifikovaným asfaltem SBS s vložkou ze skelné tkaniny | m2 | 528.416 |  | 0 | CS ÚRS 2015 01 |  |  | základní |  | 0 | 0.0035 | 1.8495 | 0 | 0 | 32 | M | 2 |  |  |  | ROZPOCET | 0 | 0 | 0 | 0 | 0 | 1 | 0 | 16 | -1355825374
| PP |  | pásy s modifikovaným asfaltem vložka skleněná tkanina asfaltované hydroizolační pásy modifikované SBS (styren - butadien - styren) posyp hrubozrný břidličný, spodní strana mikrotenová folie Sklodek 40 special mineral | [15 empty] | PP | 2
| VV |  | 459,492*1,15 |  | 528.416 | [13 empty] | VV | 2 | 2 | True | 1 | ROZPOCET
151 | K | 711161331 | Izolace proti zemní vlhkosti foliemi nopovými s odvodňovací funkcí s textilií tl. 0,6 mm šířky 2,0 m | m2 | 67.87 |  | 0 | CS ÚRS 2015 01 |  |  | základní |  | 0 | 0.00084 | 0.057011 | 0 | 0 | 16 | K | 2 |  |  |  | ROZPOCET | 0 | 0 | 0 | 0 | 0 | 1 | 0 | 16 | 341105764
| PP |  | Izolace proti zemní vlhkosti nopovými foliemi FONDALINE základů nebo stěn s odvodňovací funkcí tloušťky 0,6 mm, šířky 2,0 m s textilií | [15 empty] | PP | 2
| VV |  | "pro zateplení základů "(2,00+6,75+5,11+4,15+5,40+2,27+12,55+26,14+3,50)*1,00 |  | 67.87 | [13 empty] | VV | 2 | 2 | True | 1 | ROZPOCET
152 | K | 998711102 | Přesun hmot tonážní pro izolace proti vodě, vlhkosti a plynům v objektech výšky do 12 m | t | 2.745 |  | 0 | CS ÚRS 2015 01 |  |  | základní |  | 0 | 0 | 0 | 0 | 0 | 16 | K | 2 |  |  |  | ROZPOCET | 0 | 0 | 0 | 0 | 0 | 1 | 0 | 16 | 811357501
| PP |  | Přesun hmot pro izolace proti vodě, vlhkosti a plynům stanovený z hmotnosti přesunovaného materiálu vodorovná dopravní vzdálenost do 50 m v objektech výšky přes 6 do 12 m | [15 empty] | PP | 2
| D | 712 | Povlakové krytiny |  |  |  | 0 | [5 empty] | 0 |  | 0.97599 |  | 0.12016 | 2 | D | 1 |  |  |  | ROZPOCET | [6 empty] | 0
153 | K | 712300841 | Povlakové krytiny střech do 10° odškrabání mechu s urovnáním povrchu a očištěním | m2 | 60.08 |  | 0 | CS ÚRS 2015 01 |  |  | základní |  | 0 | 0 | 0 | 0.002 | 0.12016 | 16 | K | 2 |  |  |  | ROZPOCET | 0 | 0 | 0 | 0 | 0 | 1 | 0 | 16 | 1068460870
| PP |  | Odstranění ze střech plochých do 10 st. mechu odškrabáním a očistěním s urovnáním povrchu | [15 empty] | PP | 2
| VV |  | "pruh 2 m od nové atiky"26,14*2,00 |  | 52.28 | [13 empty] | VV | 2 | 2 | True | 0 | ROZPOCET
| VV |  | "pruh 2m hlavní vstup"3,90*2,00 |  | 7.8 | [13 empty] | VV | 2 | 2 | True | 0 | ROZPOCET
| VV |  | Součet |  | 60.08 | [13 empty] | VV | 2 | 4 | True | 1 | ROZPOCET
154 | K | 712300921 | Oprava povlakové krytiny do 10° za správkový kus NAIP přitavením | kus | 12 |  | 0 | CS ÚRS 2015 01 |  |  | základní |  | 0 | 0.00045 | 0.0054 | 0 | 0 | 16 | K | 2 |  |  |  | ROZPOCET | 0 | 0 | 0 | 0 | 0 | 1 | 0 | 16 | -1703400834
| PP |  | Opravy povlakové krytiny střech plochých do 10 st. Příplatek k ceně za správkový kus NAIP přitavením | [15 empty] | PP | 2
| VV |  | "odhad"10+2 |  | 12 | [13 empty] | VV | 2 | 2 | True | 1 | ROZPOCET
155 | K | 712311101 | Provedení povlakové krytiny střech do 10° za studena lakem penetračním nebo asfaltovým | m2 | 40.33 |  | 0 | CS ÚRS 2015 01 |  |  | základní |  | 0 | 0 | 0 | 0 | 0 | 16 | K | 2 |  |  |  | ROZPOCET | 0 | 0 | 0 | 0 | 0 | 1 | 0 | 16 | -309749787
| PP |  | Provedení povlakové krytiny střech plochých do 10 st. natěradly a tmely za studena nátěrem lakem penetračním nebo asfaltovým | [15 empty] | PP | 2
| VV |  | "včetně přesahu atiky"(6,30+0,55*2)*(4,90+0,55) |  | 40.33 | [13 empty] | VV | 2 | 2 | True | 1 | ROZPOCET
156 | M | 111631500 | lak asfaltový ALP/9 bal 9 kg | t | 0.012 |  | 0 | CS ÚRS 2015 01 |  |  | základní |  | 0 | 1 | 0.012 | 0 | 0 | 32 | M | 2 |  |  |  | ROZPOCET | 0 | 0 | 0 | 0 | 0 | 1 | 0 | 16 | -536449768
| PP |  | výrobky asfaltové izolační a zálivkové hmoty asfalty oxidované stavebně-izolační k penetraci suchých a očištěných podkladů pod asfaltové izolační krytiny a izolace ALP/9 bal 9 kg | [15 empty] | PP | 2
| P |  | Poznámka k položce: Spotřeba 0,3-0,4kg/m2 dle povrchu, ředidlo technický benzín | [15 empty] | P | 2
| VV |  | 40,330*0,0003 |  | 0.012 | [13 empty] | VV | 2 | 2 | True | 1 | ROZPOCET
157 | K | 712341559 | Provedení povlakové krytiny střech do 10° pásy NAIP přitavením v plné ploše | m2 | 151.89 |  | 0 | CS ÚRS 2015 01 |  |  | základní |  | 0 | 0.00088 | 0.13366 | 0 | 0 | 16 | K | 2 |  |  |  | ROZPOCET | 0 | 0 | 0 | 0 | 0 | 1 | 0 | 16 | -103053650
| PP |  | Provedení povlakové krytiny střech plochých do 10 st. pásy přitavením NAIP v plné ploše | [15 empty] | PP | 2
| VV |  | "včetně přesahu atiky"(6,30+0,55*2)*(4,90+0,55) |  | 40.33 | [13 empty] | VV | 2 | 2 | True | 0 | ROZPOCET
| VV |  | "pás u nové atiky 2x"26,14*2,00*2 |  | 104.56 | [13 empty] | VV | 2 | 2 | True | 0 | ROZPOCET
| VV |  | "pás u vstupu"3,50*2,00 |  | 7 | [13 empty] | VV | 2 | 2 | True | 0 | ROZPOCET
| VV |  | Součet |  | 151.89 | [13 empty] | VV | 2 | 4 | True | 1 | ROZPOCET
158 | M | 628522640 | pás s modifikovaným asfaltem SBS s vložkou ze skelné tkaniny | m2 | 106.502 |  | 0 | CS ÚRS 2015 01 |  |  | základní |  | 0 | 0.0035 | 0.37276 | 0 | 0 | 32 | M | 2 |  |  |  | ROZPOCET | 0 | 0 | 0 | 0 | 0 | 1 | 0 | 16 | -2128019272
| PP |  | pásy s modifikovaným asfaltem vložka skleněná tkanina asfaltované hydroizolační pásy modifikované SBS (styren - butadien - styren) posyp hrubozrný břidličný, spodní strana mikrotenová folie Sklodek 40 special mineral | [15 empty] | PP | 2
| VV |  | "včetně přesahu atiky"(6,30+0,55*2)*(4,90+0,55)*1,15 |  | 46.38 | [13 empty] | VV | 2 | 2 | True | 0 | ROZPOCET
| VV |  | "pás u nové atiky "26,14*2,00*1,15 |  | 60.122 | [13 empty] | VV | 2 | 2 | True | 0 | ROZPOCET
| VV |  | Součet |  | 106.502 | [13 empty] | VV | 2 | 4 | True | 1 | ROZPOCET
159 | M | 628526110 | pás asfaltovaný modifikovaný SBS křemičitý posyp special dekor | m2 | 68.172 |  | 0 | CS ÚRS 2015 01 |  |  | základní |  | 0 | 0.005 | 0.34086 | 0 | 0 | 32 | M | 2 |  |  |  | ROZPOCET | 0 | 0 | 0 | 0 | 0 | 1 | 0 | 16 | 98792527
| PP |  | pásy s modifikovaným asfaltem vložka skleněná tkanina asfaltované hydroizolační pásy modifikované SBS (styren - butadien - styren) posyp hrubozrný břidličný, spodní strana mikrotenová folie Elastodek 50 (52) special dekor | [15 empty] | PP | 2
| VV |  | "pás u nové atiky "26,14*2,00*1,15 |  | 60.122 | [13 empty] | VV | 2 | 2 | True | 0 | ROZPOCET
| VV |  | "pás u vstupu"3,50*2,00*1,15 |  | 8.05 | [13 empty] | VV | 2 | 2 | True | 0 | ROZPOCET
| VV |  | Součet |  | 68.172 | [13 empty] | VV | 2 | 4 | True | 1 | ROZPOCET
160 | K | 712363005 | Provedení povlakové krytiny střech do 10° navařením fólie mPVC v plné ploše v certifikovaném systému výrobce | m2 | 40.33 |  | 0 | CS ÚRS 2015 01 |  |  | základní |  | 0 | 0 | 0 | 0 | 0 | 16 | K | 2 |  |  |  | ROZPOCET | 0 | 0 | 0 | 0 | 0 | 1 | 0 | 16 | 793222737
| PP |  | Provedení povlakové krytiny střech plochých do 10 st. fólií termoplastickou mPVC (měkčené PVC) aplikace fólie na oplechování (na tzv. fóliový plech) horkovzdušným navařením v plné ploše | [15 empty] | PP | 2
| VV |  | "včetně přesahu atiky"(6,30+0,55*2)*(4,90+0,55) |  | 40.33 | [13 empty] | VV | 2 | 2 | True | 1 | ROZPOCET
161 | M | 283220130 | fólie hydroizolační střešní mPVC tl 1,5 mm | m2 | 46.38 |  | 0 | CS ÚRS 2015 01 |  |  | základní |  | 0 | 0.0019 | 0.088122 | 0 | 0 | 32 | M | 2 |  |  |  | ROZPOCET | 0 | 0 | 0 | 0 | 0 | 1 | 0 | 16 | -1844024942
| PP |  | fólie z měkčeného polyvinylchloridu a jednoduché výrobky z nich hydroizolační fólie FATRAFOL mPVC ČSN 646223 fólie střešní kotvená, vyztužená, šířka 1300 mm FATRAFOL 810 tl 1,5 mm barevná | [15 empty] | PP | 2
| VV |  | 40,33*1,15 |  | 46.38 | [13 empty] | VV | 2 | 2 | True | 1 | ROZPOCET
162 | K | 712391171 | Provedení povlakové krytiny střech do 10° podkladní textilní vrstvy | m2 | 40.33 |  | 0 | CS ÚRS 2015 01 |  |  | základní |  | 0 | 0 | 0 | 0 | 0 | 16 | K | 2 |  |  |  | ROZPOCET | 0 | 0 | 0 | 0 | 0 | 1 | 0 | 16 | -1736786710
| PP |  | Provedení povlakové krytiny střech plochých do 10 st. -ostatní práce provedení vrstvy textilní podkladní | [15 empty] | PP | 2
| VV |  | "včetně přesahu atiky"(6,30+0,55*2)*(4,90+0,55) |  | 40.33 | [13 empty] | VV | 2 | 2 | True | 1 | ROZPOCET
163 | M | 693111040a | separační sklovláknitý vlies 120g/m2 | m2 | 46.38 |  | 0 |  |  |  | základní |  | 0 | 0.0005 | 0.02319 | 0 | 0 | 32 | M | 2 |  |  |  | ROZPOCET | 0 | 0 | 0 | 0 | 0 | 1 | 0 | 16 | -1340516872
| PP |  | geotextilie geotextilie netkané GETEX SPECIÁL IMPREGNOVANÝ (směs pestrých regenerovaných vláken) v rolích cca 25 - 50 m/role 500g/m2 šíře 200 cm | [15 empty] | PP | 2
| VV |  | 40,33*1,15 |  | 46.38 | [13 empty] | VV | 2 | 2 | True | 1 | ROZPOCET
164 | K | 998712102 | Přesun hmot tonážní tonážní pro krytiny povlakové v objektech v do 12 m | t | 0.976 |  | 0 | CS ÚRS 2015 01 |  |  | základní |  | 0 | 0 | 0 | 0 | 0 | 16 | K | 2 |  |  |  | ROZPOCET | 0 | 0 | 0 | 0 | 0 | 1 | 0 | 16 | 236545713
| PP |  | Přesun hmot pro povlakové krytiny stanovený z hmotnosti přesunovaného materiálu vodorovná dopravní vzdálenost do 50 m v objektech výšky přes 6 do 12 m | [15 empty] | PP | 2
| D | 713 | Izolace tepelné |  |  |  | 0 | [5 empty] | 0 |  | 1.4837 |  | 0 | 2 | D | 1 |  |  |  | ROZPOCET | [6 empty] | 0
165 | K | 713121121 | Montáž izolace tepelné podlah volně kladenými rohožemi, pásy, dílci, deskami 2 vrstvy | m2 | 386.906 |  | 0 | CS ÚRS 2015 01 |  |  | základní |  | 0 | 0 | 0 | 0 | 0 | 16 | K | 2 |  |  |  | ROZPOCET | 0 | 0 | 0 | 0 | 0 | 1 | 0 | 16 | 1963504700
| PP |  | Montáž tepelné izolace podlah rohožemi, pásy, deskami, dílci, bloky (izolační materiál ve specifikaci) kladenými volně dvouvrstvá | [15 empty] | PP | 2
| VV |  | "na podkladní beton"(1,10+9,70+1,10+8,00+1,10+8,125)*12,10 |  | 352.413 | [13 empty] | VV | 2 | 2 | True | 0 | ROZPOCET
| VV |  | "přístavba"6,75*5,11 |  | 34.493 | [13 empty] | VV | 2 | 2 | True | 0 | ROZPOCET
| VV |  | Součet |  | 386.906 | [13 empty] | VV | 2 | 4 | True | 1 | ROZPOCET
166 | M | 283723030 | deska z pěnového polystyrenu EPS 100 S 1000 x 500 x 40 mm | m2 | 394.643 |  | 0 | CS ÚRS 2015 01 |  |  | základní |  | 0 | 0.001 | 0.39464 | 0 | 0 | 32 | M | 2 |  |  |  | ROZPOCET | 0 | 0 | 0 | 0 | 0 | 1 | 0 | 16 | 1426436161
| PP |  | desky z lehčených plastů desky z pěnového polystyrénu - samozhášivého typ EPS 100S stabil, objemová hmotnost 20 - 25 kg/m3 tepelně izolační desky pro izolace ploché střechy nebo podlahy rozměr 1000 x 500 mm, lambda 0,037 [W / m K] 40 mm | [15 empty] | PP | 2
| P |  | Poznámka k položce: lambda=0,037 [W / m K] | [15 empty] | P | 2
| VV |  | "na podkladní beton"(1,10+9,70+1,10+8,00+1,10+8,125)*12,10*1,02 |  | 359.461 | [13 empty] | VV | 2 | 2 | True | 0 | ROZPOCET
| VV |  | "přístavba"6,75*5,11*1,02 |  | 35.182 | [13 empty] | VV | 2 | 2 | True | 0 | ROZPOCET
| VV |  | Součet |  | 394.643 | [13 empty] | VV | 2 | 4 | True | 1 | ROZPOCET
167 | M | 283723070 | deska z pěnového polystyrenu EPS 100 S 1000 x 500 x 70 mm | m2 | 394.643 |  | 0 |  |  |  | základní |  | 0 | 0.00175 | 0.69063 | 0 | 0 | 32 | M | 2 |  |  |  | ROZPOCET | 0 | 0 | 0 | 0 | 0 | 1 | 0 | 16 | 1338922137
| PP |  | desky z lehčených plastů desky z pěnového polystyrénu - samozhášivého typ EPS 100S stabil, objemová hmotnost 20 - 25 kg/m3 tepelně izolační desky pro izolace ploché střechy nebo podlahy rozměr 1000 x 500 mm, lambda 0,037 [W / m K] 80 mm | [15 empty] | PP | 2
| P |  | Poznámka k položce: lambda=0,037 [W / m K] | [15 empty] | P | 2
| VV |  | "na podkladní beton"(1,10+9,70+1,10+8,00+1,10+8,125)*12,10*1,02 |  | 359.461 | [13 empty] | VV | 2 | 2 | True | 0 | ROZPOCET
| VV |  | "přístavba"6,75*5,11*1,02 |  | 35.182 | [13 empty] | VV | 2 | 2 | True | 0 | ROZPOCET
| VV |  | Součet |  | 394.643 | [13 empty] | VV | 2 | 4 | True | 1 | ROZPOCET
168 | K | 713131141 | Montáž izolace tepelné stěn a základů lepením celoplošně rohoží, pásů, dílců, desek | m2 | 9.12 |  | 0 | CS ÚRS 2015 01 |  |  | základní |  | 0 | 0.006 | 0.05472 | 0 | 0 | 16 | K | 2 |  |  |  | ROZPOCET | 0 | 0 | 0 | 0 | 0 | 1 | 0 | 16 | -1411431494
| PP |  | Montáž tepelné izolace stěn rohožemi, pásy, deskami, dílci, bloky (izolační materiál ve specifikaci) lepením celoplošně | [15 empty] | PP | 2
| VV |  | "vnitřní stěna atiky přístavku"(6,50+4,90)*2*0,40 |  | 9.12 | [13 empty] | VV | 2 | 2 | True | 1 | ROZPOCET
169 | M | 283759240 | deska z pěnového polystyrenu EPS 200 S 1000 x 500 x 80 mm | m2 | 9.302 |  | 0 | CS ÚRS 2015 01 |  |  | základní |  | 0 | 0.0028 | 0.026046 | 0 | 0 | 32 | M | 2 |  |  |  | ROZPOCET | 0 | 0 | 0 | 0 | 0 | 1 | 0 | 16 | 1000197507
| PP |  | desky z lehčených plastů desky z pěnového polystyrénu - samozhášivého typ EPS 200 S, objemová hmotnost 30 - 35 kg/m3 tepelně izolační desky pro izolace s extrémními požadavky na pevnost v tlaku a ohybu (extrémně zatížené podlahy, střechy apod.) rozměr 1000 x 500 mm, lambda 0,034 W/m K 80 mm | [15 empty] | PP | 2
| P |  | Poznámka k položce: lambda=0,034 [W / m K] | [15 empty] | P | 2
| VV |  | 9,120*1,02 |  | 9.302 | [13 empty] | VV | 2 | 2 | True | 1 | ROZPOCET
170 | K | 713141131 | Montáž izolace tepelné střech plochých lepené za studena 1 vrstva rohoží, pásů, dílců, desek | m2 | 5.93 |  | 0 | CS ÚRS 2015 01 |  |  | základní |  | 0 | 0.00116 | 0.0068788 | 0 | 0 | 16 | K | 2 |  |  |  | ROZPOCET | 0 | 0 | 0 | 0 | 0 | 1 | 0 | 16 | 949819861
| PP |  | Montáž tepelné izolace střech plochých rohožemi, pásy, deskami, dílci, bloky (izolační materiál ve specifikaci) přilepenými za studena zplna, jednovrstvá | [15 empty] | PP | 2
| VV |  | "atika přístavku vrchní hrana"(6,75+5,11)*2*0,25 |  | 5.93 | [13 empty] | VV | 2 | 2 | True | 1 | ROZPOCET
171 | M | 283759210 | deska z pěnového polystyrenu EPS 200 S 1000 x 500 x 50 mm | m2 | 6.049 |  | 0 | CS ÚRS 2015 01 |  |  | základní |  | 0 | 0.00175 | 0.010586 | 0 | 0 | 32 | M | 2 |  |  |  | ROZPOCET | 0 | 0 | 0 | 0 | 0 | 1 | 0 | 16 | 880498134
| PP |  | desky z lehčených plastů desky z pěnového polystyrénu - samozhášivého typ EPS 200 S, objemová hmotnost 30 - 35 kg/m3 tepelně izolační desky pro izolace s extrémními požadavky na pevnost v tlaku a ohybu (extrémně zatížené podlahy, střechy apod.) rozměr 1000 x 500 mm, lambda 0,034 W/m K 50 mm | [15 empty] | PP | 2
| P |  | Poznámka k položce: lambda=0,034 [W / m K] | [15 empty] | P | 2
| VV |  | 5,930*1,02 |  | 6.049 | [13 empty] | VV | 2 | 2 | True | 1 | ROZPOCET
172 | K | 713141151 | Montáž izolace tepelné střech plochých kladené volně 1 vrstva rohoží, pásů, dílců, desek | m2 | 63.7 |  | 0 | CS ÚRS 2015 01 |  |  | základní |  | 0 | 0 | 0 | 0 | 0 | 16 | K | 2 |  |  |  | ROZPOCET | 0 | 0 | 0 | 0 | 0 | 1 | 0 | 16 | -1815473773
| PP |  | Montáž tepelné izolace střech plochých rohožemi, pásy, deskami, dílci, bloky (izolační materiál ve specifikaci) kladenými volně jednovrstvá | [15 empty] | PP | 2
| VV |  | "střecha přístavba 2x"6,50*4,90*2 |  | 63.7 | [13 empty] | VV | 2 | 2 | True | 1 | ROZPOCET
173 | M | 283759150 | deska z pěnového polystyrenu EPS 150 S 1000 x 500 x 120 mm | m2 | 32.487 |  | 0 | CS ÚRS 2015 01 |  |  | základní |  | 0 | 0.0036 | 0.11695 | 0 | 0 | 32 | M | 2 |  |  |  | ROZPOCET | 0 | 0 | 0 | 0 | 0 | 1 | 0 | 16 | -1040185356
| PP |  | desky z lehčených plastů desky z pěnového polystyrénu - samozhášivého typ EPS 150 S stabil , objemová hmotnost 25-30 kg/m3 tepelně izolační desky pro izolace s velmi vysokými nároky na pevnost v tlaku a ohybu (vysoce zatížené podlahy, střechy apod.) rozměr 1000 x 500 mm, lambda 0,035 W/m K 120 mm | [15 empty] | PP | 2
| P |  | Poznámka k položce: lambda=0,035 [W / m K] | [15 empty] | P | 2
| VV |  | "střecha přístavba "6,50*4,90*1,02 |  | 32.487 | [13 empty] | VV | 2 | 2 | True | 1 | ROZPOCET
174 | M | 283759900 | deska z pěnového polystyrenu EPS 150 S 1000 x 500 x 140 mm | m2 | 32.487 |  | 0 | CS ÚRS 2015 01 |  |  | základní |  | 0 | 0.0042 | 0.13645 | 0 | 0 | 32 | M | 2 |  |  |  | ROZPOCET | 0 | 0 | 0 | 0 | 0 | 1 | 0 | 16 | -900158509
| PP |  | desky z lehčených plastů desky z pěnového polystyrénu - samozhášivého typ EPS 150 S stabil , objemová hmotnost 25-30 kg/m3 tepelně izolační desky pro izolace s velmi vysokými nároky na pevnost v tlaku a ohybu (vysoce zatížené podlahy, střechy apod.) rozměr 1000 x 500 mm, lambda 0,035 W/m K 140 mm | [15 empty] | PP | 2
| P |  | Poznámka k položce: lambda=0,035 [W / m K] | [15 empty] | P | 2
| VV |  | "střecha přístavba "6,50*4,90*1,02 |  | 32.487 | [13 empty] | VV | 2 | 2 | True | 1 | ROZPOCET
175 | K | 713191132 | Montáž izolace tepelné podlah, stropů vrchem nebo střech překrytí separační fólií z PE | m2 | 386.906 |  | 0 | CS ÚRS 2015 01 |  |  | základní |  | 0 | 0 | 0 | 0 | 0 | 16 | K | 2 |  |  |  | ROZPOCET | 0 | 0 | 0 | 0 | 0 | 1 | 0 | 16 | 546423707
| PP |  | Montáž tepelné izolace stavebních konstrukcí - doplňky a konstrukční součásti podlah, stropů vrchem nebo střech překrytím fólií separační z PE | [15 empty] | PP | 2
| VV |  | "na podkladní beton 1.np"(1,10+9,70+1,10+8,00+1,10+8,125)*12,10 |  | 352.413 | [13 empty] | VV | 2 | 2 | True | 0 | ROZPOCET
| VV |  | "přístavba"6,75*5,11 |  | 34.493 | [13 empty] | VV | 2 | 2 | True | 0 | ROZPOCET
| VV |  | Součet |  | 386.906 | [13 empty] | VV | 2 | 4 | True | 1 | ROZPOCET
176 | M | 283231500 | fólie separační PE bal. 100 m2 | m2 | 425.597 |  | 0 | CS ÚRS 2015 01 |  |  | základní |  | 0 | 0.00011 | 0.046816 | 0 | 0 | 32 | M | 2 |  |  |  | ROZPOCET | 0 | 0 | 0 | 0 | 0 | 1 | 0 | 16 | -49496792
| PP |  | fólie z polyetylénu a jednoduché výrobky z nich separační fólie separační fólie CEMIX PE fólie pro lité podlahy bal. 100 m2 | [15 empty] | PP | 2
| P |  | Poznámka k položce: oddělení betonových nebo samonivelačních vyrovnávacích vrstev | [15 empty] | P | 2
| VV |  | 386,906*1,10 |  | 425.597 | [13 empty] | VV | 2 | 2 | True | 1 | ROZPOCET
177 | K | 998713102 | Přesun hmot tonážní pro izolace tepelné v objektech v do 12 m | t | 1.484 |  | 0 | CS ÚRS 2015 01 |  |  | základní |  | 0 | 0 | 0 | 0 | 0 | 16 | K | 2 |  |  |  | ROZPOCET | 0 | 0 | 0 | 0 | 0 | 1 | 0 | 16 | 379736590
| PP |  | Přesun hmot pro izolace tepelné stanovený z hmotnosti přesunovaného materiálu vodorovná dopravní vzdálenost do 50 m v objektech výšky přes 6 m do 12 m | [15 empty] | PP | 2
| D | 714 | Akustická a protiotřesová opatření |  |  |  | 0 | [5 empty] | 0 |  | 1.1039 |  | 0 | 2 | D | 1 |  |  |  | ROZPOCET | [6 empty] | 0
178 | K | 714121011 | Montáž podstropních panelů s rozšířenou zvukovou pohltivostí zavěšených na viditelný rošt v certifikovaném systému v provedení podle tech. zprávy. | m2 | 316.29 |  | 0 | CS ÚRS 2015 01 |  |  | základní |  | 0 | 0.00118 | 0.37322 | 0 | 0 | 16 | K | 2 |  |  |  | ROZPOCET | 0 | 0 | 0 | 0 | 0 | 1 | 0 | 16 | 1782634700
| PP |  | Montáž akustických minerálních panelů podstropních s rozšířenou pohltivostí zvuku zavěšených na rošt viditelný | [15 empty] | PP | 2
| VV |  | "1.np106,108,109,110"95,49+74,84+71,93+71,65 |  | 313.91 | [13 empty] | VV | 2 | 2 | True | 0 | ROZPOCET
| VV |  | "čelo výškového uskočení"(3,65+3,15)*0,35 |  | 2.38 | [13 empty] | VV | 2 | 2 | True | 0 | ROZPOCET
| VV |  | Součet |  | 316.29 | [13 empty] | VV | 2 | 4 | True | 1 | ROZPOCET
179 | M | 590360250 | panel akustický minerální s povrchem bílou skelnou tkaninou 600x1200x20mm podle technické zprávy | m2 | 332.105 |  | 0 | CS ÚRS 2015 01 |  |  | základní |  | 0 | 0.0022 | 0.73063 | 0 | 0 | 32 | M | 2 |  |  |  | ROZPOCET | 0 | 0 | 0 | 0 | 0 | 1 | 0 | 16 | 341119706
| PP |  | systémy akustických podhledů panely akustické Ecophon FOCUS Dg Focus Dg, bílá Frost, 600x1200x20 mm | [15 empty] | PP | 2
| VV |  | 316,290*1,05 |  | 332.105 | [13 empty] | VV | 2 | 2 | True | 1 | ROZPOCET
180 | K | 998714102 | Přesun hmot tonážní tonážní pro akustická a protiotřesová opatření v objektech v do 12 m | t | 1.104 |  | 0 | CS ÚRS 2015 01 |  |  | základní |  | 0 | 0 | 0 | 0 | 0 | 16 | K | 2 |  |  |  | ROZPOCET | 0 | 0 | 0 | 0 | 0 | 1 | 0 | 16 | -981475471
| PP |  | Přesun hmot pro akustická a protiotřesová opatření stanovený z hmotnosti přesunovaného materiálu vodorovná dopravní vzdálenost do 50 m v objektech výšky přes 6 do 12 m | [15 empty] | PP | 2
| D | 720 | Zdravotně technické instalace |  |  |  | 0 | [5 empty] | 0 |  | 0 |  | 0 | 2 | D | 1 |  |  |  | ROZPOCET | [6 empty] | 0
| D | 721 | Vnitřní kanalizace |  |  |  | 0 | [5 empty] | 0 |  | 0 |  | 0 | 2 | D | 2 |  |  |  | ROZPOCET | [6 empty] | 0
181 | K | 721140802R00 | Demontáž potrubí litinového DN 100 | m | 149 |  | 0 |  |  |  | základní |  | 0 | 0 | 0 | 0 | 0 | 16 | K | 3 |  |  |  | ROZPOCET | 0 | 0 | 0 | 0 | 0 | 1 | 0 | 16 | -1626735375
| PP |  | Demontáž potrubí litinového DN 100 | [15 empty] | PP | 3
182 | K | 721176102R00 | Potrubí HT připojovací DN 40 x 1,8 mm | m | 14 |  | 0 |  |  |  | základní |  | 0 | 0 | 0 | 0 | 0 | 16 | K | 3 |  |  |  | ROZPOCET | 0 | 0 | 0 | 0 | 0 | 1 | 0 | 16 | 1245818915
| PP |  | Potrubí HT připojovací DN 40 x 1,8 mm | [15 empty] | PP | 3
183 | K | 721176103R00 | Potrubí HT připojovací DN 50 x 1,8 mm | m | 8 |  | 0 |  |  |  | základní |  | 0 | 0 | 0 | 0 | 0 | 16 | K | 3 |  |  |  | ROZPOCET | 0 | 0 | 0 | 0 | 0 | 1 | 0 | 16 | 1642052499
| PP |  | Potrubí HT připojovací DN 50 x 1,8 mm | [15 empty] | PP | 3
184 | K | 721176105R00 | Potrubí HT připojovací DN 100 x 2,7 mm | m | 6 |  | 0 |  |  |  | základní |  | 0 | 0 | 0 | 0 | 0 | 16 | K | 3 |  |  |  | ROZPOCET | 0 | 0 | 0 | 0 | 0 | 1 | 0 | 16 | -969680734
| PP |  | Potrubí HT připojovací DN 100 x 2,7 mm | [15 empty] | PP | 3
185 | K | 721176114R00 | Potrubí HT odpadní svislé DN 70 x 1,9 mm | m | 6 |  | 0 |  |  |  | základní |  | 0 | 0 | 0 | 0 | 0 | 16 | K | 3 |  |  |  | ROZPOCET | 0 | 0 | 0 | 0 | 0 | 1 | 0 | 16 | -904544716
| PP |  | Potrubí HT odpadní svislé DN 70 x 1,9 mm | [15 empty] | PP | 3
186 | K | 721176115R00 | Potrubí HT odpadní svislé DN 100 x 2,7 mm | m | 12 |  | 0 |  |  |  | základní |  | 0 | 0 | 0 | 0 | 0 | 16 | K | 3 |  |  |  | ROZPOCET | 0 | 0 | 0 | 0 | 0 | 1 | 0 | 16 | 1160838003
| PP |  | Potrubí HT odpadní svislé DN 100 x 2,7 mm | [15 empty] | PP | 3
187 | K | 721176134R00 | Potrubí HT svodné (ležaté) zavěšené DN 70 x 1,9 mm | m | 8 |  | 0 |  |  |  | základní |  | 0 | 0 | 0 | 0 | 0 | 16 | K | 3 |  |  |  | ROZPOCET | 0 | 0 | 0 | 0 | 0 | 1 | 0 | 16 | 1533574449
| PP |  | Potrubí HT svodné (ležaté) zavěšené DN 70 x 1,9 mm | [15 empty] | PP | 3
188 | K | 721176135R00 | Potrubí HT svodné (ležaté) zavěšené DN 100 x 2,7mm | m | 5 |  | 0 |  |  |  | základní |  | 0 | 0 | 0 | 0 | 0 | 16 | K | 3 |  |  |  | ROZPOCET | 0 | 0 | 0 | 0 | 0 | 1 | 0 | 16 | 1197367719
| PP |  | Potrubí HT svodné (ležaté) zavěšené DN 100 x 2,7mm | [15 empty] | PP | 3
189 | K | 721176136R00 | Potrubí HT svodné (ležaté) zavěšené DN 125 x 3,1mm | m | 6 |  | 0 |  |  |  | základní |  | 0 | 0 | 0 | 0 | 0 | 16 | K | 3 |  |  |  | ROZPOCET | 0 | 0 | 0 | 0 | 0 | 1 | 0 | 16 | -839993836
| PP |  | Potrubí HT svodné (ležaté) zavěšené DN 125 x 3,1mm | [15 empty] | PP | 3
190 | K | 721176145R00 | Potrubí HT dešťové (svislé) DN 100 x 2,7 mm | m | 5 |  | 0 |  |  |  | základní |  | 0 | 0 | 0 | 0 | 0 | 16 | K | 3 |  |  |  | ROZPOCET | 0 | 0 | 0 | 0 | 0 | 1 | 0 | 16 | -804360674
| PP |  | Potrubí HT dešťové (svislé) DN 100 x 2,7 mm | [15 empty] | PP | 3
191 | K | 721176146R00 | Potrubí HT dešťové (svislé) DN 125 x 3,1 mm | m | 18 |  | 0 |  |  |  | základní |  | 0 | 0 | 0 | 0 | 0 | 16 | K | 3 |  |  |  | ROZPOCET | 0 | 0 | 0 | 0 | 0 | 1 | 0 | 16 | -2032831853
| PP |  | Potrubí HT dešťové (svislé) DN 125 x 3,1 mm | [15 empty] | PP | 3
192 | K | 721176222R00 | Potrubí KG svodné (ležaté) v zemi DN 100 x 3,2 mm | m | 48 |  | 0 |  |  |  | základní |  | 0 | 0 | 0 | 0 | 0 | 16 | K | 3 |  |  |  | ROZPOCET | 0 | 0 | 0 | 0 | 0 | 1 | 0 | 16 | -1564726175
| PP |  | Potrubí KG svodné (ležaté) v zemi DN 100 x 3,2 mm | [15 empty] | PP | 3
193 | K | 721176223R00 | Potrubí KG svodné (ležaté) v zemi DN 125 x 3,2 mm | m | 18 |  | 0 |  |  |  | základní |  | 0 | 0 | 0 | 0 | 0 | 16 | K | 3 |  |  |  | ROZPOCET | 0 | 0 | 0 | 0 | 0 | 1 | 0 | 16 | 104091611
| PP |  | Potrubí KG svodné (ležaté) v zemi DN 125 x 3,2 mm | [15 empty] | PP | 3
194 | K | 721176224R00 | Potrubí KG svodné (ležaté) v zemi DN 150 x 4,0 mm | m | 46 |  | 0 |  |  |  | základní |  | 0 | 0 | 0 | 0 | 0 | 16 | K | 3 |  |  |  | ROZPOCET | 0 | 0 | 0 | 0 | 0 | 1 | 0 | 16 | 3756697
| PP |  | Potrubí KG svodné (ležaté) v zemi DN 150 x 4,0 mm | [15 empty] | PP | 3
195 | K | 721194104R00 | Vyvedení odpadních výpustek D 40 x 1,8 | kus | 7 |  | 0 |  |  |  | základní |  | 0 | 0 | 0 | 0 | 0 | 16 | K | 3 |  |  |  | ROZPOCET | 0 | 0 | 0 | 0 | 0 | 1 | 0 | 16 | 150382401
| PP |  | Vyvedení odpadních výpustek D 40 x 1,8 | [15 empty] | PP | 3
196 | K | 721194105R00 | Vyvedení odpadních výpustek D 50 x 1,8 | kus | 3 |  | 0 |  |  |  | základní |  | 0 | 0 | 0 | 0 | 0 | 16 | K | 3 |  |  |  | ROZPOCET | 0 | 0 | 0 | 0 | 0 | 1 | 0 | 16 | 1680733240
| PP |  | Vyvedení odpadních výpustek D 50 x 1,8 | [15 empty] | PP | 3
197 | K | 721194109R00 | Vyvedení odpadních výpustek D 110 x 2,3 | kus | 5 |  | 0 |  |  |  | základní |  | 0 | 0 | 0 | 0 | 0 | 16 | K | 3 |  |  |  | ROZPOCET | 0 | 0 | 0 | 0 | 0 | 1 | 0 | 16 | 1547046034
| PP |  | Vyvedení odpadních výpustek D 110 x 2,3 | [15 empty] | PP | 3
198 | K | 721223450RT2 | Uzávěrka HL72 zápachová sklepní HL72.1 DN 70/100,s izolační přírubou | kus | 2 |  | 0 |  |  |  | základní |  | 0 | 0 | 0 | 0 | 0 | 16 | K | 3 |  |  |  | ROZPOCET | 0 | 0 | 0 | 0 | 0 | 1 | 0 | 16 | 2028140
| PP |  | Uzávěrka HL72 zápachová sklepní HL72.1 DN 70/100,s izolační přírubou | [15 empty] | PP | 3
199 | K | 721234124RT1 | Vtok střešní PP HL62.1 pro plochou střechu bez fólie, záchytný koš vyhřívaný DN 70 až 125 | kus | 1 |  | 0 |  |  |  | základní |  | 0 | 0 | 0 | 0 | 0 | 16 | K | 3 |  |  |  | ROZPOCET | 0 | 0 | 0 | 0 | 0 | 1 | 0 | 16 | 1959834689
| PP |  | Vtok střešní PP HL62.1 pro plochou střechu bez fólie, záchytný koš vyhřívaný DN 70 až 125 | [15 empty] | PP | 3
200 | K | 721273150RT1 | Hlavice ventilační přivětrávací HL900 přivzdušňovací ventil HL900, DN 50/70/100 | kus | 1 |  | 0 |  |  |  | základní |  | 0 | 0 | 0 | 0 | 0 | 16 | K | 3 |  |  |  | ROZPOCET | 0 | 0 | 0 | 0 | 0 | 1 | 0 | 16 | -275859421
| PP |  | Hlavice ventilační přivětrávací HL900 přivzdušňovací ventil HL900, DN 50/70/100 | [15 empty] | PP | 3
201 | K | 721290111R00 | Zkouška těsnosti kanalizace vodou DN 125 | m | 66 |  | 0 |  |  |  | základní |  | 0 | 0 | 0 | 0 | 0 | 16 | K | 3 |  |  |  | ROZPOCET | 0 | 0 | 0 | 0 | 0 | 1 | 0 | 16 | 146589558
| PP |  | Zkouška těsnosti kanalizace vodou DN 125 | [15 empty] | PP | 3
202 | K | 721290112R00 | Zkouška těsnosti kanalizace vodou DN 200 | m | 46 |  | 0 |  |  |  | základní |  | 0 | 0 | 0 | 0 | 0 | 16 | K | 3 |  |  |  | ROZPOCET | 0 | 0 | 0 | 0 | 0 | 1 | 0 | 16 | -328816066
| PP |  | Zkouška těsnosti kanalizace vodou DN 200 | [15 empty] | PP | 3
203 | K | 721290123R00 | Zkouška těsnosti kanalizace kouřem DN 300 | m | 88 |  | 0 |  |  |  | základní |  | 0 | 0 | 0 | 0 | 0 | 16 | K | 3 |  |  |  | ROZPOCET | 0 | 0 | 0 | 0 | 0 | 1 | 0 | 16 | 557961701
| PP |  | Zkouška těsnosti kanalizace kouřem DN 300 | [15 empty] | PP | 3
204 | K | 725830051 | koupelnový žlab l =1000 mm | ks | 2 |  | 0 |  |  |  | základní |  | 0 | 0 | 0 | 0 | 0 | 16 | K | 3 |  |  |  | ROZPOCET | 0 | 0 | 0 | 0 | 0 | 1 | 0 | 16 | 1476054973
| PP |  | koupelnový žlab l =1000 mm | [15 empty] | PP | 3
205 | K | 998 72-1102.R00 | Přesun hmot pro vnitřní kanalizaci, výšky do 12 m | t | 0.33 |  | 0 |  |  |  | základní |  | 0 | 0 | 0 | 0 | 0 | 16 | K | 3 |  |  |  | ROZPOCET | 0 | 0 | 0 | 0 | 0 | 1 | 0 | 16 | 1324563259
| PP |  | Přesun hmot pro vnitřní kanalizaci, výšky do 12 m | [15 empty] | PP | 3
| D | 722 | Vnitřní vodovod |  |  |  | 0 | [5 empty] | 0 |  | 0 |  | 0 | 2 | D | 2 |  |  |  | ROZPOCET | [6 empty] | 0
206 | K | 48430003 | Kulový kohout 3/4" | kus | 2 |  | 0 |  |  |  | základní |  | 0 | 0 | 0 | 0 | 0 | 16 | K | 3 |  |  |  | ROZPOCET | 0 | 0 | 0 | 0 | 0 | 1 | 0 | 16 | 326955770
| PP |  | Kulový kohout 3/4" | [15 empty] | PP | 3
207 | K | 63151006 | Izol.návleková trubice do DN 25 tl. do 30 mm | m | 68 |  | 0 |  |  |  | základní |  | 0 | 0 | 0 | 0 | 0 | 16 | K | 3 |  |  |  | ROZPOCET | 0 | 0 | 0 | 0 | 0 | 1 | 0 | 16 | 1445213859
| PP |  | Izol.návleková trubice do DN 25 tl. do 30 mm | [15 empty] | PP | 3
208 | K | 722 18-2001.RT | Montáž izolačních skruží na potrubí přímé do DN 25 samolepící spoj, rychlouzávěr | m | 68 |  | 0 |  |  |  | základní |  | 0 | 0 | 0 | 0 | 0 | 16 | K | 3 |  |  |  | ROZPOCET | 0 | 0 | 0 | 0 | 0 | 1 | 0 | 16 | -656469650
| PP |  | Montáž izolačních skruží na potrubí přímé do DN 25 samolepící spoj, rychlouzávěr | [15 empty] | PP | 3
209 | K | 722130801R00 | Demontáž potrubí ocelových závitových DN 25 | m | 25 |  | 0 |  |  |  | základní |  | 0 | 0 | 0 | 0 | 0 | 16 | K | 3 |  |  |  | ROZPOCET | 0 | 0 | 0 | 0 | 0 | 1 | 0 | 16 | 1416197679
| PP |  | Demontáž potrubí ocelových závitových DN 25 | [15 empty] | PP | 3
210 | K | 722172311R00 | Potrubí z PPR Instaplast, studená, D 20/2,8 mm | m | 30 |  | 0 |  |  |  | základní |  | 0 | 0 | 0 | 0 | 0 | 16 | K | 3 |  |  |  | ROZPOCET | 0 | 0 | 0 | 0 | 0 | 1 | 0 | 16 | 1662324922
| PP |  | Potrubí z PPR Instaplast, studená, D 20/2,8 mm | [15 empty] | PP | 3
211 | K | 722172312R00 | Potrubí z PPR Instaplast, studená, D 25/3,5 mm | m | 16 |  | 0 |  |  |  | základní |  | 0 | 0 | 0 | 0 | 0 | 16 | K | 3 |  |  |  | ROZPOCET | 0 | 0 | 0 | 0 | 0 | 1 | 0 | 16 | -134298144
| PP |  | Potrubí z PPR Instaplast, studená, D 25/3,5 mm | [15 empty] | PP | 3
212 | K | 722172313R00 | Potrubí z PPR Instaplast, studená, D 32/4,4 mm | m | 8 |  | 0 |  |  |  | základní |  | 0 | 0 | 0 | 0 | 0 | 16 | K | 3 |  |  |  | ROZPOCET | 0 | 0 | 0 | 0 | 0 | 1 | 0 | 16 | 454273579
| PP |  | Potrubí z PPR Instaplast, studená, D 32/4,4 mm | [15 empty] | PP | 3
213 | K | 722172331R00 | Potrubí z PPR Instaplast, teplá, D 20/3,4 mm | m | 6 |  | 0 |  |  |  | základní |  | 0 | 0 | 0 | 0 | 0 | 16 | K | 3 |  |  |  | ROZPOCET | 0 | 0 | 0 | 0 | 0 | 1 | 0 | 16 | 1279101085
| PP |  | Potrubí z PPR Instaplast, teplá, D 20/3,4 mm | [15 empty] | PP | 3
214 | K | 722172332R00 | Potrubí z PPR Instaplast, teplá, D 25/4,2 mm | m | 8 |  | 0 |  |  |  | základní |  | 0 | 0 | 0 | 0 | 0 | 16 | K | 3 |  |  |  | ROZPOCET | 0 | 0 | 0 | 0 | 0 | 1 | 0 | 16 | 1979648363
| PP |  | Potrubí z PPR Instaplast, teplá, D 25/4,2 mm | [15 empty] | PP | 3
215 | K | 722190222R00 | Přípojky vodovodní pro pevné připojení DN 20 | soubor | 2 |  | 0 |  |  |  | základní |  | 0 | 0 | 0 | 0 | 0 | 16 | K | 3 |  |  |  | ROZPOCET | 0 | 0 | 0 | 0 | 0 | 1 | 0 | 16 | 1979676709
| PP |  | Přípojky vodovodní pro pevné připojení DN 20 | [15 empty] | PP | 3
216 | K | 722190223R00 | Přípojky vodovodní pro pevné připojení DN 25 | soubor | 2 |  | 0 |  |  |  | základní |  | 0 | 0 | 0 | 0 | 0 | 16 | K | 3 |  |  |  | ROZPOCET | 0 | 0 | 0 | 0 | 0 | 1 | 0 | 16 | -456370238
| PP |  | Přípojky vodovodní pro pevné připojení DN 25 | [15 empty] | PP | 3
217 | K | 722190401R00 | Vyvedení a upevnění výpustek DN 15 | kus | 16 |  | 0 |  |  |  | základní |  | 0 | 0 | 0 | 0 | 0 | 16 | K | 3 |  |  |  | ROZPOCET | 0 | 0 | 0 | 0 | 0 | 1 | 0 | 16 | -448355872
| PP |  | Vyvedení a upevnění výpustek DN 15 | [15 empty] | PP | 3
218 | K | 722220111R00 | Nástěnka K 247, pro výtokový ventil G 1/2 | kus | 9 |  | 0 |  |  |  | základní |  | 0 | 0 | 0 | 0 | 0 | 16 | K | 3 |  |  |  | ROZPOCET | 0 | 0 | 0 | 0 | 0 | 1 | 0 | 16 | 1244289568
| PP |  | Nástěnka K 247, pro výtokový ventil G 1/2 | [15 empty] | PP | 3
219 | K | 722220121R00 | Nástěnka K 247, pro baterii G 1/2 | pár | 5 |  | 0 |  |  |  | základní |  | 0 | 0 | 0 | 0 | 0 | 16 | K | 3 |  |  |  | ROZPOCET | 0 | 0 | 0 | 0 | 0 | 1 | 0 | 16 | -374197345
| PP |  | Nástěnka K 247, pro baterii G 1/2 | [15 empty] | PP | 3
220 | K | 722239102R00 | Montáž vodovodních armatur 2závity, G 3/4 | kus | 4 |  | 0 |  |  |  | základní |  | 0 | 0 | 0 | 0 | 0 | 16 | K | 3 |  |  |  | ROZPOCET | 0 | 0 | 0 | 0 | 0 | 1 | 0 | 16 | 1530482295
| PP |  | Montáž vodovodních armatur 2závity, G 3/4 | [15 empty] | PP | 3
221 | K | 722239103R00 | Montáž vodovodních armatur 2závity, G 1 | kus | 1 |  | 0 |  |  |  | základní |  | 0 | 0 | 0 | 0 | 0 | 16 | K | 3 |  |  |  | ROZPOCET | 0 | 0 | 0 | 0 | 0 | 1 | 0 | 16 | -781397279
| PP |  | Montáž vodovodních armatur 2závity, G 1 | [15 empty] | PP | 3
222 | K | 722254201RT3 | Hydrantový systém D25, box s plnými dveřmi průměr 25/30, stálotvará hadice | kus | 1 |  | 0 |  |  |  | základní |  | 0 | 0 | 0 | 0 | 0 | 16 | K | 3 |  |  |  | ROZPOCET | 0 | 0 | 0 | 0 | 0 | 1 | 0 | 16 | -534826166
| PP |  | Hydrantový systém D25, box s plnými dveřmi průměr 25/30, stálotvará hadice | [15 empty] | PP | 3
223 | K | 722290226R00 | Zkouška tlaku potrubí závitového DN 50 | m | 68 |  | 0 |  |  |  | základní |  | 0 | 0 | 0 | 0 | 0 | 16 | K | 3 |  |  |  | ROZPOCET | 0 | 0 | 0 | 0 | 0 | 1 | 0 | 16 | -1768371031
| PP |  | Zkouška tlaku potrubí závitového DN 50 | [15 empty] | PP | 3
224 | K | 722290234R00 | Proplach a dezinfekce vodovod.potrubí DN 80 | m | 68 |  | 0 |  |  |  | základní |  | 0 | 0 | 0 | 0 | 0 | 16 | K | 3 |  |  |  | ROZPOCET | 0 | 0 | 0 | 0 | 0 | 1 | 0 | 16 | 667439297
| PP |  | Proplach a dezinfekce vodovod.potrubí DN 80 | [15 empty] | PP | 3
225 | K | 998 72-2102.R00 | Přesun hmot pro vnitřní vodovod, výšky do 12 m | t | 0.421 |  | 0 |  |  |  | základní |  | 0 | 0 | 0 | 0 | 0 | 16 | K | 3 |  |  |  | ROZPOCET | 0 | 0 | 0 | 0 | 0 | 1 | 0 | 16 | 786060842
| PP |  | Přesun hmot pro vnitřní vodovod, výšky do 12 m | [15 empty] | PP | 3
226 | K | 725110811R00 | Demontáž klozetů splachovacích | soubor | 4 |  | 0 |  |  |  | základní |  | 0 | 0 | 0 | 0 | 0 | 16 | K | 3 |  |  |  | ROZPOCET | 0 | 0 | 0 | 0 | 0 | 1 | 0 | 16 | 440636941
| PP |  | Demontáž klozetů splachovacích | [15 empty] | PP | 3
| D | 725 | Zařizovací předměty |  |  |  | 0 | [5 empty] | 0 |  | 0 |  | 0 | 2 | D | 2 |  |  |  | ROZPOCET | [6 empty] | 0
227 | K | 725114912R00 | Zpětná montáž klozetové mísy a sedátka | kus | 4 |  | 0 |  |  |  | základní |  | 0 | 0 | 0 | 0 | 0 | 16 | K | 3 |  |  |  | ROZPOCET | 0 | 0 | 0 | 0 | 0 | 1 | 0 | 16 | 663851659
| PP |  | Zpětná montáž klozetové mísy a sedátka | [15 empty] | PP | 3
228 | K | 725119110R00 | Montáž splachovací nádrže Kombifix pro WC | kus | 3 |  | 0 |  |  |  | základní |  | 0 | 0 | 0 | 0 | 0 | 16 | K | 3 |  |  |  | ROZPOCET | 0 | 0 | 0 | 0 | 0 | 1 | 0 | 16 | 1663345451
| PP |  | Montáž splachovací nádrže Kombifix pro WC | [15 empty] | PP | 3
229 | K | 725119306R00 | Montáž klozetu závěsného | soubor | 3 |  | 0 |  |  |  | základní |  | 0 | 0 | 0 | 0 | 0 | 16 | K | 3 |  |  |  | ROZPOCET | 0 | 0 | 0 | 0 | 0 | 1 | 0 | 16 | 525117009
| PP |  | Montáž klozetu závěsného | [15 empty] | PP | 3
230 | K | 725129201R00 | Montáž pisoárového záchodku bez nádrže | soubor | 3 |  | 0 |  |  |  | základní |  | 0 | 0 | 0 | 0 | 0 | 16 | K | 3 |  |  |  | ROZPOCET | 0 | 0 | 0 | 0 | 0 | 1 | 0 | 16 | 1402064298
| PP |  | Montáž pisoárového záchodku bez nádrže | [15 empty] | PP | 3
231 | K | 725219401R00 | Montáž umyvadel na šrouby do zdiva | soubor | 7 |  | 0 |  |  |  | základní |  | 0 | 0 | 0 | 0 | 0 | 16 | K | 3 |  |  |  | ROZPOCET | 0 | 0 | 0 | 0 | 0 | 1 | 0 | 16 | -953389275
| PP |  | Montáž umyvadel na šrouby do zdiva | [15 empty] | PP | 3
232 | K | 725539102R00 | Montáž elektr.ohřívačů, ostatní typy 80 l | soubor | 3 |  | 0 |  |  |  | základní |  | 0 | 0 | 0 | 0 | 0 | 16 | K | 3 |  |  |  | ROZPOCET | 0 | 0 | 0 | 0 | 0 | 1 | 0 | 16 | 1608625271
| PP |  | Montáž elektr.ohřívačů, ostatní typy 80 l | [15 empty] | PP | 3
233 | K | 725539103R00 | Montáž elektr.ohřívačů, ostatní typy 125 l | soubor | 1 |  | 0 |  |  |  | základní |  | 0 | 0 | 0 | 0 | 0 | 16 | K | 3 |  |  |  | ROZPOCET | 0 | 0 | 0 | 0 | 0 | 1 | 0 | 16 | 92050146
| PP |  | Montáž elektr.ohřívačů, ostatní typy 125 l | [15 empty] | PP | 3
234 | K | 725600008 | El.ohřívač vody pod umývadlo 5l + baterie | ks | 3 |  | 0 |  |  |  | základní |  | 0 | 0 | 0 | 0 | 0 | 16 | K | 3 |  |  |  | ROZPOCET | 0 | 0 | 0 | 0 | 0 | 1 | 0 | 16 | 875215986
| PP |  | El.ohřívač vody pod umývadlo 5l + baterie | [15 empty] | PP | 3
235 | K | 725700010 | El.ohřívač vody tlakový 125l vč.pojist.arm. | ks | 1 |  | 0 |  |  |  | základní |  | 0 | 0 | 0 | 0 | 0 | 16 | K | 3 |  |  |  | ROZPOCET | 0 | 0 | 0 | 0 | 0 | 1 | 0 | 16 | -641096407
| PP |  | El.ohřívač vody tlakový 125l vč.pojist.arm. | [15 empty] | PP | 3
236 | K | 725800422 | Baterie umyvadlová stojánková | ks | 4 |  | 0 |  |  |  | základní |  | 0 | 0 | 0 | 0 | 0 | 16 | K | 3 |  |  |  | ROZPOCET | 0 | 0 | 0 | 0 | 0 | 1 | 0 | 16 | 660331980
| PP |  | Baterie umyvadlová stojánková | [15 empty] | PP | 3
237 | K | 725800424 | Baterie dřezová nástěnná | ks | 1 |  | 0 |  |  |  | základní |  | 0 | 0 | 0 | 0 | 0 | 16 | K | 3 |  |  |  | ROZPOCET | 0 | 0 | 0 | 0 | 0 | 1 | 0 | 16 | 1123921987
| PP |  | Baterie dřezová nástěnná | [15 empty] | PP | 3
238 | K | 7258-0057 | pisoár keramický automatický na baterie | ks | 3 |  | 0 |  |  |  | základní |  | 0 | 0 | 0 | 0 | 0 | 16 | K | 3 |  |  |  | ROZPOCET | 0 | 0 | 0 | 0 | 0 | 1 | 0 | 16 | 1760327865
| PP |  | pisoár keramický automatický na baterie | [15 empty] | PP | 3
239 | K | 725820505 | Rohový kul.kohout 1/2" | ks | 11 |  | 0 |  |  |  | základní |  | 0 | 0 | 0 | 0 | 0 | 16 | K | 3 |  |  |  | ROZPOCET | 0 | 0 | 0 | 0 | 0 | 1 | 0 | 16 | -1833083051
| PP |  | Rohový kul.kohout 1/2" | [15 empty] | PP | 3
240 | K | 725829201R00 | Montáž baterie umyv.a dřezové nástěnné chromové | kus | 5 |  | 0 |  |  |  | základní |  | 0 | 0 | 0 | 0 | 0 | 16 | K | 3 |  |  |  | ROZPOCET | 0 | 0 | 0 | 0 | 0 | 1 | 0 | 16 | 339003694
| PP |  | Montáž baterie umyv.a dřezové nástěnné chromové | [15 empty] | PP | 3
241 | K | 725830014 | kryt sifonu | ks | 7 |  | 0 |  |  |  | základní |  | 0 | 0 | 0 | 0 | 0 | 16 | K | 3 |  |  |  | ROZPOCET | 0 | 0 | 0 | 0 | 0 | 1 | 0 | 16 | 714669599
| PP |  | kryt sifonu | [15 empty] | PP | 3
242 | K | 725830018 | Umyvadlo -55/45 cm bílé | ks | 7 |  | 0 |  |  |  | základní |  | 0 | 0 | 0 | 0 | 0 | 16 | K | 3 |  |  |  | ROZPOCET | 0 | 0 | 0 | 0 | 0 | 1 | 0 | 16 | -2005414488
| PP |  | Umyvadlo -55/45 cm bílé | [15 empty] | PP | 3
243 | K | 725830102 | WC-modul pro obezdění | ks | 3 |  | 0 |  |  |  | základní |  | 0 | 0 | 0 | 0 | 0 | 16 | K | 3 |  |  |  | ROZPOCET | 0 | 0 | 0 | 0 | 0 | 1 | 0 | 16 | -341621654
| PP |  | WC-modul pro obezdění | [15 empty] | PP | 3
244 | K | 725830111 | Závěsný klozet | ks | 3 |  | 0 |  |  |  | základní |  | 0 | 0 | 0 | 0 | 0 | 16 | K | 3 |  |  |  | ROZPOCET | 0 | 0 | 0 | 0 | 0 | 1 | 0 | 16 | 409698844
| PP |  | Závěsný klozet | [15 empty] | PP | 3
245 | K | 998 72-5102.R00 | Přesun hmot pro zařizovací předměty, výšky do 12 m | t | 0.471 |  | 0 |  |  |  | základní |  | 0 | 0 | 0 | 0 | 0 | 16 | K | 3 |  |  |  | ROZPOCET | 0 | 0 | 0 | 0 | 0 | 1 | 0 | 16 | 1872625150
| PP |  | Přesun hmot pro zařizovací předměty, výšky do 12 m | [15 empty] | PP | 3
| D | 767-ZTI | Konstrukce zámečnické |  |  |  | 0 | [5 empty] | 0 |  | 0 |  | 0 | 2 | D | 2 |  |  |  | ROZPOCET | [6 empty] | 0
246 | K | 767995101R00 | Montáž kovových atypických konstrukcí do 5 kg | kg | 65 |  | 0 |  |  |  | základní |  | 0 | 0 | 0 | 0 | 0 | 16 | K | 3 |  |  |  | ROZPOCET | 0 | 0 | 0 | 0 | 0 | 1 | 0 | 16 | -209417395
| PP |  | Montáž kovových atypických konstrukcí do 5 kg | [15 empty] | PP | 3
247 | K | 767995102 | Dodávka a montáž konstrukcí pro ležaté potrubí pod stropem | m | 19 |  | 0 |  |  |  | základní |  | 0 | 0 | 0 | 0 | 0 | 16 | K | 3 |  |  |  | ROZPOCET | 0 | 0 | 0 | 0 | 0 | 1 | 0 | 16 | 1051578823
| PP |  | Dodávka a montáž konstrukcí pro ležaté potrubí pod stropem | [15 empty] | PP | 3
| D | 730 | Ústřední vytápění |  |  |  | 0 | [5 empty] | 0 |  | 0 |  | 0 | 2 | D | 1 |  |  |  | ROZPOCET | [6 empty] | 0
| D | 733 | Rozvod potrubí |  |  |  | 0 | [5 empty] | 0 |  | 0 |  | 0 | 2 | D | 2 |  |  |  | ROZPOCET | [6 empty] | 0
248 | K | 63151006 | Izol.návleková trubice do DN 25 tl. do 30 mm | m | 150 |  | 0 |  |  |  | základní |  | 0 | 0 | 0 | 0 | 0 | 16 | K | 3 |  |  |  | ROZPOCET | 0 | 0 | 0 | 0 | 0 | 1 | 0 | 16 | -1913800315
| PP |  | Izol.návleková trubice do DN 25 tl. do 30 mm | [15 empty] | PP | 3
249 | K | 63151010 | Izol.návleková trubice do DN 50 tl.30 mm | m | 140 |  | 0 |  |  |  | základní |  | 0 | 0 | 0 | 0 | 0 | 16 | K | 3 |  |  |  | ROZPOCET | 0 | 0 | 0 | 0 | 0 | 1 | 0 | 16 | 995398654
| PP |  | Izol.návleková trubice do DN 50 tl.30 mm | [15 empty] | PP | 3
250 | K | 722 18-2001.RT | Montáž izolačních skruží na potrubí přímé do DN 25 samolepící spoj, rychlouzávěr | m | 150 |  | 0 |  |  |  | základní |  | 0 | 0 | 0 | 0 | 0 | 16 | K | 3 |  |  |  | ROZPOCET | 0 | 0 | 0 | 0 | 0 | 1 | 0 | 16 | 1040138423
| PP |  | Montáž izolačních skruží na potrubí přímé do DN 25 samolepící spoj, rychlouzávěr | [15 empty] | PP | 3
251 | K | 72218-2005 | Montáž izolačních skruží na potrubí do DN 80 | m | 140 |  | 0 |  |  |  | základní |  | 0 | 0 | 0 | 0 | 0 | 16 | K | 3 |  |  |  | ROZPOCET | 0 | 0 | 0 | 0 | 0 | 1 | 0 | 16 | -807597123
| PP |  | Montáž izolačních skruží na potrubí do DN 80 | [15 empty] | PP | 3
252 | K | 733110806R00 | Demontáž potrubí ocelového závitového do DN 15-32 | m | 140 |  | 0 |  |  |  | základní |  | 0 | 0 | 0 | 0 | 0 | 16 | K | 3 |  |  |  | ROZPOCET | 0 | 0 | 0 | 0 | 0 | 1 | 0 | 16 | -1412728609
| PP |  | Demontáž potrubí ocelového závitového do DN 15-32 | [15 empty] | PP | 3
253 | K | 733110808R00 | Demontáž potrubí ocelového závitového do DN 32-50 | m | 140 |  | 0 |  |  |  | základní |  | 0 | 0 | 0 | 0 | 0 | 16 | K | 3 |  |  |  | ROZPOCET | 0 | 0 | 0 | 0 | 0 | 1 | 0 | 16 | 948642177
| PP |  | Demontáž potrubí ocelového závitového do DN 32-50 | [15 empty] | PP | 3
254 | K | 733123917R00 | Svařovaný spoj potrubí ocelového hladkého D 51 mm | kus | 4 |  | 0 |  |  |  | základní |  | 0 | 0 | 0 | 0 | 0 | 16 | K | 3 |  |  |  | ROZPOCET | 0 | 0 | 0 | 0 | 0 | 1 | 0 | 16 | 1756702272
| PP |  | Svařovaný spoj potrubí ocelového hladkého D 51 mm | [15 empty] | PP | 3
255 | K | 733161104R00 | Potrubí měděné Supersan 15 x 1 mm, polotvrdé | m | 169 |  | 0 |  |  |  | základní |  | 0 | 0 | 0 | 0 | 0 | 16 | K | 3 |  |  |  | ROZPOCET | 0 | 0 | 0 | 0 | 0 | 1 | 0 | 16 | 925831681
| PP |  | Potrubí měděné Supersan 15 x 1 mm, polotvrdé | [15 empty] | PP | 3
256 | K | 733161106R00 | Potrubí měděné Supersan 18 x 1 mm, polotvrdé | m | 36 |  | 0 |  |  |  | základní |  | 0 | 0 | 0 | 0 | 0 | 16 | K | 3 |  |  |  | ROZPOCET | 0 | 0 | 0 | 0 | 0 | 1 | 0 | 16 | 426858382
| PP |  | Potrubí měděné Supersan 18 x 1 mm, polotvrdé | [15 empty] | PP | 3
257 | K | 733161107R00 | Potrubí měděné Supersan 22 x 1 mm, polotvrdé | m | 62 |  | 0 |  |  |  | základní |  | 0 | 0 | 0 | 0 | 0 | 16 | K | 3 |  |  |  | ROZPOCET | 0 | 0 | 0 | 0 | 0 | 1 | 0 | 16 | 772567363
| PP |  | Potrubí měděné Supersan 22 x 1 mm, polotvrdé | [15 empty] | PP | 3
258 | K | 733161108R00 | Potrubí měděné Supersan 28 x 1,5 mm, tvrdé | m | 20 |  | 0 |  |  |  | základní |  | 0 | 0 | 0 | 0 | 0 | 16 | K | 3 |  |  |  | ROZPOCET | 0 | 0 | 0 | 0 | 0 | 1 | 0 | 16 | 603416461
| PP |  | Potrubí měděné Supersan 28 x 1,5 mm, tvrdé | [15 empty] | PP | 3
259 | K | 733161111R00 | Potrubí měděné Supersan 54 x 2 mm, tvrdé | m | 140 |  | 0 |  |  |  | základní |  | 0 | 0 | 0 | 0 | 0 | 16 | K | 3 |  |  |  | ROZPOCET | 0 | 0 | 0 | 0 | 0 | 1 | 0 | 16 | -724252262
| PP |  | Potrubí měděné Supersan 54 x 2 mm, tvrdé | [15 empty] | PP | 3
260 | K | 733164102RT3 | Montáž potrubí z měděných trubek D 15 mm pájením na měkko | m | 169 |  | 0 |  |  |  | základní |  | 0 | 0 | 0 | 0 | 0 | 16 | K | 3 |  |  |  | ROZPOCET | 0 | 0 | 0 | 0 | 0 | 1 | 0 | 16 | 1326513185
| PP |  | Montáž potrubí z měděných trubek D 15 mm pájením na měkko | [15 empty] | PP | 3
261 | K | 733164103RT3 | Montáž potrubí z měděných trubek D 18 mm pájením na měkko | m | 36 |  | 0 |  |  |  | základní |  | 0 | 0 | 0 | 0 | 0 | 16 | K | 3 |  |  |  | ROZPOCET | 0 | 0 | 0 | 0 | 0 | 1 | 0 | 16 | -1914566966
| PP |  | Montáž potrubí z měděných trubek D 18 mm pájením na měkko | [15 empty] | PP | 3
262 | K | 733164104RT3 | Montáž potrubí z měděných trubek D 22 mm pájením na měkko | m | 62 |  | 0 |  |  |  | základní |  | 0 | 0 | 0 | 0 | 0 | 16 | K | 3 |  |  |  | ROZPOCET | 0 | 0 | 0 | 0 | 0 | 1 | 0 | 16 | 85229091
| PP |  | Montáž potrubí z měděných trubek D 22 mm pájením na měkko | [15 empty] | PP | 3
263 | K | 733164105RT3 | Montáž potrubí z měděných trubek D 28 mm pájením na měkko | m | 20 |  | 0 |  |  |  | základní |  | 0 | 0 | 0 | 0 | 0 | 16 | K | 3 |  |  |  | ROZPOCET | 0 | 0 | 0 | 0 | 0 | 1 | 0 | 16 | -1998887122
| PP |  | Montáž potrubí z měděných trubek D 28 mm pájením na měkko | [15 empty] | PP | 3
264 | K | 733164108RT1 | Montáž potrubí z měděných trubek D 54 mm pájením na tvrdo | m | 140 |  | 0 |  |  |  | základní |  | 0 | 0 | 0 | 0 | 0 | 16 | K | 3 |  |  |  | ROZPOCET | 0 | 0 | 0 | 0 | 0 | 1 | 0 | 16 | 1480588379
| PP |  | Montáž potrubí z měděných trubek D 54 mm pájením na tvrdo | [15 empty] | PP | 3
265 | K | 733190107R00 | Tlaková zkouška potrubí ocel.závitového DN 40 | m | 287 |  | 0 |  |  |  | základní |  | 0 | 0 | 0 | 0 | 0 | 16 | K | 3 |  |  |  | ROZPOCET | 0 | 0 | 0 | 0 | 0 | 1 | 0 | 16 | 1475880251
| PP |  | Tlaková zkouška potrubí ocel.závitového DN 40 | [15 empty] | PP | 3
266 | K | 733190108R00 | Tlaková zkouška potrubí ocel.závitového DN 50 | m | 140 |  | 0 |  |  |  | základní |  | 0 | 0 | 0 | 0 | 0 | 16 | K | 3 |  |  |  | ROZPOCET | 0 | 0 | 0 | 0 | 0 | 1 | 0 | 16 | 973049029
| PP |  | Tlaková zkouška potrubí ocel.závitového DN 50 | [15 empty] | PP | 3
267 | K | 998 73-3103.R00 | Přesun hmot pro rozvody potrubí, výšky do 24 m | t | 8.782 |  | 0 |  |  |  | základní |  | 0 | 0 | 0 | 0 | 0 | 16 | K | 3 |  |  |  | ROZPOCET | 0 | 0 | 0 | 0 | 0 | 1 | 0 | 16 | -1160205943
| PP |  | Přesun hmot pro rozvody potrubí, výšky do 24 m | [15 empty] | PP | 3
| D | 734 | Armatury |  |  |  | 0 | [5 empty] | 0 |  | 0 |  | 0 | 2 | D | 2 |  |  |  | ROZPOCET | [6 empty] | 0
268 | K | 1005050 | Reg.vent. DN 2" | kus | 2 |  | 0 |  |  |  | základní |  | 0 | 0 | 0 | 0 | 0 | 16 | K | 3 |  |  |  | ROZPOCET | 0 | 0 | 0 | 0 | 0 | 1 | 0 | 16 | 982429884
| PP |  | Reg.vent. DN 2" | [15 empty] | PP | 3
269 | K | 48430007 | Kulový kohout 2" | kus | 4 |  | 0 |  |  |  | základní |  | 0 | 0 | 0 | 0 | 0 | 16 | K | 3 |  |  |  | ROZPOCET | 0 | 0 | 0 | 0 | 0 | 1 | 0 | 16 | 574142358
| PP |  | Kulový kohout 2" | [15 empty] | PP | 3
270 | K | 499055503 | Rad ventil dvojregul přímý 1/2" | ks | 31 |  | 0 |  |  |  | základní |  | 0 | 0 | 0 | 0 | 0 | 16 | K | 3 |  |  |  | ROZPOCET | 0 | 0 | 0 | 0 | 0 | 1 | 0 | 16 | 1887484978
| PP |  | Rad ventil dvojregul přímý 1/2" | [15 empty] | PP | 3
271 | K | 499055540 | Šroubení radiátorové uzavíratelné přímé 1/2" | ks | 31 |  | 0 |  |  |  | základní |  | 0 | 0 | 0 | 0 | 0 | 16 | K | 3 |  |  |  | ROZPOCET | 0 | 0 | 0 | 0 | 0 | 1 | 0 | 16 | -1226719933
| PP |  | Šroubení radiátorové uzavíratelné přímé 1/2" | [15 empty] | PP | 3
272 | K | 50000020 | Radiatorová termohlavice | kus | 31 |  | 0 |  |  |  | základní |  | 0 | 0 | 0 | 0 | 0 | 16 | K | 3 |  |  |  | ROZPOCET | 0 | 0 | 0 | 0 | 0 | 1 | 0 | 16 | -1503397899
| PP |  | Radiatorová termohlavice | [15 empty] | PP | 3
273 | K | 734200821R00 | Demontáž armatur se 2závity do G 1/2 | kus | 62 |  | 0 |  |  |  | základní |  | 0 | 0 | 0 | 0 | 0 | 16 | K | 3 |  |  |  | ROZPOCET | 0 | 0 | 0 | 0 | 0 | 1 | 0 | 16 | 1463725621
| PP |  | Demontáž armatur se 2závity do G 1/2 | [15 empty] | PP | 3
274 | K | 734209113R00 | Montáž armatur závitových,se 2závity, G 1/2 | kus | 62 |  | 0 |  |  |  | základní |  | 0 | 0 | 0 | 0 | 0 | 16 | K | 3 |  |  |  | ROZPOCET | 0 | 0 | 0 | 0 | 0 | 1 | 0 | 16 | -1101710998
| PP |  | Montáž armatur závitových,se 2závity, G 1/2 | [15 empty] | PP | 3
275 | K | 734209118R00 | Montáž armatur závitových,se 2závity, G 2 | kus | 6 |  | 0 |  |  |  | základní |  | 0 | 0 | 0 | 0 | 0 | 16 | K | 3 |  |  |  | ROZPOCET | 0 | 0 | 0 | 0 | 0 | 1 | 0 | 16 | 1269966720
| PP |  | Montáž armatur závitových,se 2závity, G 2 | [15 empty] | PP | 3
276 | K | 998 73-4103.R00 | Přesun hmot pro armatury, výšky do 24 m | t | 0.121 |  | 0 |  |  |  | základní |  | 0 | 0 | 0 | 0 | 0 | 16 | K | 3 |  |  |  | ROZPOCET | 0 | 0 | 0 | 0 | 0 | 1 | 0 | 16 | -128415120
| PP |  | Přesun hmot pro armatury, výšky do 24 m | [15 empty] | PP | 3
| D | 735 | Otopná tělesa |  |  |  | 0 | [5 empty] | 0 |  | 0 |  | 0 | 2 | D | 2 |  |  |  | ROZPOCET | [6 empty] | 0
277 | K | 735111810R00 | Demontáž těles otopných litinových článkových | m2 | 120 |  | 0 |  |  |  | základní |  | 0 | 0 | 0 | 0 | 0 | 16 | K | 3 |  |  |  | ROZPOCET | 0 | 0 | 0 | 0 | 0 | 1 | 0 | 16 | 1998275430
| PP |  | Demontáž těles otopných litinových článkových | [15 empty] | PP | 3
278 | K | 735159210R00 | Montáž panelových těles 2řadých do délky 1140 mm | kus | 29 |  | 0 |  |  |  | základní |  | 0 | 0 | 0 | 0 | 0 | 16 | K | 3 |  |  |  | ROZPOCET | 0 | 0 | 0 | 0 | 0 | 1 | 0 | 16 | -377396128
| PP |  | Montáž panelových těles 2řadých do délky 1140 mm | [15 empty] | PP | 3
279 | K | 735159230R00 | Montáž panelových těles 2řadých do délky 1980 mm | kus | 2 |  | 0 |  |  |  | základní |  | 0 | 0 | 0 | 0 | 0 | 16 | K | 3 |  |  |  | ROZPOCET | 0 | 0 | 0 | 0 | 0 | 1 | 0 | 16 | -714737398
| PP |  | Montáž panelových těles 2řadých do délky 1980 mm | [15 empty] | PP | 3
280 | K | 73630-0130 | Otopné těleso panelové Klasik 21 600/500 | ks | 4 |  | 0 |  |  |  | základní |  | 0 | 0 | 0 | 0 | 0 | 16 | K | 3 |  |  |  | ROZPOCET | 0 | 0 | 0 | 0 | 0 | 1 | 0 | 16 | 2085082273
| PP |  | Otopné těleso panelové Klasik 21 600/500 | [15 empty] | PP | 3
281 | K | 73630-0131 | Otopné těleso panelové Klasik 21 600/600 | ks | 2 |  | 0 |  |  |  | základní |  | 0 | 0 | 0 | 0 | 0 | 16 | K | 3 |  |  |  | ROZPOCET | 0 | 0 | 0 | 0 | 0 | 1 | 0 | 16 | -421077147
| PP |  | Otopné těleso panelové Klasik 21 600/600 | [15 empty] | PP | 3
282 | K | 73630-0132 | Otopné těleso panelové Klasik 21 600/700 | ks | 1 |  | 0 |  |  |  | základní |  | 0 | 0 | 0 | 0 | 0 | 16 | K | 3 |  |  |  | ROZPOCET | 0 | 0 | 0 | 0 | 0 | 1 | 0 | 16 | -456864479
| PP |  | Otopné těleso panelové Klasik 21 600/700 | [15 empty] | PP | 3
283 | K | 73630-0134 | Otopné těleso panelové Klasik 21 600/900 | ks | 12 |  | 0 |  |  |  | základní |  | 0 | 0 | 0 | 0 | 0 | 16 | K | 3 |  |  |  | ROZPOCET | 0 | 0 | 0 | 0 | 0 | 1 | 0 | 16 | 1884596262
| PP |  | Otopné těleso panelové Klasik 21 600/900 | [15 empty] | PP | 3
284 | K | 73630-0135 | Otopné těleso panelové Klasik 21 600/1000 | ks | 7 |  | 0 |  |  |  | základní |  | 0 | 0 | 0 | 0 | 0 | 16 | K | 3 |  |  |  | ROZPOCET | 0 | 0 | 0 | 0 | 0 | 1 | 0 | 16 | -1225345349
| PP |  | Otopné těleso panelové Klasik 21 600/1000 | [15 empty] | PP | 3
285 | K | 73630-0136 | Otopné těleso panelové Klasik 21 600/1100 | ks | 1 |  | 0 |  |  |  | základní |  | 0 | 0 | 0 | 0 | 0 | 16 | K | 3 |  |  |  | ROZPOCET | 0 | 0 | 0 | 0 | 0 | 1 | 0 | 16 | -1229327575
| PP |  | Otopné těleso panelové Klasik 21 600/1100 | [15 empty] | PP | 3
286 | K | 73630-0154 | Otopné těleso panelové Klasik 22 600/600 | ks | 2 |  | 0 |  |  |  | základní |  | 0 | 0 | 0 | 0 | 0 | 16 | K | 3 |  |  |  | ROZPOCET | 0 | 0 | 0 | 0 | 0 | 1 | 0 | 16 | 1198598279
| PP |  | Otopné těleso panelové Klasik 22 600/600 | [15 empty] | PP | 3
287 | K | 73630-0162 | Otopné těleso panelové Klasik 22 600/1800 | ks | 2 |  | 0 |  |  |  | základní |  | 0 | 0 | 0 | 0 | 0 | 16 | K | 3 |  |  |  | ROZPOCET | 0 | 0 | 0 | 0 | 0 | 1 | 0 | 16 | 964324228
| PP |  | Otopné těleso panelové Klasik 22 600/1800 | [15 empty] | PP | 3
288 | K | 998 73-5102.R00 | Přesun hmot pro otopná tělesa, výšky do 12 m | t | 0.689 |  | 0 |  |  |  | základní |  | 0 | 0 | 0 | 0 | 0 | 16 | K | 3 |  |  |  | ROZPOCET | 0 | 0 | 0 | 0 | 0 | 1 | 0 | 16 | 489010589
| PP |  | Přesun hmot pro otopná tělesa, výšky do 12 m | [15 empty] | PP | 3
| D | 767-ÚT | Konstrukce zámečnické |  |  |  | 0 | [5 empty] | 0 |  | 0 |  | 0 | 2 | D | 2 |  |  |  | ROZPOCET | [6 empty] | 0
289 | K | 767995101R00 | Montáž kovových atypických konstrukcí do 5 kg | kg | 120 |  | 0 |  |  |  | základní |  | 0 | 0 | 0 | 0 | 0 | 16 | K | 3 |  |  |  | ROZPOCET | 0 | 0 | 0 | 0 | 0 | 1 | 0 | 16 | 1896076846
| PP |  | Montáž kovových atypických konstrukcí do 5 kg | [15 empty] | PP | 3
| D | 762 | Konstrukce tesařské |  |  |  | 0 | [5 empty] | 0 |  | 0.09153 |  | 0 | 2 | D | 1 |  |  |  | ROZPOCET | [6 empty] | 0
290 | K | 762512225 | Montáž podlahové kce podkladové z desek dřevotřískových nebo cementotřískových lepených na dřevo | m2 | 5.93 |  | 0 | CS ÚRS 2015 01 |  |  | základní |  | 0 | 0.0001 | 0.000593 | 0 | 0 | 16 | K | 2 |  |  |  | ROZPOCET | 0 | 0 | 0 | 0 | 0 | 1 | 0 | 16 | -333296377
| PP |  | Podlahové konstrukce podkladové montáž z desek dřevotřískových, dřevoštěpkových nebo cementotřískových na podklad dřevěný lepením | [15 empty] | PP | 2
| VV |  | "atika přístavku vrchní hrana"(6,75+5,11)*2*0,25 |  | 5.93 | [13 empty] | VV | 2 | 2 | True | 1 | ROZPOCET
291 | M | 607215210 | deska dřevotřísková , jakost I tl 19 mm | m2 | 6.404 |  | 0 | CS ÚRS 2015 01 |  |  | základní |  | 0 | 0.0142 | 0.090937 | 0 | 0 | 32 | M | 2 |  |  |  | ROZPOCET | 0 | 0 | 0 | 0 | 0 | 1 | 0 | 16 | 552988184
| PP |  | desky dřevotřískové ( EN 312) emisní třída E1 - třívrstvé oboustranně broušené desky rozměr 275 x 207 cm jakost I tloušťka 19 mm | [15 empty] | PP | 2
| VV |  | 5,930*1,08 |  | 6.404 | [13 empty] | VV | 2 | 2 | True | 1 | ROZPOCET
292 | K | 998762102 | Přesun hmot tonážní pro kce tesařské v objektech v do 12 m | t | 0.092 |  | 0 | CS ÚRS 2015 01 |  |  | základní |  | 0 | 0 | 0 | 0 | 0 | 16 | K | 2 |  |  |  | ROZPOCET | 0 | 0 | 0 | 0 | 0 | 1 | 0 | 16 | 1734129410
| PP |  | Přesun hmot pro konstrukce tesařské stanovený z hmotnosti přesunovaného materiálu vodorovná dopravní vzdálenost do 50 m v objektech výšky přes 6 do 12 m | [15 empty] | PP | 2
| D | 763 | Konstrukce suché výstavby |  |  |  | 0 | [5 empty] | 0 |  | 2.7042 |  | 0 | 2 | D | 1 |  |  |  | ROZPOCET | [6 empty] | 0
293 | K | 763111717 | SDK příčka základní penetrační nátěr | m2 | 19.538 |  | 0 | CS ÚRS 2015 01 |  |  | základní |  | 0 | 0.0002 | 0.0039076 | 0 | 0 | 16 | K | 2 |  |  |  | ROZPOCET | 0 | 0 | 0 | 0 | 0 | 1 | 0 | 16 | 2133334305
| PP |  | Příčka ze sádrokartonových desek ostatní konstrukce a práce na příčkách ze sádrokartonových desek základní penetrační nátěr | [15 empty] | PP | 2
294 | K | 763113321 | SDK příčka instalační tl 155 mm zdvojený profil CW+UW 50 desky 2xDF 12,5 TI 50+50 mm EI 90 Rw 62 dB | m2 | 19.538 |  | 0 | CS ÚRS 2015 01 |  |  | základní |  | 0 | 0.05538 | 1.082 | 0 | 0 | 16 | K | 2 |  |  |  | ROZPOCET | 0 | 0 | 0 | 0 | 0 | 1 | 0 | 16 | 540747257
| PP |  | Příčka instalační ze sádrokartonových desek s nosnou konstrukcí ze zdvojených ocelových profilů UW, CW s mezerou, CW profily navzájem spojeny páskem sádry dvojitě opláštěná deskami protipožárními DF tl. 2 x 12,5 mm, EI 90, příčka tl. 155 mm, profil 50 TI tl. 50+50 mm, Rw 62 dB | [15 empty] | PP | 2
| VV |  | "1.np"(0,15+5,97)*3,45-0,80*1,97 |  | 19.538 | [13 empty] | VV | 2 | 2 | True | 1 | ROZPOCET
295 | K | 763121211 | SDK stěna předsazená deska 1x A tl 12,5 mm lepené celoplošně bez nosné kce | m2 | 70.951 |  | 0 | CS ÚRS 2015 01 |  |  | základní |  | 0 | 0.01087 | 0.77124 | 0 | 0 | 16 | K | 2 |  |  |  | ROZPOCET | 0 | 0 | 0 | 0 | 0 | 1 | 0 | 16 | -1846228853
| PP |  | Stěna předsazená ze sádrokartonových desek bez nosné konstrukce jednoduše opláštěná deskou standardní A tl. 12,5 mm, lepenou celoplošně | [15 empty] | PP | 2
| VV |  | "štít 1.np"12,05*3,30-1,65*3,05 |  | 34.733 | [13 empty] | VV | 2 | 2 | True | 0 | ROZPOCET
| VV |  | "štít 2.np"12,05*3,30-1,65*2,15 |  | 36.218 | [13 empty] | VV | 2 | 2 | True | 0 | ROZPOCET
| VV |  | Součet |  | 70.951 | [13 empty] | VV | 2 | 4 | True | 1 | ROZPOCET
296 | K | 763121714 | SDK stěna předsazená základní penetrační nátěr | m2 | 70.951 |  | 0 | CS ÚRS 2015 01 |  |  | základní |  | 0 | 0.0001 | 0.0070951 | 0 | 0 | 16 | K | 2 |  |  |  | ROZPOCET | 0 | 0 | 0 | 0 | 0 | 1 | 0 | 16 | -1974970585
| PP |  | Stěna předsazená ze sádrokartonových desek ostatní konstrukce a práce na předsazených stěnách ze sádrokartonových desek základní penetrační nátěr | [15 empty] | PP | 2
297 | K | 763131532a | SDK podhled deska 1xH2DF 15 bez TI jednovrstvá spodní kce profil CD+UD | m2 | 27.714 |  | 0 |  |  |  | základní |  | 0 | 0.01732 | 0.48001 | 0 | 0 | 16 | K | 2 |  |  |  | ROZPOCET | 0 | 0 | 0 | 0 | 0 | 1 | 0 | 16 | 1566929123
| PP |  | Podhled ze sádrokartonových desek jednovrstvá zavěšená spodní konstrukce z ocelových profilů CD, UD jednoduše opláštěná deskou protipožární DF, tl. 15 mm, bez TI | [15 empty] | PP | 2
| VV |  | "přístavek"5,96*4,65 |  | 27.714 | [13 empty] | VV | 2 | 2 | True | 1 | ROZPOCET
298 | K | 763131714 | SDK podhled základní penetrační nátěr | m2 | 48.914 |  | 0 | CS ÚRS 2015 01 |  |  | základní |  | 0 | 0.0001 | 0.0048914 | 0 | 0 | 16 | K | 2 |  |  |  | ROZPOCET | 0 | 0 | 0 | 0 | 0 | 1 | 0 | 16 | -640401551
| PP |  | Podhled ze sádrokartonových desek ostatní práce a konstrukce na podhledech ze sádrokartonových desek základní penetrační nátěr | [15 empty] | PP | 2
| VV |  | 27,714+21,20 |  | 48.914 | [13 empty] | VV | 2 | 2 | True | 1 | ROZPOCET
299 | K | 763131772a | Přestěrkování a přebroušení podhledu SDK | m2 | 218.53 |  | 0 |  |  |  | základní |  | 0 | 0.00025 | 0.054633 | 0 | 0 | 16 | K | 2 |  |  |  | ROZPOCET | 0 | 0 | 0 | 0 | 0 | 1 | 0 | 16 | -526074949
| PP |  | Podhled ze sádrokartonových desek Příplatek k cenám za rovinnost kvality Q4 – celoplošné tmelení | [15 empty] | PP | 2
| VV |  | "102,103,104"88,28+91,80+38,45 |  | 218.53 | [13 empty] | VV | 2 | 2 | True | 1 | ROZPOCET
300 | K | 763164651 | SDK obklad konstrukcí kcí tvaru U š přes 1,2 m desky 1xA 12,5 | m2 | 21.2 |  | 0 | CS ÚRS 2015 01 |  |  | základní |  | 0 | 0.01296 | 0.27475 | 0 | 0 | 16 | K | 2 |  |  |  | ROZPOCET | 0 | 0 | 0 | 0 | 0 | 1 | 0 | 16 | -98567893
| PP |  | Obklad ze sádrokartonových desek konstrukcí kovových včetně ochranných úhelníků ve tvaru U rozvinuté šíře přes 1,2 m, opláštěný deskou standardní A, tl. 12,5 mm | [15 empty] | PP | 2
| VV |  | "falešný průvlakpro zakrytí kanalizace"(5,35+2,65+5,25)*(0,60+0,40+0,60) |  | 21.2 | [13 empty] | VV | 2 | 2 | True | 1 | ROZPOCET
301 | K | 763181311 | Montáž jednokřídlové kovové zárubně v do 2,75 m SDK příčka | kus | 1 |  | 0 | CS ÚRS 2015 01 |  |  | základní |  | 0 | 0.00022 | 0.00022 | 0 | 0 | 16 | K | 2 |  |  |  | ROZPOCET | 0 | 0 | 0 | 0 | 0 | 1 | 0 | 16 | 791553629
| PP |  | Výplně otvorů konstrukcí ze sádrokartonových desek montáž zárubně kovové s příslušenstvím pro příčky výšky do 2,75 m nebo zátěže dveřního křídla do 25 kg, s profily CW a UW jednokřídlové | [15 empty] | PP | 2
| VV |  | "2.np"1 |  | 1 | [13 empty] | VV | 2 | 2 | True | 1 | ROZPOCET
302 | M | 553315420 | zárubeň ocelová pro sádrokarton S 150 800 L/P | kus | 1 |  | 0 | CS ÚRS 2015 01 |  |  | základní |  | 0 | 0.02542 | 0.02542 | 0 | 0 | 32 | M | 2 |  |  |  | ROZPOCET | 0 | 0 | 0 | 0 | 0 | 1 | 0 | 16 | -1273484699
| PP |  | zárubně kovové zárubně ocelové pro sádrokarton S 150 800 L/P | [15 empty] | PP | 2
303 | K | 998763302 | Přesun hmot tonážní pro sádrokartonové konstrukce v objektech v do 12 m | t | 2.704 |  | 0 | CS ÚRS 2015 01 |  |  | základní |  | 0 | 0 | 0 | 0 | 0 | 16 | K | 2 |  |  |  | ROZPOCET | 0 | 0 | 0 | 0 | 0 | 1 | 0 | 16 | -398535190
| PP |  | Přesun hmot pro konstrukce montované z desek sádrokartonových, sádrovláknitých, cementovláknitých nebo cementových stanovený z hmotnosti přesunovaného materiálu vodorovná dopravní vzdálenost do 50 m v objektech výšky přes 6 do 12 m | [15 empty] | PP | 2
| D | 764 | Konstrukce klempířské |  |  |  | 0 | [5 empty] | 0 |  | 0.43441 |  | 0.080583 | 2 | D | 1 |  |  |  | ROZPOCET | [6 empty] | 0
304 | K | 764002841 | Demontáž oplechování horních ploch zdí a nadezdívek do suti | m | 42.19 |  | 0 | CS ÚRS 2015 01 |  |  | základní |  | 0 | 0 | 0 | 0.00191 | 0.080583 | 16 | K | 2 |  |  |  | ROZPOCET | 0 | 0 | 0 | 0 | 0 | 1 | 0 | 16 | 478532690
| PP |  | Demontáž klempířských konstrukcí oplechování horních ploch zdí a nadezdívek do suti | [15 empty] | PP | 2
| VV |  | "nová atika"26,14 |  | 26.14 | [13 empty] | VV | 2 | 2 | True | 0 | ROZPOCET
| VV |  | "štít"12,55 |  | 12.55 | [13 empty] | VV | 2 | 2 | True | 0 | ROZPOCET
| VV |  | "přilehlá zeď vstupu"3,50 |  | 3.5 | [13 empty] | VV | 2 | 2 | True | 0 | ROZPOCET
| VV |  | Součet |  | 42.19 | [13 empty] | VV | 2 | 4 | True | 1 | ROZPOCET
305 | K | 764215606 | Oplechování horních ploch a atik bez rohů z Pz plechu s povrch úpravou celoplošně lepené rš 500 mm | m | 23.72 |  | 0 | CS ÚRS 2015 01 |  |  | základní |  | 0 | 0.00565 | 0.13402 | 0 | 0 | 16 | K | 2 |  |  |  | ROZPOCET | 0 | 0 | 0 | 0 | 0 | 1 | 0 | 16 | 237470652
| PP |  | Oplechování horních ploch zdí a nadezdívek (atik) z pozinkovaného plechu s povrchovou úpravou celoplošně lepené rš 500 mm | [15 empty] | PP | 2
| VV |  | "atika přístavku"(6,75+5,11)*2 |  | 23.72 | [13 empty] | VV | 2 | 2 | True | 1 | ROZPOCET
306 | K | 764215607 | Oplechování horních ploch a atik bez rohů z Pz plechu s povrch úpravou celoplošně lepené rš 670 mm | m | 42.19 |  | 0 | CS ÚRS 2015 01 |  |  | základní |  | 0 | 0.00712 | 0.30039 | 0 | 0 | 16 | K | 2 |  |  |  | ROZPOCET | 0 | 0 | 0 | 0 | 0 | 1 | 0 | 16 | 458951956
| PP |  | Oplechování horních ploch zdí a nadezdívek (atik) z pozinkovaného plechu s povrchovou úpravou celoplošně lepené rš 670 mm | [15 empty] | PP | 2
| VV |  | "nová atika"26,14 |  | 26.14 | [13 empty] | VV | 2 | 2 | True | 0 | ROZPOCET
| VV |  | "štít"12,55 |  | 12.55 | [13 empty] | VV | 2 | 2 | True | 0 | ROZPOCET
| VV |  | "přilehlá zeď vstupu"3,50 |  | 3.5 | [13 empty] | VV | 2 | 2 | True | 0 | ROZPOCET
| VV |  | Součet |  | 42.19 | [13 empty] | VV | 2 | 4 | True | 1 | ROZPOCET
307 | K | 764215645 | Příplatek za zvýšenou pracnost při oplechování rohů nadezdívek (atik) z Pz s povrch úprav rš do400mm | kus | 4 |  | 0 | CS ÚRS 2015 01 |  |  | základní |  | 0 | 0 | 0 | 0 | 0 | 16 | K | 2 |  |  |  | ROZPOCET | 0 | 0 | 0 | 0 | 0 | 1 | 0 | 16 | 122818385
| PP |  | Oplechování horních ploch zdí a nadezdívek (atik) z pozinkovaného plechu s povrchovou úpravou Příplatek k cenám za zvýšenou pracnost při provedení rohu nebo koutu do rš 400 mm | [15 empty] | PP | 2
308 | K | 764215646 | Příplatek za zvýšenou pracnost při oplechování rohů nadezdívek(atik)z Pz s povrch úprav rš přes400mm | kus | 4 |  | 0 | CS ÚRS 2015 01 |  |  | základní |  | 0 | 0 | 0 | 0 | 0 | 16 | K | 2 |  |  |  | ROZPOCET | 0 | 0 | 0 | 0 | 0 | 1 | 0 | 16 | -1635225408
| PP |  | Oplechování horních ploch zdí a nadezdívek (atik) z pozinkovaného plechu s povrchovou úpravou Příplatek k cenám za zvýšenou pracnost při provedení rohu nebo koutu přes rš 400 mm | [15 empty] | PP | 2
| VV |  | 3+1 |  | 4 | [13 empty] | VV | 2 | 2 | True | 1 | ROZPOCET
309 | K | 998764102 | Přesun hmot tonážní pro konstrukce klempířské v objektech v do 12 m | t | 0.434 |  | 0 | CS ÚRS 2015 01 |  |  | základní |  | 0 | 0 | 0 | 0 | 0 | 16 | K | 2 |  |  |  | ROZPOCET | 0 | 0 | 0 | 0 | 0 | 1 | 0 | 16 | -664143539
| PP |  | Přesun hmot pro konstrukce klempířské stanovený z hmotnosti přesunovaného materiálu vodorovná dopravní vzdálenost do 50 m v objektech výšky přes 6 do 12 m | [15 empty] | PP | 2
| D | 766 | Konstrukce truhlářské |  |  |  | 0 | [5 empty] | 0 |  | 5.4579 |  | 0 | 2 | D | 1 |  |  |  | ROZPOCET | [6 empty] | 0
310 | K | 766001 | D+M Plastové okno 2400/2420 vč vnějších i vnitřních parapetů v provedení podle tabulky oken ozn 11 | kus | 2 |  | 0 |  |  |  | základní |  | 0 | 0.116 | 0.232 | 0 | 0 | 16 | K | 2 |  |  |  | ROZPOCET | 0 | 0 | 0 | 0 | 0 | 1 | 0 | 16 | 539213799
311 | K | 766002 | D+M Plastové okno 1000/1650 vč vnějších i vnitřních parapetů v provedení podle tabulky oken ozn 12 | kus | 4 |  | 0 |  |  |  | základní |  | 0 | 0.0792 | 0.3168 | 0 | 0 | 16 | K | 2 |  |  |  | ROZPOCET | 0 | 0 | 0 | 0 | 0 | 1 | 0 | 16 | -1079561050
312 | K | 766003 | D+M Plastové okno 5000/2150 vč vnějších i vnitřních parapetů v provedení podle tabulky oken ozn 13 | kus | 4 |  | 0 |  |  |  | základní |  | 0 | 0.516 | 2.064 | 0 | 0 | 16 | K | 2 |  |  |  | ROZPOCET | 0 | 0 | 0 | 0 | 0 | 1 | 0 | 16 | -1657074191
313 | K | 766004 | D+M Plastové okno 2000/2150 vč vnějších i vnitřních parapetů v provedení podle tabulky oken ozn 14 | kus | 8 |  | 0 |  |  |  | základní |  | 0 | 0.2064 | 1.6512 | 0 | 0 | 16 | K | 2 |  |  |  | ROZPOCET | 0 | 0 | 0 | 0 | 0 | 1 | 0 | 16 | 1881486063
314 | K | 766005 | D+M Plastové okno 1000/2150 vč vnějších i vnitřních parapetů v provedení podle tabulky oken ozn 15 | kus | 2 |  | 0 |  |  |  | základní |  | 0 | 0.1032 | 0.2064 | 0 | 0 | 16 | K | 2 |  |  |  | ROZPOCET | 0 | 0 | 0 | 0 | 0 | 1 | 0 | 16 | -154772302
315 | K | 766006 | D+M Plastové okno 1650/2150 vč vnějších i vnitřních parapetů v provedení podle tabulky oken ozn 16 | kus | 1 |  | 0 |  |  |  | základní |  | 0 | 0.1702 | 0.1702 | 0 | 0 | 16 | K | 2 |  |  |  | ROZPOCET | 0 | 0 | 0 | 0 | 0 | 1 | 0 | 16 | -832233504
316 | K | 766007 | D+M Plastové okno 1650/3050 vč vnějších i vnitřních parapetů v provedení podle tabulky oken ozn 17 | kus | 1 |  | 0 |  |  |  | základní |  | 0 | 0.2772 | 0.2772 | 0 | 0 | 16 | K | 2 |  |  |  | ROZPOCET | 0 | 0 | 0 | 0 | 0 | 1 | 0 | 16 | -817814733
317 | K | 766008 | D+M Celoprosklené dveře 2000/2800, sklo conex s koordinátorem zsavírání El 30 DP3-C v provedení podle tabulky dveří ozn 21/P | kus | 1 |  | 0 |  |  |  | základní |  | 0 | 0.324 | 0.324 | 0 | 0 | 16 | K | 2 |  |  |  | ROZPOCET | 0 | 0 | 0 | 0 | 0 | 1 | 0 | 16 | 1545602207
318 | K | 766009 | D+M Neuzavíratelný průvětrník 200/200 požární odolnost E15 v provedení podle tabulky dveří ozn 23 | kus | 6 |  | 0 |  |  |  | základní |  | 0 | 0.0012 | 0.0072 | 0 | 0 | 16 | K | 2 |  |  |  | ROZPOCET | 0 | 0 | 0 | 0 | 0 | 1 | 0 | 16 | 626076831
319 | K | 766010 | D+M Prosklená skříňka s klíčem vstupních dveří | kus | 1 |  | 0 |  |  |  | základní |  | 0 | 0.003 | 0.003 | 0 | 0 | 16 | K | 2 |  |  |  | ROZPOCET | 0 | 0 | 0 | 0 | 0 | 1 | 0 | 16 | -1282606737
320 | K | 766660001 | Montáž dveřních křídel otvíravých 1křídlových š do 0,8 m do ocelové zárubně | kus | 6 |  | 0 | CS ÚRS 2015 01 |  |  | základní |  | 0 | 0 | 0 | 0 | 0 | 16 | K | 2 |  |  |  | ROZPOCET | 0 | 0 | 0 | 0 | 0 | 1 | 0 | 16 | 726523090
| PP |  | Montáž dveřních křídel dřevěných nebo plastových otevíravých do ocelové zárubně povrchově upravených jednokřídlových, šířky do 800 mm | [15 empty] | PP | 2
321 | M | 611601920 | dveře dřevěné vnitřní hladké plné 1křídlové s povrchovou úpravou 80x197 cm podle tabulek dveří ozn. 2/P,2/L, 3/P, 3/L, 4/P | kus | 6 |  | 0 | CS ÚRS 2015 01 |  |  | základní |  | 0 | 0.016 | 0.096 | 0 | 0 | 32 | M | 2 |  |  |  | ROZPOCET | 0 | 0 | 0 | 0 | 0 | 1 | 0 | 16 | -1889120211
| PP |  | dveře dřevěné vnitřní hladké (bez povrchové úpravy nebo s povrchovou úpravou) s povrchovou úpravou povrchová úprava bílý lak standardní provedení dveře vnitřní hladké - plné jednokřídlové 80 x 197 cm | [15 empty] | PP | 2
| VV |  | 2+1+1+1+1 |  | 6 | [13 empty] | VV | 2 | 2 | True | 1 | ROZPOCET
322 | K | 766660002 | Montáž dveřních křídel otvíravých 1křídlových š přes 0,8 m do ocelové zárubně | kus | 3 |  | 0 | CS ÚRS 2015 01 |  |  | základní |  | 0 | 0 | 0 | 0 | 0 | 16 | K | 2 |  |  |  | ROZPOCET | 0 | 0 | 0 | 0 | 0 | 1 | 0 | 16 | -1729841134
| PP |  | Montáž dveřních křídel dřevěných nebo plastových otevíravých do ocelové zárubně povrchově upravených jednokřídlových, šířky přes 800 mm | [15 empty] | PP | 2
323 | M | 611602220 | dveře dřevěné vnitřní hladké plné vč povrchové úpravy 1křídlové 90x197 ozn. 1/P | kus | 3 |  | 0 | CS ÚRS 2015 01 |  |  | základní |  | 0 | 0.0175 | 0.0525 | 0 | 0 | 32 | M | 2 |  |  |  | ROZPOCET | 0 | 0 | 0 | 0 | 0 | 1 | 0 | 16 | -93157138
| PP |  | dveře dřevěné vnitřní hladké (bez povrchové úpravy nebo s povrchovou úpravou) s povrchovou úpravou povrchová úprava bílý lak standardní provedení dveře vnitřní hladké - plné jednokřídlové 90 x 197 cm | [15 empty] | PP | 2
324 | K | 766660021 | Montáž dveřních křídel otvíravých 1křídlových š do 0,8 m požárních do ocelové zárubně | kus | 1 |  | 0 | CS ÚRS 2015 01 |  |  | základní |  | 0 | 0 | 0 | 0 | 0 | 16 | K | 2 |  |  |  | ROZPOCET | 0 | 0 | 0 | 0 | 0 | 1 | 0 | 16 | -1292910272
| PP |  | Montáž dveřních křídel dřevěných nebo plastových otevíravých do ocelové zárubně protipožárních jednokřídlových, šířky do 800 mm | [15 empty] | PP | 2
325 | M | 611656110 | dveře vnitřní požárně odolné, povrchová úprava,odolnost EI (EW) 30 DP3, 1křídlové 90 x 197 cm | kus | 1 |  | 0 | CS ÚRS 2015 01 |  |  | základní |  | 0 | 0.027 | 0.027 | 0 | 0 | 32 | M | 2 |  |  |  | ROZPOCET | 0 | 0 | 0 | 0 | 0 | 1 | 0 | 16 | 1118234451
| PP |  | dveře dřevěné vnitřní profilované dveře plné dřevěné požárně odolné, El (EW)30 D3 bílé,buk,dub,olše,třešeň,javor,ořech CPL fólie jednokřídlové 90 x 197 cm | [15 empty] | PP | 2
326 | K | 766660717 | Montáž dveřních křídel samozavírače | kus | 2 |  | 0 | CS ÚRS 2015 01 |  |  | základní |  | 0 | 0 | 0 | 0 | 0 | 16 | K | 2 |  |  |  | ROZPOCET | 0 | 0 | 0 | 0 | 0 | 1 | 0 | 16 | 166991538
| PP |  | Montáž dveřních křídel dřevěných nebo plastových ostatní práce samozavírače na zárubeň ocelovou | [15 empty] | PP | 2
327 | M | 549172650 | samozavírač dveří hydraulický K214 č.14 zlatá bronz | kus | 2 |  | 0 | CS ÚRS 2015 01 |  |  | základní |  | 0 | 0.0047 | 0.0094 | 0 | 0 | 32 | M | 2 |  |  |  | ROZPOCET | 0 | 0 | 0 | 0 | 0 | 1 | 0 | 16 | -1868026730
| PP |  | samozavírače dveří hydraulické samozavírač hydraulický BRANO K 214 č. 14 zlatá bronz | [15 empty] | PP | 2
328 | K | 766660722 | Montáž dveřního kování | kus | 10 |  | 0 | CS ÚRS 2015 01 |  |  | základní |  | 0 | 0 | 0 | 0 | 0 | 16 | K | 2 |  |  |  | ROZPOCET | 0 | 0 | 0 | 0 | 0 | 1 | 0 | 16 | 2044576073
| PP |  | Montáž dveřních křídel dřevěných nebo plastových ostatní práce dveřního kování zámku | [15 empty] | PP | 2
329 | M | 549141000 | kování dveřní s vložkovým zámkem | kus | 10 |  | 0 | CS ÚRS 2015 01 |  |  | základní |  | 0 | 0.0021 | 0.021 | 0 | 0 | 32 | M | 2 |  |  |  | ROZPOCET | 0 | 0 | 0 | 0 | 0 | 1 | 0 | 16 | -1071653577
| PP |  | kování vrchní okenní a dveřní kování bezpečnostní ROSTEX bezpečnostní kování R 802 knoflík-klika, rozteč: 90, 72 mm R 802 Cr | [15 empty] | PP | 2
330 | K | 998766102 | Přesun hmot tonážní pro konstrukce truhlářské v objektech v do 12 m | t | 5.458 |  | 0 | CS ÚRS 2015 01 |  |  | základní |  | 0 | 0 | 0 | 0 | 0 | 16 | K | 2 |  |  |  | ROZPOCET | 0 | 0 | 0 | 0 | 0 | 1 | 0 | 16 | 1920213887
| PP |  | Přesun hmot pro konstrukce truhlářské stanovený z hmotnosti přesunovaného materiálu vodorovná dopravní vzdálenost do 50 m v objektech výšky přes 6 do 12 m | [15 empty] | PP | 2
| D | 767 | Konstrukce zámečnické |  |  |  | 0 | [5 empty] | 0 |  | 2.0494 |  | 0.245 | 2 | D | 1 |  |  |  | ROZPOCET | [6 empty] | 0
331 | K | 767001 | D+M Ocelové branky oplocení vč výkopů, zabetonování a povrchové úpravy | kus | 1 |  | 0 |  |  |  | základní |  | 0 | 0.124 | 0.124 | 0 | 0 | 16 | K | 2 |  |  |  | ROZPOCET | 0 | 0 | 0 | 0 | 0 | 1 | 0 | 16 | 2081419921
332 | K | 767002 | D+M Doplnění stávajícího oplocení vč. povrchové úpravy | kus | 1 |  | 0 |  |  |  | základní |  | 0 | 0.15 | 0.15 | 0 | 0 | 16 | K | 2 |  |  |  | ROZPOCET | 0 | 0 | 0 | 0 | 0 | 1 | 0 | 16 | -106840888
| VV |  | "odhad"1 |  | 1 | [13 empty] | VV | 2 | 2 | True | 1 | ROZPOCET
333 | K | 767003 | Demontáž vnějších a vnitřních čistících rohoží | kus | 7 |  | 0 |  |  |  | základní |  | 0 | 0 | 0 | 0.035 | 0.245 | 16 | K | 2 |  |  |  | ROZPOCET | 0 | 0 | 0 | 0 | 0 | 1 | 0 | 16 | -1301219354
334 | K | 767004 | D+M ocelového zábradlí vč žárového pozinku a nátěru v provedení podle tabulky zám.prvků ozn.35 | kus | 2 |  | 0 |  |  |  | základní |  | 0 | 0.035 | 0.07 | 0 | 0 | 16 | K | 2 |  |  |  | ROZPOCET | 0 | 0 | 0 | 0 | 0 | 1 | 0 | 16 | 1530900581
335 | K | 767005 | D+M Zastřešení bočního vstupu makrolonem s bočními stěnami, kotvením, svody a žlaby v provedení podle tabulky zám.prvků ozn.36 | kus | 1 |  | 0 |  |  |  | základní |  | 0 | 0.24004 | 0.24004 | 0 | 0 | 16 | K | 2 |  |  |  | ROZPOCET | 0 | 0 | 0 | 0 | 0 | 1 | 0 | 16 | -348209415
336 | K | 767006 | D+M Plechové perforované kryty radiátorů vč povrchové úpravy v provedení podle tabulek zám.prvků ozn 37 | kus | 12 |  | 0 |  |  |  | základní |  | 0 | 0.012 | 0.144 | 0 | 0 | 16 | K | 2 |  |  |  | ROZPOCET | 0 | 0 | 0 | 0 | 0 | 1 | 0 | 16 | 1458535336
337 | K | 767007 | D+M Kryt kanálu elektro z plechu tl.4 mm vč konstrukce, žárový pozink , povrchové úpravy v místnosti 107 | kus | 1 |  | 0 |  |  |  | základní |  | 0 | 0.065 | 0.065 | 0 | 0 | 16 | K | 2 |  |  |  | ROZPOCET | 0 | 0 | 0 | 0 | 0 | 1 | 0 | 16 | 927277234
338 | K | 767008 | D+M Sanitárních příček s dveřmi vč kotvení v provedení podle technické zprávy | m2 | 17.544 |  | 0 |  |  |  | základní |  | 0 | 0.065 | 1.1404 | 0 | 0 | 16 | K | 2 |  |  |  | ROZPOCET | 0 | 0 | 0 | 0 | 0 | 1 | 0 | 16 | -1886141872
| VV |  | (2,76+1,50*3+0,90)*2,15 |  | 17.544 | [13 empty] | VV | 2 | 2 | True | 1 | ROZPOCET
| VV |  |  |  | 0 | [13 empty] | VV | 2 | 2 | True | 0 | ROZPOCET
| VV |  |  |  | 0 | [13 empty] | VV | 2 | 2 | True | 0 | ROZPOCET
| VV |  |  |  | 0 | [13 empty] | VV | 2 | 2 | True | 0 | ROZPOCET
| VV |  |  |  | 0 | [13 empty] | VV | 2 | 2 | True | 0 | ROZPOCET
| VV |  |  |  | 0 | [13 empty] | VV | 2 | 2 | True | 0 | ROZPOCET
| VV |  |  |  | 0 | [13 empty] | VV | 2 | 2 | True | 0 | ROZPOCET
| VV |  |  |  | 0 | [13 empty] | VV | 2 | 2 | True | 0 | ROZPOCET
| VV |  |  |  | 0 | [13 empty] | VV | 2 | 2 | True | 0 | ROZPOCET
| VV |  |  |  | 0 | [13 empty] | VV | 2 | 2 | True | 0 | ROZPOCET
| VV |  |  |  | 0 | [13 empty] | VV | 2 | 2 | True | 0 | ROZPOCET
| VV |  |  |  | 0 | [13 empty] | VV | 2 | 2 | True | 0 | ROZPOCET
339 | K | 767531111a | D+M vstupních venkovních rohoží čistících zón 1250/650mm, žárově pozinkovaných a zabezpečených proti zcizení ozn 32 | kus | 2 |  | 0 |  |  |  | základní |  | 0 | 0.018 | 0.036 | 0 | 0 | 16 | K | 2 |  |  |  | ROZPOCET | 0 | 0 | 0 | 0 | 0 | 1 | 0 | 16 | 732089232
| PP |  | Montáž vstupních čistících zón z rohoží kovových nebo plastových | [15 empty] | PP | 2
340 | K | 767531111b | D+M vstupních vnitřních rohoží čistících zón 1250/650mm, žárově pozinkovaných ozn 33 | kus | 5 |  | 0 |  |  |  | základní |  | 0 | 0.016 | 0.08 | 0 | 0 | 16 | K | 2 |  |  |  | ROZPOCET | 0 | 0 | 0 | 0 | 0 | 1 | 0 | 16 | -707137050
| PP |  | Montáž vstupních čistících zón z rohoží kovových nebo plastových | [15 empty] | PP | 2
341 | K | 998767102 | Přesun hmot tonážní pro zámečnické konstrukce v objektech v do 12 m | t | 2.049 |  | 0 | CS ÚRS 2015 01 |  |  | základní |  | 0 | 0 | 0 | 0 | 0 | 16 | K | 2 |  |  |  | ROZPOCET | 0 | 0 | 0 | 0 | 0 | 1 | 0 | 16 | 1798290592
| PP |  | Přesun hmot pro zámečnické konstrukce stanovený z hmotnosti přesunovaného materiálu vodorovná dopravní vzdálenost do 50 m v objektech výšky přes 6 do 12 m | [15 empty] | PP | 2
| D | 771 | Podlahy z dlaždic |  |  |  | 0 | [5 empty] | 0 |  | 9.3878 |  | 6.0348 | 2 | D | 1 |  |  |  | ROZPOCET | [6 empty] | 0
342 | K | 771573810 | Demontáž podlah z dlaždic keramických lepených | m2 | 218.53 |  | 0 | CS ÚRS 2015 01 |  |  | základní |  | 0 | 0 | 0 | 0.02722 | 5.9484 | 16 | K | 2 |  |  |  | ROZPOCET | 0 | 0 | 0 | 0 | 0 | 1 | 0 | 16 | -611987924
| PP |  | Demontáž podlah z dlaždic keramických lepených | [15 empty] | PP | 2
| VV |  | "102-104"88,28+91,80+38,45 |  | 218.53 | [13 empty] | VV | 2 | 2 | True | 1 | ROZPOCET
343 | K | 771573916 | Oprava podlah z keramických dlaždic režných lepených do 25 ks/m2 | kus | 80 |  | 0 | CS ÚRS 2015 01 |  |  | základní |  | 0 | 0.00026 | 0.0208 | 0.00108 | 0.0864 | 16 | K | 2 |  |  |  | ROZPOCET | 0 | 0 | 0 | 0 | 0 | 1 | 0 | 16 | 1446214243
| PP |  | Opravy podlah z dlaždic keramických lepených režných nebo glazovaných, při velikosti dlaždic přes 22 do 25 ks/ m2 | [15 empty] | PP | 2
| VV |  | "2.np 208,206 odhad"80 |  | 80 | [13 empty] | VV | 2 | 2 | True | 1 | ROZPOCET
344 | M | 597611350 | dlaždice keramické dle výběru investora | m2 | 8 |  | 0 | CS ÚRS 2015 01 |  |  | základní |  | 0 | 0.018 | 0.144 | 0 | 0 | 32 | M | 2 |  |  |  | ROZPOCET | 0 | 0 | 0 | 0 | 0 | 1 | 0 | 16 | -772684983
| PP |  | obkládačky a dlaždice keramické koupelny - RAKO dlaždice formát 30 x 30 x 0,8 cm (barevné) ELECTRA I.j. (cen.skup. 72) | [15 empty] | PP | 2
| VV |  | "opravy 206,208 odhad"8,00 |  | 8 | [13 empty] | VV | 2 | 2 | True | 1 | ROZPOCET
345 | K | 771574131 | Montáž podlah keramických režných protiskluzných lepených flexibilním lepidlem do 50 ks/m2 | m2 | 250.6 |  | 0 | CS ÚRS 2015 01 |  |  | základní |  | 0 | 0.00392 | 0.98235 | 0 | 0 | 16 | K | 2 |  |  |  | ROZPOCET | 0 | 0 | 0 | 0 | 0 | 1 | 0 | 16 | -1012400841
| PP |  | Montáž podlah z dlaždic keramických lepených flexibilním lepidlem režných nebo glazovaných protiskluzných nebo reliefovaných do 50 ks/ m2 | [15 empty] | PP | 2
| VV |  | "102,103,104,111,112,113"88,28+91,80+38,45+13,36+13,36+5,35 |  | 250.6 | [13 empty] | VV | 2 | 2 | True | 1 | ROZPOCET
346 | M | 597612900a | dlaždice keramické dle výběru investora protiskluzné | m2 | 275.66 |  | 0 |  |  |  | základní |  | 0 | 0.0192 | 5.2927 | 0 | 0 | 32 | M | 2 |  |  |  | ROZPOCET | 0 | 0 | 0 | 0 | 0 | 1 | 0 | 16 | 1277347457
| PP |  | obkládačky a dlaždice keramické podlahy - RAKO dlaždice formát 30 x 30 x 0,8 cm (barevné) BRICK I.j. (cen.skup. 74) | [15 empty] | PP | 2
| VV |  | 250,600*1,10 |  | 275.66 | [13 empty] | VV | 2 | 2 | True | 1 | ROZPOCET
347 | K | 771990112 | Vyrovnání podkladu samonivelační stěrkou tl 4 mm pevnosti 30 Mpa | m2 | 218.53 |  | 0 | CS ÚRS 2015 01 |  |  | základní |  | 0 | 0.0077 | 1.6827 | 0 | 0 | 16 | K | 2 |  |  |  | ROZPOCET | 0 | 0 | 0 | 0 | 0 | 1 | 0 | 16 | 1781035081
| PP |  | Vyrovnání podkladní vrstvy samonivelační stěrkou tl. 4 mm, min. pevnosti 30 MPa | [15 empty] | PP | 2
| VV |  | "102-104"88,28+91,80+38,45 |  | 218.53 | [13 empty] | VV | 2 | 2 | True | 1 | ROZPOCET
348 | K | 771990192 | Příplatek k vyrovnání podkladu dlažby samonivelační stěrkou pevnosti 30 Mpa ZKD 1 mm tloušťky | m2 | 655.59 |  | 0 | CS ÚRS 2015 01 |  |  | základní |  | 0 | 0.00193 | 1.2653 | 0 | 0 | 16 | K | 2 |  |  |  | ROZPOCET | 0 | 0 | 0 | 0 | 0 | 1 | 0 | 16 | -1393503001
| PP |  | Vyrovnání podkladní vrstvy samonivelační stěrkou tl. 4 mm, min. pevnosti Příplatek k cenám za každý další 1 mm tloušťky, min. pevnosti 30 MPa | [15 empty] | PP | 2
| VV |  | "3x 102-104"(88,28+91,80+38,45)*3 |  | 655.59 | [13 empty] | VV | 2 | 2 | True | 1 | ROZPOCET
349 | K | 998771102 | Přesun hmot tonážní pro podlahy z dlaždic v objektech v do 12 m | t | 9.388 |  | 0 | CS ÚRS 2015 01 |  |  | základní |  | 0 | 0 | 0 | 0 | 0 | 16 | K | 2 |  |  |  | ROZPOCET | 0 | 0 | 0 | 0 | 0 | 1 | 0 | 16 | 753263947
| PP |  | Přesun hmot pro podlahy z dlaždic stanovený z hmotnosti přesunovaného materiálu vodorovná dopravní vzdálenost do 50 m v objektech výšky přes 6 do 12 m | [15 empty] | PP | 2
| D | 776 | Podlahy povlakové |  |  |  | 0 | [5 empty] | 0 |  | 3.0567 |  | 1.143 | 2 | D | 1 |  |  |  | ROZPOCET | [6 empty] | 0
350 | K | 776001 | Příplatek za lepení vzorců | m2 | 457.18 |  | 0 |  |  |  | základní |  | 0 | 0 | 0 | 0 | 0 | 16 | K | 2 |  |  |  | ROZPOCET | 0 | 0 | 0 | 0 | 0 | 1 | 0 | 16 | 434673747
351 | K | 776511810 | Demontáž lepených povlakových podlah bez podložky ručně | m2 | 457.18 |  | 0 | CS ÚRS 2015 01 |  |  | základní |  | 0 | 0 | 0 | 0.0025 | 1.143 | 16 | K | 2 |  |  |  | ROZPOCET | 0 | 0 | 0 | 0 | 0 | 1 | 0 | 16 | -673689334
| PP |  | Odstranění povlakových podlah lepených ručně bez podložky | [15 empty] | PP | 2
| VV |  | "1.np 106,108-110"95,49+74,84+71,93+71,65 |  | 313.91 | [13 empty] | VV | 2 | 2 | True | 0 | ROZPOCET
| VV |  | "2.np 211-214"18,85+24,23+28,88+71,31 |  | 143.27 | [13 empty] | VV | 2 | 2 | True | 0 | ROZPOCET
| VV |  | Součet |  | 457.18 | [13 empty] | VV | 2 | 4 | True | 1 | ROZPOCET
352 | K | 776561110 | Lepení pásů povlakových podlah z přírodního nebo korkového linolea | m2 | 457.18 |  | 0 | CS ÚRS 2015 01 |  |  | základní |  | 0 | 0.00015 | 0.068577 | 0 | 0 | 16 | K | 2 |  |  |  | ROZPOCET | 0 | 0 | 0 | 0 | 0 | 1 | 0 | 16 | -1755625010
| PP |  | Montáž povlakových podlah z přírodního nebo korkového linolea lepení pásů | [15 empty] | PP | 2
| VV |  | "1.np 106,108-110"95,49+74,84+71,93+71,65 |  | 313.91 | [13 empty] | VV | 2 | 2 | True | 0 | ROZPOCET
| VV |  | "2.np 211-214"18,85+24,23+28,88+71,31 |  | 143.27 | [13 empty] | VV | 2 | 2 | True | 0 | ROZPOCET
| VV |  | Součet |  | 457.18 | [13 empty] | VV | 2 | 4 | True | 1 | ROZPOCET
353 | M | 284110690 | linoleum přírodní ze 100% dřevité moučky, tl. 2,50 mm, zátěž 34/43, R9, Cfl S1 | m2 | 502.898 |  | 0 | CS ÚRS 2015 01 |  |  | základní |  | 0 | 0.003395 | 1.7073 | 0 | 0 | 32 | M | 2 |  |  |  | ROZPOCET | 0 | 0 | 0 | 0 | 0 | 1 | 0 | 16 | 1430734554
| PP |  | podlahoviny z polyvinylchloridu bez podkladu heterogenní podlahová krytina podlahy plovoucí z lamel vinylových pásy povlakových podlah z přírodního linolea Marmoleum, tl. 2,50 mm | [15 empty] | PP | 2
| P |  | Poznámka k položce: Topshield, zátěž 34/43, R9, Cfl S1 | [15 empty] | P | 2
| VV |  | 457,180*1,10 |  | 502.898 | [13 empty] | VV | 2 | 2 | True | 1 | ROZPOCET
354 | K | 776990111 | Vyrovnání podkladu samonivelační stěrkou tl 3 mm pevnosti 15 Mpa | m2 | 143.27 |  | 0 | CS ÚRS 2015 01 |  |  | základní |  | 0 | 0.00536 | 0.76793 | 0 | 0 | 16 | K | 2 |  |  |  | ROZPOCET | 0 | 0 | 0 | 0 | 0 | 1 | 0 | 16 | 656485897
| PP |  | Vyrovnání podkladní vrstvy samonivelační stěrkou tl. 3 mm, min. pevnosti 15 MPa | [15 empty] | PP | 2
| VV |  | "2.np 211-214"18,85+24,23+28,88+71,31 |  | 143.27 | [13 empty] | VV | 2 | 2 | True | 1 | ROZPOCET
355 | K | 776990191 | Příplatek k vyrovnání podkladu podlahy samonivelační stěrkou pevnosti 15 Mpa ZKD 1 mm tloušťky | m2 | 286.54 |  | 0 | CS ÚRS 2015 01 |  |  | základní |  | 0 | 0.00179 | 0.51291 | 0 | 0 | 16 | K | 2 |  |  |  | ROZPOCET | 0 | 0 | 0 | 0 | 0 | 1 | 0 | 16 | 772757393
| PP |  | Vyrovnání podkladní vrstvy Příplatek k cenám za každý další 1 mm tloušťky, min. pevnosti 15 MPa | [15 empty] | PP | 2
| VV |  | 143,270*2 |  | 286.54 | [13 empty] | VV | 2 | 2 | True | 1 | ROZPOCET
356 | K | 776991852 | Odstranění lepidla ručně z podlah | m2 | 143.27 |  | 0 | CS ÚRS 2015 01 |  |  | základní |  | 0 | 0 | 0 | 0 | 0 | 16 | K | 2 |  |  |  | ROZPOCET | 0 | 0 | 0 | 0 | 0 | 1 | 0 | 16 | -1935144315
| PP |  | Ostatní práce odstranění lepidla ručně z podlah | [15 empty] | PP | 2
| VV |  | "2.np 211-214"18,85+24,23+28,88+71,31 |  | 143.27 | [13 empty] | VV | 2 | 2 | True | 1 | ROZPOCET
357 | K | 998776102 | Přesun hmot tonážní pro podlahy povlakové v objektech v do 12 m | t | 3.057 |  | 0 | CS ÚRS 2015 01 |  |  | základní |  | 0 | 0 | 0 | 0 | 0 | 16 | K | 2 |  |  |  | ROZPOCET | 0 | 0 | 0 | 0 | 0 | 1 | 0 | 16 | -1226794671
| PP |  | Přesun hmot pro podlahy povlakové stanovený z hmotnosti přesunovaného materiálu vodorovná dopravní vzdálenost do 50 m v objektech výšky přes 6 do 12 m | [15 empty] | PP | 2
| D | 781 | Dokončovací práce - obklady |  |  |  | 0 | [5 empty] | 0 |  | 1.4792 |  | 0 | 2 | D | 1 |  |  |  | ROZPOCET | [6 empty] | 0
358 | K | 781474115 | Montáž obkladů vnitřních keramických hladkých do 25 ks/m2 lepených flexibilním lepidlem | m2 | 87.736 |  | 0 | CS ÚRS 2015 01 |  |  | základní |  | 0 | 0.003 | 0.26321 | 0 | 0 | 16 | K | 2 |  |  |  | ROZPOCET | 0 | 0 | 0 | 0 | 0 | 1 | 0 | 16 | 1238169006
| PP |  | Montáž obkladů vnitřních stěn z dlaždic keramických lepených flexibilním lepidlem režných nebo glazovaných hladkých přes 22 do 25 ks/m2 | [15 empty] | PP | 2
| VV |  | "111"(2,83+1,80+2,76)*2*2,15+2,83*2*2,15-0,80*1,97*3 |  | 39.218 | [13 empty] | VV | 2 | 2 | True | 0 | ROZPOCET
| VV |  | "112"(2,83+1,80+2,76)*2*2,15+2,83*2*2,15-0,80*1,97*3 |  | 39.218 | [13 empty] | VV | 2 | 2 | True | 0 | ROZPOCET
| VV |  | "učebny"1,55*2,00*3 |  | 9.3 | [13 empty] | VV | 2 | 2 | True | 0 | ROZPOCET
| VV |  | Součet |  | 87.736 | [13 empty] | VV | 2 | 4 | True | 1 | ROZPOCET
359 | M | 597610390 | obkládačky keramické podle výběru investora | m2 | 96.51 |  | 0 | CS ÚRS 2015 01 |  |  | základní |  | 0 | 0.0126 | 1.216 | 0 | 0 | 32 | M | 2 |  |  |  | ROZPOCET | 0 | 0 | 0 | 0 | 0 | 1 | 0 | 16 | 835624594
| PP |  | obkládačky a dlaždice keramické koupelny - RAKO obkládačky formát 20 x 25 x 0,68 cm (bílé i barevné) NEO I.j. (cen.skup. 58) | [15 empty] | PP | 2
| VV |  | 87,736*1,10 |  | 96.51 | [13 empty] | VV | 2 | 2 | True | 1 | ROZPOCET
360 | K | 998781102 | Přesun hmot tonážní pro obklady keramické v objektech v do 12 m | t | 1.479 |  | 0 | CS ÚRS 2015 01 |  |  | základní |  | 0 | 0 | 0 | 0 | 0 | 16 | K | 2 |  |  |  | ROZPOCET | 0 | 0 | 0 | 0 | 0 | 1 | 0 | 16 | -274472041
| PP |  | Přesun hmot pro obklady keramické stanovený z hmotnosti přesunovaného materiálu vodorovná dopravní vzdálenost do 50 m v objektech výšky přes 6 do 12 m | [15 empty] | PP | 2
| D | 782 | Dokončovací práce - obklady z kamene |  |  |  | 0 | [5 empty] | 0 |  | 0.134 |  | 0 | 2 | D | 1 |  |  |  | ROZPOCET | [6 empty] | 0
361 | K | 782131112 | Montáž obkladu stěn z pravoúhlých desek z tvrdého kamene tl. 25 a 30 mm | m2 | 4 |  | 0 | CS ÚRS 2015 01 |  |  | základní |  | 0 | 0.0335 | 0.134 | 0 | 0 | 16 | K | 2 |  |  |  | ROZPOCET | 0 | 0 | 0 | 0 | 0 | 1 | 0 | 16 | 356139355
| PP |  | Montáž obkladů stěn z tvrdých kamenů kladených do malty z nejvýše dvou rozdílných druhů pravoúhlých desek ve skladbě se pravidelně opakujících tl. 25 a 30 mm | [15 empty] | PP | 2
| VV |  | "z demontovaného kamene oprava vstupu odhad"4 |  | 4 | [13 empty] | VV | 2 | 2 | True | 1 | ROZPOCET
362 | K | 998782102 | Přesun hmot tonážní pro obklady kamenné v objektech v do 12 m | t | 0.134 |  | 0 | CS ÚRS 2015 01 |  |  | základní |  | 0 | 0 | 0 | 0 | 0 | 16 | K | 2 |  |  |  | ROZPOCET | 0 | 0 | 0 | 0 | 0 | 1 | 0 | 16 | 1867728449
| PP |  | Přesun hmot pro obklady kamenné stanovený z hmotnosti přesunovaného materiálu vodorovná dopravní vzdálenost do 50 m v objektech výšky přes 6 do 12 m | [15 empty] | PP | 2
| D | 783 | Dokončovací práce - nátěry |  |  |  | 0 | [5 empty] | 0 |  | 0.099742 |  | 0 | 2 | D | 1 |  |  |  | ROZPOCET | [6 empty] | 0
363 | K | 783221122 | Nátěry syntetické KDK barva dražší matný povrch 1x antikorozní, 1x základní, 2x email | m2 | 46.475 |  | 0 | CS ÚRS 2015 01 |  |  | základní |  | 0 | 0.00066 | 0.030673 | 0 | 0 | 16 | K | 2 |  |  |  | ROZPOCET | 0 | 0 | 0 | 0 | 0 | 1 | 0 | 16 | -262219079
| PP |  | Nátěry kovových stavebních doplňkových konstrukcí syntetické na vzduchu schnoucí dražšími barvami (např. Düfa, …) matný povrch 1x antikorozní, 1x základní 2x email | [15 empty] | PP | 2
| VV |  | "zárubně"(0,70+2,10*2)*0,25*6+(0,80+2,10*2)*0,25*16+(0,90+2,10*2)*0,25*15 |  | 46.475 | [13 empty] | VV | 2 | 2 | True | 1 | ROZPOCET
364 | K | 783891210a | Nátěry paropropustnou omyvatelnou barevnou stěrkou | m2 | 172.67 |  | 0 |  |  |  | základní |  | 0 | 0.0004 | 0.069068 | 0 | 0 | 16 | K | 2 |  |  |  | ROZPOCET | 0 | 0 | 0 | 0 | 0 | 1 | 0 | 16 | -598864318
| PP |  | Nátěry omítek a betonových povrchů ostatní asfaltovým lakem A1010 omítek stěn jednonásobné | [15 empty] | PP | 2
| VV |  | "106"(5,70+18,00+4,40+3,65)*1,50-(1,85*1,5+0,80*1,50*3+0,90*1,50*4+2,40*0,6*2+1,65*1,5) |  | 30.495 | [13 empty] | VV | 2 | 2 | True | 0 | ROZPOCET
| VV |  | "108"(10,55+8,20)*2*1,50-(1,00*0,60+5,00*0,60+0,90*1,50) |  | 51.3 | [13 empty] | VV | 2 | 2 | True | 0 | ROZPOCET
| VV |  | "109"(8,85+8,20)*2*1,50-(5,00*0,60+2,00*0,60+0,90*1,50) |  | 45.6 | [13 empty] | VV | 2 | 2 | True | 0 | ROZPOCET
| VV |  | "110"(8,75+8,20)*2*1,50-(2,00*0,60+5,00*0,605+0,90*1,50) |  | 45.275 | [13 empty] | VV | 2 | 2 | True | 0 | ROZPOCET
| VV |  | Součet |  | 172.67 | [13 empty] | VV | 2 | 4 | True | 1 | ROZPOCET
| D | 784 | Dokončovací práce - malby a tapety |  |  |  | 0 | [5 empty] | 0 |  | 0.35817 |  | 0 | 2 | D | 1 |  |  |  | ROZPOCET | [6 empty] | 0
365 | K | 784211101 | Dvojnásobné bílé malby ze směsí za mokra výborně otěruvzdorných v místnostech výšky do 3,80 m | m2 | 1126.041 |  | 0 | CS ÚRS 2015 01 |  |  | základní |  | 0 | 0.00026 | 0.29277 | 0 | 0 | 16 | K | 2 |  |  |  | ROZPOCET | 0 | 0 | 0 | 0 | 0 | 1 | 0 | 16 | -1614841352
| PP |  | Malby z malířských směsí otěruvzdorných za mokra dvojnásobné, bílé za mokra otěruvzdorné výborně v místnostech výšky do 3,80 m | [15 empty] | PP | 2
| VV |  | "stropy 1.np102-104,107,111-113"88,28+91,80+38,45+5,50+13,36*2+5,35 |  | 256.1 | [13 empty] | VV | 2 | 2 | True | 0 | ROZPOCET
| VV |  | "stropy 2.np 211-214"18,85+24,23+28,88+71,31 |  | 143.27 | [13 empty] | VV | 2 | 2 | True | 0 | ROZPOCET
| VV |  | Mezisoučet stropy |  | 399.37 | [13 empty] | VV | 2 | 3 | True | 0 | ROZPOCET
| VV |  | "102-104"(7,00+5,68+6,00+10,35)*2+3,30-(5,60*3,05+1,75*1,97*2+4,40*3,30+1,85*2,10) |  | 18.98 | [13 empty] | VV | 2 | 2 | True | 0 | ROZPOCET
| VV |  | "106"(5,70+18,00+4,40+3,65)*3,15-(1,85*2,10+0,80*1,97*3+0,90*1,97*4+2,40*2,42*2+1,65*3,03) |  | 67.692 | [13 empty] | VV | 2 | 2 | True | 0 | ROZPOCET
| VV |  | "107"(2,35+2,36)*2*3,30-0,90*1,97 |  | 29.313 | [13 empty] | VV | 2 | 2 | True | 0 | ROZPOCET
| VV |  | "108"(10,55+8,20)*2*3,15-(1,00*2,15+5,00*2,15+0,90*1,97) |  | 103.452 | [13 empty] | VV | 2 | 2 | True | 0 | ROZPOCET
| VV |  | "109"(8,85+8,20)*2*3,15-(5,00*2,15+2,00*2,15+0,90*1,97) |  | 90.592 | [13 empty] | VV | 2 | 2 | True | 0 | ROZPOCET
| VV |  | "110"(8,75+8,20)*2*3,15-(2,00*2,15+5,00*2,15+0,90*2,15) |  | 89.8 | [13 empty] | VV | 2 | 2 | True | 0 | ROZPOCET
| VV |  | "111"(2,83+4,67)*2*1,15 |  | 17.25 | [13 empty] | VV | 2 | 2 | True | 0 | ROZPOCET
| VV |  | "112"(2,83+4,67)*2*1,15 |  | 17.25 | [13 empty] | VV | 2 | 2 | True | 0 | ROZPOCET
| VV |  | "113"(2,27+2,36)*2*3,30-0,80*1,97 |  | 28.982 | [13 empty] | VV | 2 | 2 | True | 0 | ROZPOCET
| VV |  | "211"(5,97+3,08)*2*3,30-(0,80*1,97*2+2,00*2,15) |  | 52.278 | [13 empty] | VV | 2 | 2 | True | 0 | ROZPOCET
| VV |  | "212"(5,97+3,31)*2*3,30-(0,80*1,97*3+2,00*2,15) |  | 52.22 | [13 empty] | VV | 2 | 2 | True | 0 | ROZPOCET
| VV |  | "213"(5,97+5,30)*2*3,30-(0,80*1,97*2+5,00*2,15) |  | 60.48 | [13 empty] | VV | 2 | 2 | True | 0 | ROZPOCET
| VV |  | "214"(5,97+12,02)*2*3,30-(0,80*1,97*2+2,00*2,15*4) |  | 98.382 | [13 empty] | VV | 2 | 2 | True | 0 | ROZPOCET
| VV |  | Mezisoučet stěny |  | 726.671 | [13 empty] | VV | 2 | 3 | True | 0 | ROZPOCET
| VV |  | Součet |  | 1126.041 | [13 empty] | VV | 2 | 4 | True | 1 | ROZPOCET
366 | K | 784211163 | Příplatek k cenám 2x maleb ze směsí za mokra otěruvzdorných za barevnou malbu středně sytého odstínu | m2 | 726.671 |  | 0 | CS ÚRS 2015 01 |  |  | základní |  | 0 | 9e-05 | 0.0654 | 0 | 0 | 16 | K | 2 |  |  |  | ROZPOCET | 0 | 0 | 0 | 0 | 0 | 1 | 0 | 16 | 139931985
| PP |  | Malby z malířských směsí otěruvzdorných za mokra Příplatek k cenám dvojnásobných maleb za provádění barevné malby tónované na tónovacích automatech, v odstínu středně sytém | [15 empty] | PP | 2
| VV |  | "stěny" | [15 empty] | VV | 2 | 1 | True | 0 | ROZPOCET
| VV |  | "102-104"(7,00+5,68+6,00+10,35)*2+3,30-(5,60*3,05+1,75*1,97*2+4,40*3,30+1,85*2,10) |  | 18.98 | [13 empty] | VV | 2 | 2 | True | 0 | ROZPOCET
| VV |  | "106"(5,70+18,00+4,40+3,65)*3,15-(1,85*2,10+0,80*1,97*3+0,90*1,97*4+2,40*2,42*2+1,65*3,03) |  | 67.692 | [13 empty] | VV | 2 | 2 | True | 0 | ROZPOCET
| VV |  | "107"(2,35+2,36)*2*3,30-0,90*1,97 |  | 29.313 | [13 empty] | VV | 2 | 2 | True | 0 | ROZPOCET
| VV |  | "108"(10,55+8,20)*2*3,15-(1,00*2,15+5,00*2,15+0,90*1,97) |  | 103.452 | [13 empty] | VV | 2 | 2 | True | 0 | ROZPOCET
| VV |  | "109"(8,85+8,20)*2*3,15-(5,00*2,15+2,00*2,15+0,90*1,97) |  | 90.592 | [13 empty] | VV | 2 | 2 | True | 0 | ROZPOCET
| VV |  | "110"(8,75+8,20)*2*3,15-(2,00*2,15+5,00*2,15+0,90*2,15) |  | 89.8 | [13 empty] | VV | 2 | 2 | True | 0 | ROZPOCET
| VV |  | "111"(2,83+4,67)*2*1,15 |  | 17.25 | [13 empty] | VV | 2 | 2 | True | 0 | ROZPOCET
| VV |  | "112"(2,83+4,67)*2*1,15 |  | 17.25 | [13 empty] | VV | 2 | 2 | True | 0 | ROZPOCET
| VV |  | "113"(2,27+2,36)*2*3,30-0,80*1,97 |  | 28.982 | [13 empty] | VV | 2 | 2 | True | 0 | ROZPOCET
| VV |  | "211"(5,97+3,08)*2*3,30-(0,80*1,97*2+2,00*2,15) |  | 52.278 | [13 empty] | VV | 2 | 2 | True | 0 | ROZPOCET
| VV |  | "212"(5,97+3,31)*2*3,30-(0,80*1,97*3+2,00*2,15) |  | 52.22 | [13 empty] | VV | 2 | 2 | True | 0 | ROZPOCET
| VV |  | "213"(5,97+5,30)*2*3,30-(0,80*1,97*2+5,00*2,15) |  | 60.48 | [13 empty] | VV | 2 | 2 | True | 0 | ROZPOCET
| VV |  | "214"(5,97+12,02)*2*3,30-(0,80*1,97*2+2,00*2,15*4) |  | 98.382 | [13 empty] | VV | 2 | 2 | True | 0 | ROZPOCET
| VV |  | Součet |  | 726.671 | [13 empty] | VV | 2 | 4 | True | 1 | ROZPOCET
| D | M | Práce a dodávky M |  |  |  | 0 | [5 empty] | 0 |  | 0 |  | 0 | 3 | D | 0 |  |  |  | ROZPOCET | [6 empty] | 0
| D | 21-M | Elektromontáže silnoproud |  |  |  | 0 | [5 empty] | 0 |  | 0 |  | 0 | 3 | D | 1 |  |  |  | ROZPOCET | [6 empty] | 0
| D | 210-01 | Rozvaděče |  |  |  | 0 | [5 empty] | 0 |  | 0 |  | 0 | 3 | D | 2 |  |  |  | ROZPOCET | [6 empty] | 0
367 | K | Pol2 | Rozvaděč - HR-CF2 (dle výkresu E-07) | ks | 1 |  | 0 |  |  |  | základní |  | 0 | 0 | 0 | 0 | 0 | 4 | K | 3 |  |  |  | ROZPOCET | 0 | 0 | 0 | 0 | 0 | 1 | 0 | 4 | 1301027994
| PP |  | Rozvaděč - HR-CF2 (dle výkresu E-07) | [15 empty] | PP | 3
| D | 210-02 | Svítidla |  |  |  | 0 | [5 empty] | 0 |  | 0 |  | 0 | 3 | D | 2 |  |  |  | ROZPOCET | [6 empty] | 0
368 | K | Pol3 | "A" - Kruhové přisazené svítidlo, 2x18W, G24d(q)-2; EVG; těleso: lakovaný ocelový plech; reflektor: leštěný hliníkový plech; IP20; vč. zdrojů; referenční typ: BEGHELLI 82-044/218/C Dorado | ks | 13 |  | 0 |  |  |  | základní |  | 0 | 0 | 0 | 0 | 0 | 4 | K | 3 |  |  |  | ROZPOCET | 0 | 0 | 0 | 0 | 0 | 1 | 0 | 4 | 1665237508
| PP |  | "A" - Kruhové přisazené svítidlo, 2x18W, G24d(q)-2; EVG; těleso: lakovaný ocelový plech; reflektor: leštěný hliníkový plech; IP20; vč. zdrojů; referenční typ: BEGHELLI 82-044/218/C Dorado | [15 empty] | PP | 3
369 | K | Pol4 | "C" - Přisazené průmyslové zářivkové svítidlo, 2x28W, T5, G5; EVG; těleso: polykarbonát; reflektor: vysoce leštěný polykarbonátový; difuzor: polykarbonátový; IP66; vč. zdrojů; referenční typ: BEGHELLI 3718 BS110 | ks | 2 |  | 0 |  |  |  | základní |  | 0 | 0 | 0 | 0 | 0 | 4 | K | 3 |  |  |  | ROZPOCET | 0 | 0 | 0 | 0 | 0 | 1 | 0 | 4 | 446253261
| PP |  | "C" - Přisazené průmyslové zářivkové svítidlo, 2x28W, T5, G5; EVG; těleso: polykarbonát; reflektor: vysoce leštěný polykarbonátový; difuzor: polykarbonátový; IP66; vč. zdrojů; referenční typ: BEGHELLI 3718 BS110 | [15 empty] | PP | 3
370 | K | Pol5 | "D" - Přisazené zářivkové svítidlo zkosené, 2x28W, T5, G5; EVG, mřížka: z leštěného eloxovaného plechu; IP20; vč. zdrojů; referenční typ: Elkovo Čepelík ZC T5 228/6ZK 2x28W T5, lesklá V mř., přisaz. zkosené | ks | 47 |  | 0 |  |  |  | základní |  | 0 | 0 | 0 | 0 | 0 | 4 | K | 3 |  |  |  | ROZPOCET | 0 | 0 | 0 | 0 | 0 | 1 | 0 | 4 | -1782432125
| PP |  | "D" - Přisazené zářivkové svítidlo zkosené, 2x28W, T5, G5; EVG, mřížka: z leštěného eloxovaného plechu; IP20; vč. zdrojů; referenční typ: Elkovo Čepelík ZC T5 228/6ZK 2x28W T5, lesklá V mř., přisaz. zkosené | [15 empty] | PP | 3
371 | K | Pol6 | "E" - Zavěšené asymetrické zářivkové svítidlo pro osvětlení školní tabule; 1x54W, T5, G5; EVG; matný asymetrický reflektor; vč. lankových závěsů; vč. zdrojů; referenční typ: Elkovo Čepelík ZC T5 154/AS ZK Asymetr MAT, 1x54W T5, přisaz. zkosené | ks | 9 |  | 0 |  |  |  | základní |  | 0 | 0 | 0 | 0 | 0 | 4 | K | 3 |  |  |  | ROZPOCET | 0 | 0 | 0 | 0 | 0 | 1 | 0 | 4 | 531281073
| PP |  | "E" - Zavěšené asymetrické zářivkové svítidlo pro osvětlení školní tabule; 1x54W, T5, G5; EVG; matný asymetrický reflektor; vč. lankových závěsů; vč. zdrojů; referenční typ: Elkovo Čepelík ZC T5 154/AS ZK Asymetr MAT, 1x54W T5, přisaz. zkosené | [15 empty] | PP | 3
372 | K | Pol7 | "F" - Vestavné zářivkové svítidlo, 2x28W, T5, G5; EVG; mřížka: vysoce leštěná parabolická; IP20; vč. zdrojů; referenční typ: BEGHELLI 32-023/228/CB Lyra | ks | 44 |  | 0 |  |  |  | základní |  | 0 | 0 | 0 | 0 | 0 | 4 | K | 3 |  |  |  | ROZPOCET | 0 | 0 | 0 | 0 | 0 | 1 | 0 | 4 | 1649214995
| PP |  | "F" - Vestavné zářivkové svítidlo, 2x28W, T5, G5; EVG; mřížka: vysoce leštěná parabolická; IP20; vč. zdrojů; referenční typ: BEGHELLI 32-023/228/CB Lyra | [15 empty] | PP | 3
373 | K | Pol8 | "G" - Nástěnná lampa se senzorem, 1xE27/60W; IP44; sensor 360° - 8m; vč. zdrojů; referenční typ: STEINEL 670115, L 330 S bílá | ks | 3 |  | 0 |  |  |  | základní |  | 0 | 0 | 0 | 0 | 0 | 4 | K | 3 |  |  |  | ROZPOCET | 0 | 0 | 0 | 0 | 0 | 1 | 0 | 4 | 1642511215
| PP |  | "G" - Nástěnná lampa se senzorem, 1xE27/60W; IP44; sensor 360° - 8m; vč. zdrojů; referenční typ: STEINEL 670115, L 330 S bílá | [15 empty] | PP | 3
374 | K | Pol9 | "N" - Nouzové svítidlo s možností instalací piktogramu, 1 x TC-L 11W/830; 253 lm, 4.0 W; 1 hod; AutoTest; IP65; nástěnná a stropní montáž; referenční typ: BEGHELLI 19026 Formula 65 | ks | 14 |  | 0 |  |  |  | základní |  | 0 | 0 | 0 | 0 | 0 | 4 | K | 3 |  |  |  | ROZPOCET | 0 | 0 | 0 | 0 | 0 | 1 | 0 | 4 | -688978970
| PP |  | "N" - Nouzové svítidlo s možností instalací piktogramu, 1 x TC-L 11W/830; 253 lm, 4.0 W; 1 hod; AutoTest; IP65; nástěnná a stropní montáž; referenční typ: BEGHELLI 19026 Formula 65 | [15 empty] | PP | 3
| P |  | Poznámka k položce: Cena za svítidlo je včetně zdrojů a příspěvku na recyklaci svítidel a zdrojů | [15 empty] | P | 3
| D | 210-03 | Vypínače, zásuvky - vč rámečku,klapky |  |  |  | 0 | [5 empty] | 0 |  | 0 |  | 0 | 3 | D | 2 |  |  |  | ROZPOCET | [6 empty] | 0
375 | K | Pol10 | Spínač jednopólový; řazení 1; b. bílá | ks | 23 |  | 0 |  |  |  | základní |  | 0 | 0 | 0 | 0 | 0 | 4 | K | 3 |  |  |  | ROZPOCET | 0 | 0 | 0 | 0 | 0 | 1 | 0 | 4 | -660968375
| PP |  | Spínač jednopólový; řazení 1; b. bílá | [15 empty] | PP | 3
376 | K | Pol11 | Přepínač střídavý, s orientační doutnavkou; řazení 6 ; b. bílá | ks | 6 |  | 0 |  |  |  | základní |  | 0 | 0 | 0 | 0 | 0 | 4 | K | 3 |  |  |  | ROZPOCET | 0 | 0 | 0 | 0 | 0 | 1 | 0 | 4 | -1624276515
| PP |  | Přepínač střídavý, s orientační doutnavkou; řazení 6 ; b. bílá | [15 empty] | PP | 3
377 | K | Pol12 | Přepínač křížový, s orientační doutnavkou; řazení 7; b. bílá | ks | 6 |  | 0 |  |  |  | základní |  | 0 | 0 | 0 | 0 | 0 | 4 | K | 3 |  |  |  | ROZPOCET | 0 | 0 | 0 | 0 | 0 | 1 | 0 | 4 | -1992337330
| PP |  | Přepínač křížový, s orientační doutnavkou; řazení 7; b. bílá | [15 empty] | PP | 3
378 | K | Pol13 | Zásuvka jednonásobná, s ochranným kolíkem; řazení 2P+PE; b. bílá | ks | 5 |  | 0 |  |  |  | základní |  | 0 | 0 | 0 | 0 | 0 | 4 | K | 3 |  |  |  | ROZPOCET | 0 | 0 | 0 | 0 | 0 | 1 | 0 | 4 | 1879587210
| PP |  | Zásuvka jednonásobná, s ochranným kolíkem; řazení 2P+PE; b. bílá | [15 empty] | PP | 3
379 | K | Pol14 | Zásuvka dvojnásobná, s ochrannými kolíky; řazení 2x(2P+PE); b. bílá | ks | 22 |  | 0 |  |  |  | základní |  | 0 | 0 | 0 | 0 | 0 | 4 | K | 3 |  |  |  | ROZPOCET | 0 | 0 | 0 | 0 | 0 | 1 | 0 | 4 | -444990081
| PP |  | Zásuvka dvojnásobná, s ochrannými kolíky; řazení 2x(2P+PE); b. bílá | [15 empty] | PP | 3
380 | K | Pol15 | Zásuvka průmyslová, nástěnná montáž; řazení 3P+N+PE; b. IP 44, 16 A | ks | 1 |  | 0 |  |  |  | základní |  | 0 | 0 | 0 | 0 | 0 | 4 | K | 3 |  |  |  | ROZPOCET | 0 | 0 | 0 | 0 | 0 | 1 | 0 | 4 | 1825997297
| PP |  | Zásuvka průmyslová, nástěnná montáž; řazení 3P+N+PE; b. IP 44, 16 A | [15 empty] | PP | 3
381 | K | Pol16 | Spínač automatický se snímačem pohybu, s rovinným snímáním pohybu 180°, relé (komplet); b. bílá | ks | 4 |  | 0 |  |  |  | základní |  | 0 | 0 | 0 | 0 | 0 | 4 | K | 3 |  |  |  | ROZPOCET | 0 | 0 | 0 | 0 | 0 | 1 | 0 | 4 | -1971169512
| PP |  | Spínač automatický se snímačem pohybu, s rovinným snímáním pohybu 180°, relé (komplet); b. bílá | [15 empty] | PP | 3
382 | K | Pol17 | Svorkovnice pětipólová s krytem, pro pohyblivý přívod 5x 1-2,5 mm2 Cu, pro pevný přívod 5x 1-5-4 mm2 Cu, 16 A, 400 V AC | ks | 1 |  | 0 |  |  |  | základní |  | 0 | 0 | 0 | 0 | 0 | 4 | K | 3 |  |  |  | ROZPOCET | 0 | 0 | 0 | 0 | 0 | 1 | 0 | 4 | -699179517
| PP |  | Svorkovnice pětipólová s krytem, pro pohyblivý přívod 5x 1-2,5 mm2 Cu, pro pevný přívod 5x 1-5-4 mm2 Cu, 16 A, 400 V AC | [15 empty] | PP | 3
| D | 210-04 | Elektroinstalační materiál |  |  |  | 0 | [5 empty] | 0 |  | 0 |  | 0 | 3 | D | 2 |  |  |  | ROZPOCET | [6 empty] | 0
383 | K | Pol18 | Krabice rozvodná / přístrojová do sádrokartonu / pod omítku | ks | 67 |  | 0 |  |  |  | základní |  | 0 | 0 | 0 | 0 | 0 | 4 | K | 3 |  |  |  | ROZPOCET | 0 | 0 | 0 | 0 | 0 | 1 | 0 | 4 | 1704986434
| PP |  | Krabice rozvodná / přístrojová do sádrokartonu / pod omítku | [15 empty] | PP | 3
384 | K | Pol19 | Krabice rozvodná / přístrojová do sádrokartonu / pod omítku s víčkem a svorkovnicí | ks | 12 |  | 0 |  |  |  | základní |  | 0 | 0 | 0 | 0 | 0 | 4 | K | 3 |  |  |  | ROZPOCET | 0 | 0 | 0 | 0 | 0 | 1 | 0 | 4 | 279151402
| PP |  | Krabice rozvodná / přístrojová do sádrokartonu / pod omítku s víčkem a svorkovnicí | [15 empty] | PP | 3
385 | K | Pol20 | Krabice na povrch se svorkovnicí | ks | 8 |  | 0 |  |  |  | základní |  | 0 | 0 | 0 | 0 | 0 | 4 | K | 3 |  |  |  | ROZPOCET | 0 | 0 | 0 | 0 | 0 | 1 | 0 | 4 | -709702376
| PP |  | Krabice na povrch se svorkovnicí | [15 empty] | PP | 3
386 | K | Pol21 | Trubka ohebná pr. 23 | m | 50 |  | 0 |  |  |  | základní |  | 0 | 0 | 0 | 0 | 0 | 4 | K | 3 |  |  |  | ROZPOCET | 0 | 0 | 0 | 0 | 0 | 1 | 0 | 4 | -626842746
| PP |  | Trubka ohebná pr. 23 | [15 empty] | PP | 3
387 | K | Pol22 | Trubka ohebná pr. 29 | m | 50 |  | 0 |  |  |  | základní |  | 0 | 0 | 0 | 0 | 0 | 4 | K | 3 |  |  |  | ROZPOCET | 0 | 0 | 0 | 0 | 0 | 1 | 0 | 4 | 1786160470
| PP |  | Trubka ohebná pr. 29 | [15 empty] | PP | 3
388 | K | Pol23 | Trubka ohebná pr. 36 | m | 25 |  | 0 |  |  |  | základní |  | 0 | 0 | 0 | 0 | 0 | 4 | K | 3 |  |  |  | ROZPOCET | 0 | 0 | 0 | 0 | 0 | 1 | 0 | 4 | -1388953810
| PP |  | Trubka ohebná pr. 36 | [15 empty] | PP | 3
389 | K | Pol24 | Lišta vkládací PVC 24X22 | m | 42 |  | 0 |  |  |  | základní |  | 0 | 0 | 0 | 0 | 0 | 4 | K | 3 |  |  |  | ROZPOCET | 0 | 0 | 0 | 0 | 0 | 1 | 0 | 4 | -920806620
| PP |  | Lišta vkládací PVC 24X22 | [15 empty] | PP | 3
390 | K | Pol25 | Lišta vkládací PVC 40X15 | m | 18 |  | 0 |  |  |  | základní |  | 0 | 0 | 0 | 0 | 0 | 4 | K | 3 |  |  |  | ROZPOCET | 0 | 0 | 0 | 0 | 0 | 1 | 0 | 4 | 1734145036
| PP |  | Lišta vkládací PVC 40X15 | [15 empty] | PP | 3
391 | K | Pol26 | Příchytka pro kabely do podhledu, šedá, vel. 8 | ks | 200 |  | 0 |  |  |  | základní |  | 0 | 0 | 0 | 0 | 0 | 4 | K | 3 |  |  |  | ROZPOCET | 0 | 0 | 0 | 0 | 0 | 1 | 0 | 4 | 723504782
| PP |  | Příchytka pro kabely do podhledu, šedá, vel. 8 | [15 empty] | PP | 3
392 | K | Pol27 | Příchytka pro kabely do podhledu, šedá, vel. 15 | ks | 100 |  | 0 |  |  |  | základní |  | 0 | 0 | 0 | 0 | 0 | 4 | K | 3 |  |  |  | ROZPOCET | 0 | 0 | 0 | 0 | 0 | 1 | 0 | 4 | 1383712276
| PP |  | Příchytka pro kabely do podhledu, šedá, vel. 15 | [15 empty] | PP | 3
393 | K | Pol28 | Bernard svorky, vč. pásku | ks | 4 |  | 0 |  |  |  | základní |  | 0 | 0 | 0 | 0 | 0 | 4 | K | 3 |  |  |  | ROZPOCET | 0 | 0 | 0 | 0 | 0 | 1 | 0 | 4 | -1389705935
| PP |  | Bernard svorky, vč. pásku | [15 empty] | PP | 3
| D | 210-05 | Stavební přípomoce |  |  |  | 0 | [5 empty] | 0 |  | 0 |  | 0 | 3 | D | 2 |  |  |  | ROZPOCET | [6 empty] | 0
394 | K | Pol29 | Vysekání kapes ve zdivu cihelném pro krabice 100x100x50 mm | ks | 79 |  | 0 |  |  |  | základní |  | 0 | 0 | 0 | 0 | 0 | 4 | K | 3 |  |  |  | ROZPOCET | 0 | 0 | 0 | 0 | 0 | 1 | 0 | 4 | 1141721330
| PP |  | Vysekání kapes ve zdivu cihelném pro krabice 100x100x50 mm | [15 empty] | PP | 3
395 | K | Pol30 | Vysekání rýh ve zdivu cihelném - Hloubka 50mm Sire 70 mm | m | 58 |  | 0 |  |  |  | základní |  | 0 | 0 | 0 | 0 | 0 | 4 | K | 3 |  |  |  | ROZPOCET | 0 | 0 | 0 | 0 | 0 | 1 | 0 | 4 | 1591307256
| PP |  | Vysekání rýh ve zdivu cihelném - Hloubka 50mm Sire 70 mm | [15 empty] | PP | 3
396 | K | Pol31 | Vysekání rýh ve zdivu cihelném - Hloubka 30mm Sire 30 mm | m | 76 |  | 0 |  |  |  | základní |  | 0 | 0 | 0 | 0 | 0 | 4 | K | 3 |  |  |  | ROZPOCET | 0 | 0 | 0 | 0 | 0 | 1 | 0 | 4 | 110672944
| PP |  | Vysekání rýh ve zdivu cihelném - Hloubka 30mm Sire 30 mm | [15 empty] | PP | 3
| D | 210-06 | Kabely a vodiče |  |  |  | 0 | [5 empty] | 0 |  | 0 |  | 0 | 3 | D | 2 |  |  |  | ROZPOCET | [6 empty] | 0
397 | K | Pol32 | CYKY-O 3x1.5 , pevně | m | 58 |  | 0 |  |  |  | základní |  | 0 | 0 | 0 | 0 | 0 | 4 | K | 3 |  |  |  | ROZPOCET | 0 | 0 | 0 | 0 | 0 | 1 | 0 | 4 | 649816277
| PP |  | CYKY-O 3x1.5 , pevně | [15 empty] | PP | 3
398 | K | Pol33 | CYKY-J 3x1.5 , pevně | m | 433 |  | 0 |  |  |  | základní |  | 0 | 0 | 0 | 0 | 0 | 4 | K | 3 |  |  |  | ROZPOCET | 0 | 0 | 0 | 0 | 0 | 1 | 0 | 4 | 1813602188
| PP |  | CYKY-J 3x1.5 , pevně | [15 empty] | PP | 3
399 | K | Pol34 | CYKY-J 3x2.5 , pevně | m | 386 |  | 0 |  |  |  | základní |  | 0 | 0 | 0 | 0 | 0 | 4 | K | 3 |  |  |  | ROZPOCET | 0 | 0 | 0 | 0 | 0 | 1 | 0 | 4 | 2122092060
| PP |  | CYKY-J 3x2.5 , pevně | [15 empty] | PP | 3
400 | K | Pol35 | CYKY-J 5x2.5 , pevně | m | 9 |  | 0 |  |  |  | základní |  | 0 | 0 | 0 | 0 | 0 | 4 | K | 3 |  |  |  | ROZPOCET | 0 | 0 | 0 | 0 | 0 | 1 | 0 | 4 | 2082349181
| PP |  | CYKY-J 5x2.5 , pevně | [15 empty] | PP | 3
401 | K | Pol36 | CY 6 , pevně | m | 32 |  | 0 |  |  |  | základní |  | 0 | 0 | 0 | 0 | 0 | 4 | K | 3 |  |  |  | ROZPOCET | 0 | 0 | 0 | 0 | 0 | 1 | 0 | 4 | 1686002081
| PP |  | CY 6 , pevně | [15 empty] | PP | 3
402 | K | Pol37 | AYKY 4x25 | m | 3 |  | 0 |  |  |  | základní |  | 0 | 0 | 0 | 0 | 0 | 4 | K | 3 |  |  |  | ROZPOCET | 0 | 0 | 0 | 0 | 0 | 1 | 0 | 4 | -126358067
| PP |  | AYKY 4x25 | [15 empty] | PP | 3
403 | K | Pol38 | AYKY 4x35 | m | 6 |  | 0 |  |  |  | základní |  | 0 | 0 | 0 | 0 | 0 | 4 | K | 3 |  |  |  | ROZPOCET | 0 | 0 | 0 | 0 | 0 | 1 | 0 | 4 | -103169132
| PP |  | AYKY 4x35 | [15 empty] | PP | 3
404 | K | Pol39 | AYKY 4x50 | m | 9 |  | 0 |  |  |  | základní |  | 0 | 0 | 0 | 0 | 0 | 4 | K | 3 |  |  |  | ROZPOCET | 0 | 0 | 0 | 0 | 0 | 1 | 0 | 4 | 685964552
| PP |  | AYKY 4x50 | [15 empty] | PP | 3
405 | K | Pol40 | AYKY 3x150+70 | m | 6 |  | 0 |  |  |  | základní |  | 0 | 0 | 0 | 0 | 0 | 4 | K | 3 |  |  |  | ROZPOCET | 0 | 0 | 0 | 0 | 0 | 1 | 0 | 4 | -532594485
| PP |  | AYKY 3x150+70 | [15 empty] | PP | 3
406 | K | Pol41 | AYKY 3x185+95 | m | 6 |  | 0 |  |  |  | základní |  | 0 | 0 | 0 | 0 | 0 | 4 | K | 3 |  |  |  | ROZPOCET | 0 | 0 | 0 | 0 | 0 | 1 | 0 | 4 | -1454394765
| PP |  | AYKY 3x185+95 | [15 empty] | PP | 3
407 | K | Pol42 | Ukončení vodičů a kabelů ve spotřebičích a v rozvaděčích | kpl | 1 |  | 0 |  |  |  | základní |  | 0 | 0 | 0 | 0 | 0 | 4 | K | 3 |  |  |  | ROZPOCET | 0 | 0 | 0 | 0 | 0 | 1 | 0 | 4 | 311443808
| PP |  | Ukončení vodičů a kabelů ve spotřebičích a v rozvaděčích | [15 empty] | PP | 3
| D | 210-07 | Úpravy na stávající elektroinstalaci |  |  |  | 0 | [5 empty] | 0 |  | 0 |  | 0 | 3 | D | 2 |  |  |  | ROZPOCET | [6 empty] | 0
408 | K | Pol20 | Krabice na povrch se svorkovnicí | ks | 10 |  | 0 |  |  |  | základní |  | 0 | 0 | 0 | 0 | 0 | 4 | K | 3 |  |  |  | ROZPOCET | 0 | 0 | 0 | 0 | 0 | 1 | 0 | 4 | -2085848874
| PP |  | Krabice na povrch se svorkovnicí | [15 empty] | PP | 3
409 | K | Pol43 | Dohledání vývodů z rozvaděče HR-CF2 | hod | 6 |  | 0 |  |  |  | základní |  | 0 | 0 | 0 | 0 | 0 | 4 | K | 3 |  |  |  | ROZPOCET | 0 | 0 | 0 | 0 | 0 | 1 | 0 | 4 | -802555154
| PP |  | Dohledání vývodů z rozvaděče HR-CF2 | [15 empty] | PP | 3
410 | K | Pol44 | Prodloužení vývodů (osvětlení, zásuvky - CYKY 2x1,5 a 2x2,5) | kpl | 1 |  | 0 |  |  |  | základní |  | 0 | 0 | 0 | 0 | 0 | 4 | K | 3 |  |  |  | ROZPOCET | 0 | 0 | 0 | 0 | 0 | 1 | 0 | 4 | 328462619
| PP |  | Prodloužení vývodů (osvětlení, zásuvky - CYKY 2x1,5 a 2x2,5) | [15 empty] | PP | 3
411 | K | Pol45 | Spojka na kabel 4x25 | ks | 1 |  | 0 |  |  |  | základní |  | 0 | 0 | 0 | 0 | 0 | 4 | K | 3 |  |  |  | ROZPOCET | 0 | 0 | 0 | 0 | 0 | 1 | 0 | 4 | 2044142693
| PP |  | Spojka na kabel 4x25 | [15 empty] | PP | 3
412 | K | Pol46 | Spojka na kabel 4x35 | ks | 2 |  | 0 |  |  |  | základní |  | 0 | 0 | 0 | 0 | 0 | 4 | K | 3 |  |  |  | ROZPOCET | 0 | 0 | 0 | 0 | 0 | 1 | 0 | 4 | -438339741
| PP |  | Spojka na kabel 4x35 | [15 empty] | PP | 3
413 | K | Pol47 | Spojka na kabel 4x50 | ks | 3 |  | 0 |  |  |  | základní |  | 0 | 0 | 0 | 0 | 0 | 4 | K | 3 |  |  |  | ROZPOCET | 0 | 0 | 0 | 0 | 0 | 1 | 0 | 4 | -796291905
| PP |  | Spojka na kabel 4x50 | [15 empty] | PP | 3
414 | K | Pol48 | Spojka na kebel 3x150+70 | ks | 2 |  | 0 |  |  |  | základní |  | 0 | 0 | 0 | 0 | 0 | 4 | K | 3 |  |  |  | ROZPOCET | 0 | 0 | 0 | 0 | 0 | 1 | 0 | 4 | 2081034872
| PP |  | Spojka na kebel 3x150+70 | [15 empty] | PP | 3
415 | K | Pol49 | Spojka na kebel 3x185+95 | ks | 2 |  | 0 |  |  |  | základní |  | 0 | 0 | 0 | 0 | 0 | 4 | K | 3 |  |  |  | ROZPOCET | 0 | 0 | 0 | 0 | 0 | 1 | 0 | 4 | -1092166634
| PP |  | Spojka na kebel 3x185+95 | [15 empty] | PP | 3
| D | 210-08 | Ochrana před bleskem |  |  |  | 0 | [5 empty] | 0 |  | 0 |  | 0 | 3 | D | 2 |  |  |  | ROZPOCET | [6 empty] | 0
416 | K | Pol50 | Drát 8 (0,40kg/m), pevně | m | 38 |  | 0 |  |  |  | základní |  | 0 | 0 | 0 | 0 | 0 | 4 | K | 3 |  |  |  | ROZPOCET | 0 | 0 | 0 | 0 | 0 | 1 | 0 | 4 | -2053496857
| PP |  | Drát 8 (0,40kg/m), pevně | [15 empty] | PP | 3
417 | K | Pol51 | Svorka SUA | ks | 36 |  | 0 |  |  |  | základní |  | 0 | 0 | 0 | 0 | 0 | 4 | K | 3 |  |  |  | ROZPOCET | 0 | 0 | 0 | 0 | 0 | 1 | 0 | 4 | -1712992751
| PP |  | Svorka SUA | [15 empty] | PP | 3
418 | K | Pol52 | Podpěra vedení nerez 273 019 | ks | 16 |  | 0 |  |  |  | základní |  | 0 | 0 | 0 | 0 | 0 | 4 | K | 3 |  |  |  | ROZPOCET | 0 | 0 | 0 | 0 | 0 | 1 | 0 | 4 | -1121495434
| PP |  | Podpěra vedení nerez 273 019 | [15 empty] | PP | 3
419 | K | Pol53 | Drát AlMgSi 8mm, pevně | m | 18 |  | 0 |  |  |  | základní |  | 0 | 0 | 0 | 0 | 0 | 4 | K | 3 |  |  |  | ROZPOCET | 0 | 0 | 0 | 0 | 0 | 1 | 0 | 4 | -347957224
| PP |  | Drát AlMgSi 8mm, pevně | [15 empty] | PP | 3
420 | K | Pol54 | Krabice do stěny pro zkušební svorku skrytého svodu 476 010 | ks | 2 |  | 0 |  |  |  | základní |  | 0 | 0 | 0 | 0 | 0 | 4 | K | 3 |  |  |  | ROZPOCET | 0 | 0 | 0 | 0 | 0 | 1 | 0 | 4 | -681948732
| PP |  | Krabice do stěny pro zkušební svorku skrytého svodu 476 010 | [15 empty] | PP | 3
421 | K | Pol55 | Zkušební svorka SZa | ks | 2 |  | 0 |  |  |  | základní |  | 0 | 0 | 0 | 0 | 0 | 4 | K | 3 |  |  |  | ROZPOCET | 0 | 0 | 0 | 0 | 0 | 1 | 0 | 4 | -594715771
| PP |  | Zkušební svorka SZa | [15 empty] | PP | 3
422 | K | Pol56 | SR 3b svorka páska-drát | ks | 4 |  | 0 |  |  |  | základní |  | 0 | 0 | 0 | 0 | 0 | 4 | K | 3 |  |  |  | ROZPOCET | 0 | 0 | 0 | 0 | 0 | 1 | 0 | 4 | -1416431065
| PP |  | SR 3b svorka páska-drát | [15 empty] | PP | 3
423 | K | Pol57 | SS spojovací | ks | 8 |  | 0 |  |  |  | základní |  | 0 | 0 | 0 | 0 | 0 | 4 | K | 3 |  |  |  | ROZPOCET | 0 | 0 | 0 | 0 | 0 | 1 | 0 | 4 | -1774767999
| PP |  | SS spojovací | [15 empty] | PP | 3
| D | 210-09 | Ostatní |  |  |  | 0 | [5 empty] | 0 |  | 0 |  | 0 | 3 | D | 2 |  |  |  | ROZPOCET | [6 empty] | 0
424 | K | Pol58 | Protipožární utěsnění | kpl | 1 |  | 0 |  |  |  | základní |  | 0 | 0 | 0 | 0 | 0 | 4 | K | 3 |  |  |  | ROZPOCET | 0 | 0 | 0 | 0 | 0 | 1 | 0 | 4 | -501705645
| PP |  | Protipožární utěsnění | [15 empty] | PP | 3
425 | K | Pol59 | Provedení revize a vypracování revizní zprávy | kpl | 1 |  | 0 |  |  |  | základní |  | 0 | 0 | 0 | 0 | 0 | 4 | K | 3 |  |  |  | ROZPOCET | 0 | 0 | 0 | 0 | 0 | 1 | 0 | 4 | -1556137521
| PP |  | Provedení revize a vypracování revizní zprávy | [15 empty] | PP | 3
426 | K | Pol60 | Dokumentace skutečného provedení | kpl | 1 |  | 0 |  |  |  | základní |  | 0 | 0 | 0 | 0 | 0 | 4 | K | 3 |  |  |  | ROZPOCET | 0 | 0 | 0 | 0 | 0 | 1 | 0 | 4 | -42533225
| PP |  | Dokumentace skutečného provedení | [15 empty] | PP | 3
427 | K | Pol61 | Doprava | kpl | 1 |  | 0 |  |  |  | základní |  | 0 | 0 | 0 | 0 | 0 | 4 | K | 3 |  |  |  | ROZPOCET | 0 | 0 | 0 | 0 | 0 | 1 | 0 | 4 | 285818512
| PP |  | Doprava | [15 empty] | PP | 3
| P |  | Poznámka k položce: Podružný materiál; Podružným materiálem jsou myšleny hmoždinky, vruty, šrouby, kabelová oka, dutinky, svazovací pásky, příchytky pro vodiče a kabely a další výše nespecifikovaný materiál potřebný ke zdárnému a funkčnímu dokončení díla; Všechna el. zařízení, systémy a konstrukce budou oceňovány a dodávány plně funkční, tj. včetně všech komponentů, upevňovacích prvků, podpor a prostupů atd. Ceny obsahují náklady na přesun hmot a případný odvoz sutě, pokud není v zadávacích podmínkách uvedeno jinak.; Tento orientační propočet slouží pouze k porovnání cenových nabídek uchazečů. Předmětem výběrového řízení je dílo specifikované projektovou dokumentací. Uchazeč o zakázku provede kontrolu tohoto výkazu, případné doplnění o zařízení, konstrukce a práce nutné, ke kompletnímu provedení díla dle projektové dokumentace, ČSN EN a legislativy. | [15 empty] | P | 3
| D | 210-10 | Podružný materiál |  |  |  | 0 | [5 empty] | 0 |  | 0 |  | 0 | 3 | D | 2 |  |  |  | ROZPOCET | [6 empty] | 0
428 | K | Pol62 | Podružný materiál | kpl | 1 |  | 0 |  |  |  | základní |  | 0 | 0 | 0 | 0 | 0 | 64 | K | 3 |  |  |  | ROZPOCET | 0 | 0 | 0 | 0 | 0 | 1 | 0 | 64 | 508023940
| PP |  | Podružný materiál | [15 empty] | PP | 3
| D | 21-M1 | Elektromontáže slaboproud |  |  |  | 0 | [5 empty] | 0 |  | 0 |  | 0 | 3 | D | 1 |  |  |  | ROZPOCET | [6 empty] | 0
| D | 211-01 | Datové rozvody |  |  |  | 0 | [5 empty] | 0 |  | 0 |  | 0 | 3 | D | 2 |  |  |  | ROZPOCET | [6 empty] | 0
429 | K | 001 | Switch 16 portů 10/100/1000 + 4 porty 10/100/1000 dual personality (JE005A) | ks | 1 |  | 0 |  |  |  | základní |  | 0 | 0 | 0 | 0 | 0 | 4 | K | 3 |  |  |  | ROZPOCET | 0 | 0 | 0 | 0 | 0 | 1 | 0 | 4 | 741807689
| PP |  | Switch 16 portů 10/100/1000 + 4 porty 10/100/1000 dual personality (JE005A) | [15 empty] | PP | 3
430 | K | 002 | 19” vyvazovací panel, 5x plastové oko, výška 1U | ks | 1 |  | 0 |  |  |  | základní |  | 0 | 0 | 0 | 0 | 0 | 4 | K | 3 |  |  |  | ROZPOCET | 0 | 0 | 0 | 0 | 0 | 1 | 0 | 4 | -1910883365
| PP |  | 19” vyvazovací panel, 5x plastové oko, výška 1U | [15 empty] | PP | 3
431 | K | 003 | Montážní sady k Patch Panelu | ks | 4 |  | 0 |  |  |  | základní |  | 0 | 0 | 0 | 0 | 0 | 4 | K | 3 |  |  |  | ROZPOCET | 0 | 0 | 0 | 0 | 0 | 1 | 0 | 4 | 1513461507
| PP |  | Montážní sady k Patch Panelu | [15 empty] | PP | 3
432 | K | 004 | 19“ polička , hloubka 350 | ks | 1 |  | 0 |  |  |  | základní |  | 0 | 0 | 0 | 0 | 0 | 4 | K | 3 |  |  |  | ROZPOCET | 0 | 0 | 0 | 0 | 0 | 1 | 0 | 4 | -682277372
| PP |  | 19“ polička , hloubka 350 | [15 empty] | PP | 3
433 | K | 005 | Popis a záznam rozvaděče | ks | 1 |  | 0 |  |  |  | základní |  | 0 | 0 | 0 | 0 | 0 | 4 | K | 3 |  |  |  | ROZPOCET | 0 | 0 | 0 | 0 | 0 | 1 | 0 | 4 | -309236556
| PP |  | Popis a záznam rozvaděče | [15 empty] | PP | 3
434 | K | 006 | Uzemnění rozvaděčů | ks | 1 |  | 0 |  |  |  | základní |  | 0 | 0 | 0 | 0 | 0 | 4 | K | 3 |  |  |  | ROZPOCET | 0 | 0 | 0 | 0 | 0 | 1 | 0 | 4 | -761253855
| PP |  | Uzemnění rozvaděčů | [15 empty] | PP | 3
435 | K | 007 | Úprava a závěrečné práce v rozvaděči | ks | 1 |  | 0 |  |  |  | základní |  | 0 | 0 | 0 | 0 | 0 | 4 | K | 3 |  |  |  | ROZPOCET | 0 | 0 | 0 | 0 | 0 | 1 | 0 | 4 | -1448891271
| PP |  | Úprava a závěrečné práce v rozvaděči | [15 empty] | PP | 3
436 | K | 008 | Datová dvojzásuvka 2xRJ45, Cat.5e | ks | 6 |  | 0 |  |  |  | základní |  | 0 | 0 | 0 | 0 | 0 | 4 | K | 3 |  |  |  | ROZPOCET | 0 | 0 | 0 | 0 | 0 | 1 | 0 | 4 | -416560278
| PP |  | Datová dvojzásuvka 2xRJ45, Cat.5e | [15 empty] | PP | 3
437 | K | 009 | Kabel FTP Cat.5e | m | 900 |  | 0 |  |  |  | základní |  | 0 | 0 | 0 | 0 | 0 | 4 | K | 3 |  |  |  | ROZPOCET | 0 | 0 | 0 | 0 | 0 | 1 | 0 | 4 | -1773268649
| PP |  | Kabel FTP Cat.5e | [15 empty] | PP | 3
438 | K | 010 | Krabice univerzální KU68, pod omítku | ks | 6 |  | 0 |  |  |  | základní |  | 0 | 0 | 0 | 0 | 0 | 4 | K | 3 |  |  |  | ROZPOCET | 0 | 0 | 0 | 0 | 0 | 1 | 0 | 4 | 687813754
| PP |  | Krabice univerzální KU68, pod omítku | [15 empty] | PP | 3
439 | K | 011 | Trubka ohebná 23 mm, 320 N | m | 120 |  | 0 |  |  |  | základní |  | 0 | 0 | 0 | 0 | 0 | 4 | K | 3 |  |  |  | ROZPOCET | 0 | 0 | 0 | 0 | 0 | 1 | 0 | 4 | -2062281874
| PP |  | Trubka ohebná 23 mm, 320 N | [15 empty] | PP | 3
440 | K | 012 | Protahovací vodič CY1,5 mm | m | 120 |  | 0 |  |  |  | základní |  | 0 | 0 | 0 | 0 | 0 | 4 | K | 3 |  |  |  | ROZPOCET | 0 | 0 | 0 | 0 | 0 | 1 | 0 | 4 | 880969650
| PP |  | Protahovací vodič CY1,5 mm | [15 empty] | PP | 3
441 | K | 013 | Příprava kabelu pro uložení do 10 žil | ks | 12 |  | 0 |  |  |  | základní |  | 0 | 0 | 0 | 0 | 0 | 4 | K | 3 |  |  |  | ROZPOCET | 0 | 0 | 0 | 0 | 0 | 1 | 0 | 4 | -398177162
| PP |  | Příprava kabelu pro uložení do 10 žil | [15 empty] | PP | 3
442 | K | 014 | Forma kabelová na kabelu do 5x2 | ks | 24 |  | 0 |  |  |  | základní |  | 0 | 0 | 0 | 0 | 0 | 4 | K | 3 |  |  |  | ROZPOCET | 0 | 0 | 0 | 0 | 0 | 1 | 0 | 4 | 670431742
| PP |  | Forma kabelová na kabelu do 5x2 | [15 empty] | PP | 3
443 | K | 015 | Připojení kabelu na zářezový pásek do 5x2 | ks | 24 |  | 0 |  |  |  | základní |  | 0 | 0 | 0 | 0 | 0 | 4 | K | 3 |  |  |  | ROZPOCET | 0 | 0 | 0 | 0 | 0 | 1 | 0 | 4 | 534800747
| PP |  | Připojení kabelu na zářezový pásek do 5x2 | [15 empty] | PP | 3
444 | K | 016 | Proměření metalické kabeláže (port) | ks | 12 |  | 0 |  |  |  | základní |  | 0 | 0 | 0 | 0 | 0 | 4 | K | 3 |  |  |  | ROZPOCET | 0 | 0 | 0 | 0 | 0 | 1 | 0 | 4 | 969102058
| PP |  | Proměření metalické kabeláže (port) | [15 empty] | PP | 3
445 | K | 017 | Vystavení měřicího protokolu - metalika | ks | 12 |  | 0 |  |  |  | základní |  | 0 | 0 | 0 | 0 | 0 | 4 | K | 3 |  |  |  | ROZPOCET | 0 | 0 | 0 | 0 | 0 | 1 | 0 | 4 | 300239412
| PP |  | Vystavení měřicího protokolu - metalika | [15 empty] | PP | 3
446 | K | 018 | Výchozí revize, vypracování revizní zprávy | ks | 1 |  | 0 |  |  |  | základní |  | 0 | 0 | 0 | 0 | 0 | 4 | K | 3 |  |  |  | ROZPOCET | 0 | 0 | 0 | 0 | 0 | 1 | 0 | 4 | -1490897726
| PP |  | Výchozí revize, vypracování revizní zprávy | [15 empty] | PP | 3
447 | K | 019 | Dokumentace skutečného provedení | ks | 1 |  | 0 |  |  |  | základní |  | 0 | 0 | 0 | 0 | 0 | 4 | K | 3 |  |  |  | ROZPOCET | 0 | 0 | 0 | 0 | 0 | 1 | 0 | 4 | 1943706883
| PP |  | Dokumentace skutečného provedení | [15 empty] | PP | 3
448 | K | 020 | Doprava a přesun materiálu | ks | 1 |  | 0 |  |  |  | základní |  | 0 | 0 | 0 | 0 | 0 | 4 | K | 3 |  |  |  | ROZPOCET | 0 | 0 | 0 | 0 | 0 | 1 | 0 | 4 | 866775055
| PP |  | Doprava a přesun materiálu | [15 empty] | PP | 3
449 | K | 021 | Podružný materiál | ks | 1 |  | 0 |  |  |  | základní |  | 0 | 0 | 0 | 0 | 0 | 4 | K | 3 |  |  |  | ROZPOCET | 0 | 0 | 0 | 0 | 0 | 1 | 0 | 4 | 546325489
| PP |  | Podružný materiál | [15 empty] | PP | 3
| D | 211-02 | Vstupní video, telefon |  |  |  | 0 | [5 empty] | 0 |  | 0 |  | 0 | 3 | D | 2 |  |  |  | ROZPOCET | [6 empty] | 0
450 | K | 022 | Modul elektrického video vrátného, 2BUS KARAT, 3 moduly (video vrátný + kamera + 4 tlačítka přímé volby) výstup pro ovládání elmag. zámku | ks | 1 |  | 0 |  |  |  | základní |  | 0 | 0 | 0 | 0 | 0 | 4 | K | 3 |  |  |  | ROZPOCET | 0 | 0 | 0 | 0 | 0 | 1 | 0 | 4 | 96010985
| PP |  | Modul elektrického video vrátného, 2BUS KARAT, 3 moduly (video vrátný + kamera + 4 tlačítka přímé volby) výstup pro ovládání elmag. zámku | [15 empty] | PP | 3
451 | K | 023 | Montážní rám, vertikálně | ks | 1 |  | 0 |  |  |  | základní |  | 0 | 0 | 0 | 0 | 0 | 4 | K | 3 |  |  |  | ROZPOCET | 0 | 0 | 0 | 0 | 0 | 1 | 0 | 4 | -739716358
| PP |  | Montážní rám, vertikálně | [15 empty] | PP | 3
452 | K | 024 | Krabice pod omítku, vertikálně | ks | 1 |  | 0 |  |  |  | základní |  | 0 | 0 | 0 | 0 | 0 | 4 | K | 3 |  |  |  | ROZPOCET | 0 | 0 | 0 | 0 | 0 | 1 | 0 | 4 | -1114357756
| PP |  | Krabice pod omítku, vertikálně | [15 empty] | PP | 3
453 | K | 025 | Domácí videotelefon, handsfree, | ks | 3 |  | 0 |  |  |  | základní |  | 0 | 0 | 0 | 0 | 0 | 4 | K | 3 |  |  |  | ROZPOCET | 0 | 0 | 0 | 0 | 0 | 1 | 0 | 4 | -2063798886
| PP |  | Domácí videotelefon, handsfree, | [15 empty] | PP | 3
454 | K | 026 | Napájecí zdroj pro celý systém Video telefonu | ks | 1 |  | 0 |  |  |  | základní |  | 0 | 0 | 0 | 0 | 0 | 4 | K | 3 |  |  |  | ROZPOCET | 0 | 0 | 0 | 0 | 0 | 1 | 0 | 4 | -1036277371
| PP |  | Napájecí zdroj pro celý systém Video telefonu | [15 empty] | PP | 3
455 | K | 027 | Zámek elektrický s nastavitelnou výškou západky a s momentovým kolíkem | ks | 1 |  | 0 |  |  |  | základní |  | 0 | 0 | 0 | 0 | 0 | 4 | K | 3 |  |  |  | ROZPOCET | 0 | 0 | 0 | 0 | 0 | 1 | 0 | 4 | 1152089142
| PP |  | Zámek elektrický s nastavitelnou výškou západky a s momentovým kolíkem | [15 empty] | PP | 3
456 | K | 028 | Kabel FTP Cat.5e | m | 75 |  | 0 |  |  |  | základní |  | 0 | 0 | 0 | 0 | 0 | 4 | K | 3 |  |  |  | ROZPOCET | 0 | 0 | 0 | 0 | 0 | 1 | 0 | 4 | -509507890
| PP |  | Kabel FTP Cat.5e | [15 empty] | PP | 3
457 | K | 029 | CYKY 2x1,5 | m | 60 |  | 0 |  |  |  | základní |  | 0 | 0 | 0 | 0 | 0 | 4 | K | 3 |  |  |  | ROZPOCET | 0 | 0 | 0 | 0 | 0 | 1 | 0 | 4 | 1713726352
| PP |  | CYKY 2x1,5 | [15 empty] | PP | 3
458 | K | 030 | Krabice univerzální KU68, pod omítku | ks | 6 |  | 0 |  |  |  | základní |  | 0 | 0 | 0 | 0 | 0 | 4 | K | 3 |  |  |  | ROZPOCET | 0 | 0 | 0 | 0 | 0 | 1 | 0 | 4 | 1228979765
| PP |  | Krabice univerzální KU68, pod omítku | [15 empty] | PP | 3
459 | K | 031 | Trubka ohebná 16 mm, 320 N | m | 30 |  | 0 |  |  |  | základní |  | 0 | 0 | 0 | 0 | 0 | 4 | K | 3 |  |  |  | ROZPOCET | 0 | 0 | 0 | 0 | 0 | 1 | 0 | 4 | 1502180347
| PP |  | Trubka ohebná 16 mm, 320 N | [15 empty] | PP | 3
460 | K | 032 | Protahovací vodič CY1,5 mm | m | 30 |  | 0 |  |  |  | základní |  | 0 | 0 | 0 | 0 | 0 | 4 | K | 3 |  |  |  | ROZPOCET | 0 | 0 | 0 | 0 | 0 | 1 | 0 | 4 | 443968011
| PP |  | Protahovací vodič CY1,5 mm | [15 empty] | PP | 3
461 | K | 033 | Uvedení systému do provozu | ks | 1 |  | 0 |  |  |  | základní |  | 0 | 0 | 0 | 0 | 0 | 4 | K | 3 |  |  |  | ROZPOCET | 0 | 0 | 0 | 0 | 0 | 1 | 0 | 4 | -473016305
| PP |  | Uvedení systému do provozu | [15 empty] | PP | 3
462 | K | 034 | Protokolární předání, seznámení s obsluhou, zaškolení | ks | 1 |  | 0 |  |  |  | základní |  | 0 | 0 | 0 | 0 | 0 | 4 | K | 3 |  |  |  | ROZPOCET | 0 | 0 | 0 | 0 | 0 | 1 | 0 | 4 | -869308591
| PP |  | Protokolární předání, seznámení s obsluhou, zaškolení | [15 empty] | PP | 3
463 | K | 035 | Výchozí revize, vypracování revizní zprávy | ks | 1 |  | 0 |  |  |  | základní |  | 0 | 0 | 0 | 0 | 0 | 4 | K | 3 |  |  |  | ROZPOCET | 0 | 0 | 0 | 0 | 0 | 1 | 0 | 4 | -454838821
| PP |  | Výchozí revize, vypracování revizní zprávy | [15 empty] | PP | 3
464 | K | 036 | Dokumentace skutečného provedení | ks | 1 |  | 0 |  |  |  | základní |  | 0 | 0 | 0 | 0 | 0 | 4 | K | 3 |  |  |  | ROZPOCET | 0 | 0 | 0 | 0 | 0 | 1 | 0 | 4 | 1801488462
| PP |  | Dokumentace skutečného provedení | [15 empty] | PP | 3
465 | K | 037 | Podružný materiál | ks | 1 |  | 0 |  |  |  | základní |  | 0 | 0 | 0 | 0 | 0 | 4 | K | 3 |  |  |  | ROZPOCET | 0 | 0 | 0 | 0 | 0 | 1 | 0 | 4 | -1800487493
| PP |  | Podružný materiál | [15 empty] | PP | 3
| D | 211-03 | Elektrická zabezpečovací signalizace |  |  |  | 0 | [5 empty] | 0 |  | 0 |  | 0 | 3 | D | 2 |  |  |  | ROZPOCET | [6 empty] | 0
466 | K | 038 | Klávesnice EZS – demontáž, odstranění starého kabelu, nový kabel, instalace klávesnice v novém místě a nové připojení do systému | ks | 1 |  | 0 |  |  |  | základní |  | 0 | 0 | 0 | 0 | 0 | 4 | K | 3 |  |  |  | ROZPOCET | 0 | 0 | 0 | 0 | 0 | 1 | 0 | 4 | 960901773
| PP |  | Klávesnice EZS – demontáž, odstranění starého kabelu, nový kabel, instalace klávesnice v novém místě a nové připojení do systému | [15 empty] | PP | 3
467 | K | 039 | PIR detektor pohybu EZS – demontáž, odstranění starého kabelu, nový kabel, instalace čidla v novém místě a nové připojení do systému | ks | 1 |  | 0 |  |  |  | základní |  | 0 | 0 | 0 | 0 | 0 | 4 | K | 3 |  |  |  | ROZPOCET | 0 | 0 | 0 | 0 | 0 | 1 | 0 | 4 | -233126684
| PP |  | PIR detektor pohybu EZS – demontáž, odstranění starého kabelu, nový kabel, instalace čidla v novém místě a nové připojení do systému | [15 empty] | PP | 3
468 | K | 040 | PIR detektor pohybu EZS stropní 360° – demontáž, odstranění starého kabelu, nový kabel, instalace čidla v novém místě a nové připojení do systému | ks | 1 |  | 0 |  |  |  | základní |  | 0 | 0 | 0 | 0 | 0 | 4 | K | 3 |  |  |  | ROZPOCET | 0 | 0 | 0 | 0 | 0 | 1 | 0 | 4 | 531894169
| PP |  | PIR detektor pohybu EZS stropní 360° – demontáž, odstranění starého kabelu, nový kabel, instalace čidla v novém místě a nové připojení do systému | [15 empty] | PP | 3
469 | K | 041 | Kabel FTP Cat.5e | m | 25 |  | 0 |  |  |  | základní |  | 0 | 0 | 0 | 0 | 0 | 4 | K | 3 |  |  |  | ROZPOCET | 0 | 0 | 0 | 0 | 0 | 1 | 0 | 4 | -36775463
| PP |  | Kabel FTP Cat.5e | [15 empty] | PP | 3
470 | K | 042 | Kabel SYKFY 3x2x0,5 | m | 50 |  | 0 |  |  |  | základní |  | 0 | 0 | 0 | 0 | 0 | 4 | K | 3 |  |  |  | ROZPOCET | 0 | 0 | 0 | 0 | 0 | 1 | 0 | 4 | 1467759541
| PP |  | Kabel SYKFY 3x2x0,5 | [15 empty] | PP | 3
471 | K | 043 | Trubka ohebná 16 mm, 320 N | m | 45 |  | 0 |  |  |  | základní |  | 0 | 0 | 0 | 0 | 0 | 4 | K | 3 |  |  |  | ROZPOCET | 0 | 0 | 0 | 0 | 0 | 1 | 0 | 4 | -1219245162
| PP |  | Trubka ohebná 16 mm, 320 N | [15 empty] | PP | 3
472 | K | 044 | Protahovací vodič CY1,5 mm | m | 45 |  | 0 |  |  |  | základní |  | 0 | 0 | 0 | 0 | 0 | 4 | K | 3 |  |  |  | ROZPOCET | 0 | 0 | 0 | 0 | 0 | 1 | 0 | 4 | 135276326
| PP |  | Protahovací vodič CY1,5 mm | [15 empty] | PP | 3
473 | K | 045 | Sestavení programu pro ústřednu | ks | 1 |  | 0 |  |  |  | základní |  | 0 | 0 | 0 | 0 | 0 | 4 | K | 3 |  |  |  | ROZPOCET | 0 | 0 | 0 | 0 | 0 | 1 | 0 | 4 | 443899478
| PP |  | Sestavení programu pro ústřednu | [15 empty] | PP | 3
474 | K | 046 | Uvedení systému do provozu | ks | 1 |  | 0 |  |  |  | základní |  | 0 | 0 | 0 | 0 | 0 | 4 | K | 3 |  |  |  | ROZPOCET | 0 | 0 | 0 | 0 | 0 | 1 | 0 | 4 | -1574516540
| PP |  | Uvedení systému do provozu | [15 empty] | PP | 3
475 | K | 047 | Výchozí revize, vypracování revizní zprávy | ks | 1 |  | 0 |  |  |  | základní |  | 0 | 0 | 0 | 0 | 0 | 4 | K | 3 |  |  |  | ROZPOCET | 0 | 0 | 0 | 0 | 0 | 1 | 0 | 4 | 20234553
| PP |  | Výchozí revize, vypracování revizní zprávy | [15 empty] | PP | 3
476 | K | 048 | Dokumentace skutečného provedení | ks | 1 |  | 0 |  |  |  | základní |  | 0 | 0 | 0 | 0 | 0 | 4 | K | 3 |  |  |  | ROZPOCET | 0 | 0 | 0 | 0 | 0 | 1 | 0 | 4 | 824293248
| PP |  | Dokumentace skutečného provedení | [15 empty] | PP | 3
477 | K | 049 | Doprava a přesun materiálu | ks | 1 |  | 0 |  |  |  | základní |  | 0 | 0 | 0 | 0 | 0 | 4 | K | 3 |  |  |  | ROZPOCET | 0 | 0 | 0 | 0 | 0 | 1 | 0 | 4 | -1029358202
| PP |  | Doprava a přesun materiálu | [15 empty] | PP | 3
478 | K | 050 | Podružný materiál | ks | 1 |  | 0 |  |  |  | základní |  | 0 | 0 | 0 | 0 | 0 | 4 | K | 3 |  |  |  | ROZPOCET | 0 | 0 | 0 | 0 | 0 | 1 | 0 | 4 | 1994601429
| PP |  | Podružný materiál | [15 empty] | PP | 3
| D | 211-04 | Ostatní |  |  |  | 0 | [5 empty] | 0 |  | 0 |  | 0 | 3 | D | 2 |  |  |  | ROZPOCET | [6 empty] | 0
479 | K | 051 | Docházkový terminál u hlavního vstupu – demontáž, odstranění starého kabelu, nový kabel, instalace klávesnice v novém místě a nové připojení do systému | ks | 1 |  | 0 |  |  |  | základní |  | 0 | 0 | 0 | 0 | 0 | 4 | K | 3 |  |  |  | ROZPOCET | 0 | 0 | 0 | 0 | 0 | 1 | 0 | 4 | -1297074713
| PP |  | Docházkový terminál u hlavního vstupu – demontáž, odstranění starého kabelu, nový kabel, instalace klávesnice v novém místě a nové připojení do systému | [15 empty] | PP | 3
480 | K | 052 | Napájecí zdroj pro docházkový terminál u hlavního vstupu – demontáž, odstranění starého kabelu, nový kabel, instalace klávesnice v novém místě a nové připojení do systému | ks | 1 |  | 0 |  |  |  | základní |  | 0 | 0 | 0 | 0 | 0 | 4 | K | 3 |  |  |  | ROZPOCET | 0 | 0 | 0 | 0 | 0 | 1 | 0 | 4 | -913753224
| PP |  | Napájecí zdroj pro docházkový terminál u hlavního vstupu – demontáž, odstranění starého kabelu, nový kabel, instalace klávesnice v novém místě a nové připojení do systému | [15 empty] | PP | 3
481 | K | 053 | Vnitřní DOME kamera – demontáž, odstranění starého kabelu, nový kabel, instalace klávesnice v novém místě a nové připojení do systému | ks | 1 |  | 0 |  |  |  | základní |  | 0 | 0 | 0 | 0 | 0 | 4 | K | 3 |  |  |  | ROZPOCET | 0 | 0 | 0 | 0 | 0 | 1 | 0 | 4 | -1662903525
| PP |  | Vnitřní DOME kamera – demontáž, odstranění starého kabelu, nový kabel, instalace klávesnice v novém místě a nové připojení do systému | [15 empty] | PP | 3
482 | K | 054 | Kabel FTP Cat.5e | m | 150 |  | 0 |  |  |  | základní |  | 0 | 0 | 0 | 0 | 0 | 4 | K | 3 |  |  |  | ROZPOCET | 0 | 0 | 0 | 0 | 0 | 1 | 0 | 4 | -754425021
| PP |  | Kabel FTP Cat.5e | [15 empty] | PP | 3
483 | K | 055 | CYKY 2x1,5 | m | 50 |  | 0 |  |  |  | základní |  | 0 | 0 | 0 | 0 | 0 | 4 | K | 3 |  |  |  | ROZPOCET | 0 | 0 | 0 | 0 | 0 | 1 | 0 | 4 | 184493367
| PP |  | CYKY 2x1,5 | [15 empty] | PP | 3
484 | K | 056 | Průraz zdi cihlové | ks | 6 |  | 0 |  |  |  | základní |  | 0 | 0 | 0 | 0 | 0 | 4 | K | 3 |  |  |  | ROZPOCET | 0 | 0 | 0 | 0 | 0 | 1 | 0 | 4 | -250000924
| PP |  | Průraz zdi cihlové | [15 empty] | PP | 3
485 | K | 057 | Průraz zdi železobetonové | ks | 1 |  | 0 |  |  |  | základní |  | 0 | 0 | 0 | 0 | 0 | 4 | K | 3 |  |  |  | ROZPOCET | 0 | 0 | 0 | 0 | 0 | 1 | 0 | 4 | -2122705600
| PP |  | Průraz zdi železobetonové | [15 empty] | PP | 3
486 | K | 058 | Vysekání kapes ve zdivu cihelném 100x100x50 mm | ks | 20 |  | 0 |  |  |  | základní |  | 0 | 0 | 0 | 0 | 0 | 4 | K | 3 |  |  |  | ROZPOCET | 0 | 0 | 0 | 0 | 0 | 1 | 0 | 4 | 2044633118
| PP |  | Vysekání kapes ve zdivu cihelném 100x100x50 mm | [15 empty] | PP | 3
487 | K | 059 | Vysekání rýh ve zdivu cihelném - Hloubka 30 mm Sire 30 mm | ks | 75 |  | 0 |  |  |  | základní |  | 0 | 0 | 0 | 0 | 0 | 4 | K | 3 |  |  |  | ROZPOCET | 0 | 0 | 0 | 0 | 0 | 1 | 0 | 4 | -2040998240
| PP |  | Vysekání rýh ve zdivu cihelném - Hloubka 30 mm Sire 30 mm | [15 empty] | PP | 3
488 | K | 060 | Vysekání rýh ve zdivu cihelném - Hloubka 30 mm Sire 70 mm | ks | 50 |  | 0 |  |  |  | základní |  | 0 | 0 | 0 | 0 | 0 | 4 | K | 3 |  |  |  | ROZPOCET | 0 | 0 | 0 | 0 | 0 | 1 | 0 | 4 | 1571402843
| PP |  | Vysekání rýh ve zdivu cihelném - Hloubka 30 mm Sire 70 mm | [15 empty] | PP | 3
489 | K | 061 | Vysekání rýh ve zdivu cihelném - Hloubka 30 mm Sire 100 mm | ks | 35 |  | 0 |  |  |  | základní |  | 0 | 0 | 0 | 0 | 0 | 4 | K | 3 |  |  |  | ROZPOCET | 0 | 0 | 0 | 0 | 0 | 1 | 0 | 4 | -872354596
| PP |  | Vysekání rýh ve zdivu cihelném - Hloubka 30 mm Sire 100 mm | [15 empty] | PP | 3
490 | K | 062 | Elektroinstalační kanál 120x40 PVC – instalován na hlavní chodbě pod omítku, upevněný pomocí hmoždinek do stěny dle specifikace výrobce kanálu | m | 60 |  | 0 |  |  |  | základní |  | 0 | 0 | 0 | 0 | 0 | 4 | K | 3 |  |  |  | ROZPOCET | 0 | 0 | 0 | 0 | 0 | 1 | 0 | 4 | 255272635
| PP |  | Elektroinstalační kanál 120x40 PVC – instalován na hlavní chodbě pod omítku, upevněný pomocí hmoždinek do stěny dle specifikace výrobce kanálu | [15 empty] | PP | 3
491 | K | 063 | Podružný materiál | ks | 1 |  | 0 |  |  |  | základní |  | 0 | 0 | 0 | 0 | 0 | 4 | K | 3 |  |  |  | ROZPOCET | 0 | 0 | 0 | 0 | 0 | 1 | 0 | 4 | -2104250449
| PP |  | Podružný materiál | [15 empty] | PP | 3
| D | VRN | Vedlejší rozpočtové náklady |  |  |  | 0 | [5 empty] | 0 |  | 0 |  | 0 | 5 | D | 0 |  |  |  | ROZPOCET | [6 empty] | 0
492 | K | 032103000 | Náklady na stavební buňky | Kč | 1 |  | 0 | CS ÚRS 2015 01 |  |  | základní |  | 0 | 0 | 0 | 0 | 0 | 1024 | K | 1 |  |  |  | ROZPOCET | 0 | 0 | 0 | 0 | 0 | 1 | 0 | 1024 | -275822476
| PP |  | Zařízení staveniště vybavení staveniště náklady na stavební buňky | [15 empty] | PP | 1
493 | K | 032503000 | Skládky na staveništi | Kč | 1 |  | 0 | CS ÚRS 2015 01 |  |  | základní |  | 0 | 0 | 0 | 0 | 0 | 1024 | K | 1 |  |  |  | ROZPOCET | 0 | 0 | 0 | 0 | 0 | 1 | 0 | 1024 | -1557273876
| PP |  | Zařízení staveniště vybavení staveniště skládky na staveništi | [15 empty] | PP | 1
494 | K | 032603000 | Ostatní náklady | Kč | 1 |  | 0 | CS ÚRS 2015 01 |  |  | základní |  | 0 | 0 | 0 | 0 | 0 | 1024 | K | 1 |  |  |  | ROZPOCET | 0 | 0 | 0 | 0 | 0 | 1 | 0 | 1024 | 403355733
| PP |  | Zařízení staveniště vybavení staveniště ostatní náklady | [15 empty] | PP | 1
495 | K | 032903000 | Náklady na provoz a údržbu vybavení staveniště | Kč | 1 |  | 0 | CS ÚRS 2015 01 |  |  | základní |  | 0 | 0 | 0 | 0 | 0 | 1024 | K | 1 |  |  |  | ROZPOCET | 0 | 0 | 0 | 0 | 0 | 1 | 0 | 1024 | -1931954227
| PP |  | Zařízení staveniště vybavení staveniště náklady na provoz a údržbu vybavení staveniště | [15 empty] | PP | 1
496 | K | 034103000 | Energie pro zařízení staveniště | Kč | 1 |  | 0 | CS ÚRS 2015 01 |  |  | základní |  | 0 | 0 | 0 | 0 | 0 | 1024 | K | 1 |  |  |  | ROZPOCET | 0 | 0 | 0 | 0 | 0 | 1 | 0 | 1024 | -485772569
| PP |  | Zařízení staveniště zabezpečení staveniště energie pro zařízení staveniště | [15 empty] | PP | 1
497 | K | 034203000 | Oplocení staveniště | m | 80 |  | 0 | CS ÚRS 2015 01 |  |  | základní |  | 0 | 0 | 0 | 0 | 0 | 1024 | K | 1 |  |  |  | ROZPOCET | 0 | 0 | 0 | 0 | 0 | 1 | 0 | 1024 | 1862389010
| PP |  | Zařízení staveniště zabezpečení staveniště oplocení staveniště | [15 empty] | PP | 1
498 | K | 034503000 | Informační tabule na staveništi | ks | 2 |  | 0 | CS ÚRS 2015 01 |  |  | základní |  | 0 | 0 | 0 | 0 | 0 | 1024 | K | 1 |  |  |  | ROZPOCET | 0 | 0 | 0 | 0 | 0 | 1 | 0 | 1024 | 1387206378
| PP |  | Zařízení staveniště zabezpečení staveniště informační tabule | [15 empty] | PP | 1
499 | K | 039103000 | Rozebrání, bourání a odvoz zařízení staveniště | Kč | 1 |  | 0 | CS ÚRS 2015 01 |  |  | základní |  | 0 | 0 | 0 | 0 | 0 | 1024 | K | 1 |  |  |  | ROZPOCET | 0 | 0 | 0 | 0 | 0 | 1 | 0 | 1024 | -515649928
| PP |  | Zařízení staveniště zrušení zařízení staveniště rozebrání, bourání a odvoz | [15 empty] | PP | 1
500 | K | 039203000 | Úprava terénu po zrušení zařízení staveniště | Kč | 1 |  | 0 | CS ÚRS 2015 01 |  |  | základní |  | 0 | 0 | 0 | 0 | 0 | 1024 | K | 1 |  |  |  | ROZPOCET | 0 | 0 | 0 | 0 | 0 | 1 | 0 | 1024 | 1778759664
| PP |  | Zařízení staveniště zrušení zařízení staveniště úprava terénu | [15 empty] | PP | 1

## Pokyny pro vyplnění
Struktura údajů, formát souboru a metodika pro zpracování
Struktura
Soubor je složen ze záložky Rekapitulace stavby a záložek s názvem soupisu prací pro jednotlivé objekty ve formátu XLS. Každá ze záložek přitom obsahuje
ještě samostatné sestavy vymezené orámovaním a nadpisem sestavy.
Rekapitulace stavby obsahuje sestavu Rekapitulace stavby a Rekapitulace objektů stavby a soupisů prací.
V sestavě Rekapitulace stavby jsou uvedeny informace identifikující předmět veřejné zakázky na stavební práce, KSO, CC-CZ, CZ-CPV, CZ-CPA a rekapitulaci
celkové nabídkové ceny uchazeče.
V sestavě Rekapitulace objektů stavby a soupisů prací je uvedena rekapitulace stavebních objektů, inženýrských objektů, provozních souborů,
vedlejších a ostatních nákladů a ostatních nákladů s rekapitulací nabídkové ceny za jednotlivé soupisy prací. Na základě údaje Typ je možné
identifikovat, zda se jedná o objekt nebo soupis prací pro daný objekt:
|  | STA | Stavební objekt pozemní
|  | ING | Stavební objekt inženýrský
|  | PRO | Provozní soubor
|  | VON | Vedlejší a ostatní náklady
|  | OST | Ostatní
|  | Soupis | Soupis prací pro daný typ objektu
Soupis prací pro jednotlivé objekty obsahuje sestavy Krycí list soupisu, Rekapitulace členění soupisu prací, Soupis prací. Za soupis prací může být považován
i objekt stavby v případě, že neobsahuje podřízenou zakázku.
Krycí list soupisu obsahuje rekapitulaci informací o předmětu veřejné zakázky ze sestavy Rekapitulace stavby, informaci o zařazení objektu do KSO,
CC-CZ, CZ-CPV, CZ-CPA a rekapitulaci celkové nabídkové ceny uchazeče za aktuální soupis prací.
Rekapitulace členění soupisu prací obsahuje rekapitulaci soupisu prací ve všech úrovních členění soupisu tak, jak byla tato členění použita (např.
stavební díly, funkční díly, případně jiné členění) s rekapitulací nabídkové ceny.
Soupis prací obsahuje položky veškerých stavebních nebo montážních prací, dodávek materiálů a služeb nezbytných pro zhotovení stavebního objektu,
inženýrského objektu, provozního souboru, vedlejších a ostatních nákladů.
Pro položky soupisu prací se zobrazují následující informace:
|  | PČ |  | Pořadové číslo položky v aktuálním soupisu
|  | TYP |  | Typ položky: K - konstrukce, M - materiál, PP - plný popis, PSC - poznámka k souboru cen, P - poznámka k položce, VV - výkaz výměr
|  | Kód |  | Kód položky
|  | Popis |  | Zkrácený popis položky
|  | MJ |  | Měrná jednotka položky
|  | Množství |  | Množství v měrné jednotce
|  | J.cena |  | Jednotková cena položky. Zadaní může obsahovat namísto J.ceny sloupce J.materiál a J.montáž, jejichž součet definuje
J.cenu položky.
|  | Cena celkem |  | Celková cena položky daná jako součin množství a j.ceny
|  | Cenová soustava |  | Příslušnost položky do cenové soustavy
Ke každé položce soupisu prací se na samostatných řádcích může zobrazovat:
Plný popis položky
Poznámka k souboru cen a poznámka zadavatele
Výkaz výměr
Pokud je k řádku výkazu výměr evidovaný údaj ve sloupci Kód, jedná se o definovaný odkaz, na který se může odvolávat výkaz výměr z jiné položky.
Metodika pro zpracování
Jednotlivé sestavy jsou v souboru provázány. Editovatelné pole jsou zvýrazněny žlutým podbarvením, ostatní pole neslouží k editaci a nesmí být jakkoliv
modifikovány.
Uchazeč je pro podání nabídky povinen vyplnit žlutě podbarvená pole:
Pole Uchazeč v sestavě Rekapitulace stavby - zde uchazeč vyplní svůj název (název subjektu)
Pole IČ a DIČ v sestavě Rekapitulace stavby - zde uchazeč vyplní svoje IČ a DIČ
Datum v sestavě Rekapitulace stavby - zde uchazeč vyplní datum vytvoření nabídky
J.cena = jednotková cena v sestavě Soupis prací o maximálním počtu desetinných míst uvedených v poli
- pokud sestavy soupisů prací obsahují pole J.cena, musí být všechna tato pole vyplněna nenulovými kladnými číslicemi
Poznámka - nepovinný údaj pro položku soupisu
V případě, že sestavy soupisů prací neobsahují pole J.cena, potom ve všech soupisech prací obsahují pole:
- J.materiál - jednotková cena materiálu
- J.montáž - jednotková cena montáže
Uchazeč je v tomto případě povinen vyplnit všechna pole J.materiál a pole J.montáž nenulovými kladnými číslicemi. V případech, kdy položka
neobsahuje žádný materiál je přípustné, aby pole J.materiál bylo vyplněno nulou. V případech, kdy položka neobsahuje žádnou montáž je přípustné,
aby pole J.montáž bylo vyplněno nulou. Není však přípustné, aby obě pole - J.materiál, J.Montáž byly u jedné položky vyplněny nulou.
Rekapitulace stavby
Název |  |  | Povinný |  | Popis | Typ | Max. počet
atributu |  |  | (A/N) |  |  |  | znaků
Kód |  |  | A |  | Kód stavby | String | 20
Stavba |  |  | A |  | Název stavby | String | 120
Místo |  |  | N |  | Místo stavby | String | 50
Datum |  |  | A |  | Datum vykonaného exportu | Date
KSO |  |  | N |  | Klasifikace stavebního objektu | String | 15
CC-CZ |  |  | N |  | Klasifikace stavbeních děl | String | 15
CZ-CPV |  |  | N |  | Společný slovník pro veřejné zakázky | String | 20
CZ-CPA |  |  | N |  | Klasifikace produkce podle činností | String | 20
Zadavatel |  |  | N |  | Zadavatel zadaní | String | 50
IČ |  |  | N |  | IČ zadavatele zadaní | String | 20
DIČ |  |  | N |  | DIČ zadavatele zadaní | String | 20
Uchazeč |  |  | N |  | Uchazeč veřejné zakázky | String | 50
Projektant |  |  | N |  | Projektant | String | 50
Poznámka |  |  | N |  | Poznámka k zadání | String | 255
Sazba DPH |  |  | A |  | Rekapitulace sazeb DPH u položek soupisů | eGSazbaDph
Základna DPH |  |  | A |  | Základna DPH určena součtem celkové ceny z položek soupisů | Double
Hodnota DPH |  |  | A |  | Hodnota DPH | Double
Cena bez DPH |  |  | A |  | Celková cena bez DPH za celou stavbu. Sčítává se ze všech listů. | Double
Cena s DPH |  |  | A |  | Celková cena s DPH za celou stavbu | Double
Rekapitulace objektů stavby a soupisů prací
Název |  |  | Povinný |  | Popis | Typ | Max. počet
atributu |  |  | (A/N) |  |  |  | znaků
Kód |  |  | A |  | Přebírá se z Rekapitulace stavby | String | 20
Stavba |  |  | A |  | Přebírá se z Rekapitulace stavby | String | 120
Místo |  |  | N |  | Přebírá se z Rekapitulace stavby | String | 50
Datum |  |  | A |  | Přebírá se z Rekapitulace stavby | Date
Zadavatel |  |  | N |  | Přebírá se z Rekapitulace stavby | String | 50
Projektant |  |  | N |  | Přebírá se z Rekapitulace stavby | String | 50
Uchazeč |  |  | N |  | Přebírá se z Rekapitulace stavby | String | 50
Kód |  |  | A |  | Kód objektu | String | 20
Objektu, Soupis prací |  |  | A |  | Název objektu | String | 120
Cena bez DPH |  |  | A |  | Cena bez DPH za daný objekt | Double
Cena s DPH |  |  | A |  | Cena spolu s DPH za daný objekt | Double
Typ |  |  | A |  | Typ zakázky | eGTypZakazky
Krycí list soupisu
Název |  |  | Povinný |  | Popis | Typ | Max. počet
atributu |  |  | (A/N) |  |  |  | znaků
Stavba |  |  | A |  | Přebírá se z Rekapitulace stavby | String | 120
Objekt |  |  | A |  | Kód a název objektu | String | 20 + 120
Soupis |  |  | A |  | Kód a název soupisu | String | 20 + 120
KSO |  |  | N |  | Klasifikace stavebního objektu | String | 15
CC-CZ |  |  | N |  | Klasifikace stavbeních děl | String | 15
CZ-CPV |  |  | N |  | Společný slovník pro veřejné zakázky | String | 20
CZ-CPA |  |  | N |  | Klasifikace produkce podle činností | String | 20
Místo |  |  | N |  | Přebírá se z Rekapitulace stavby | String | 50
Zadavatel |  |  | N |  | Přebírá se z Rekapitulace stavby | String | 50
Uchazeč |  |  | N |  | Přebírá se z Rekapitulace stavby | String | 50
Projektant |  |  | N |  | Přebírá se z Rekapitulace stavby | String | 50
Poznámka |  |  | N |  | Poznámka k soupisu prací | String | 255
Sazba DPH |  |  | A |  | Rekapitulace sazeb DPH na položkách aktuálního soupisu | eGSazbaDph
Základna DPH |  |  | A |  | Základna DPH určena součtem celkové ceny z položek aktuálního soupisu | Double
Hodnota DPH |  |  | A |  | Hodnota DPH | Double
Cena bez DPH |  |  | A |  | Cena bez DPH za daný soupis | Double
Cena s DPH |  |  | A |  | Cena s DPH za daný soupis | Double
Rekapitulace členění soupisu prací
Název |  |  | Povinný |  | Popis | Typ | Max. počet
atributu |  |  | (A/N) |  |  |  | znaků
Stavba |  |  | A |  | Přebírá se z Rekapitulace stavby | String | 120
Objekt |  |  | A |  | Kód a název objektu, přebírá se z Krycího listu soupisu | String | 20 + 120
Soupis |  |  | A |  | Kód a název objektu, přebírá se z Krycího listu soupisu | String | 20 + 120
Místo |  |  | N |  | Přebírá se z Rekapitulace stavby | String | 50
Datum |  |  | A |  | Přebírá se z Rekapitulace stavby | Date
Zadavatel |  |  | N |  | Přebírá se z Rekapitulace stavby | String | 50
Projektant |  |  | N |  | Přebírá se z Rekapitulace stavby | String | 50
Uchazeč |  |  | N |  | Přebírá se z Rekapitulace stavby | String | 50
Kód dílu - Popis |  |  | A |  | Kód a název dílu ze soupisu | String | 20 + 100
Cena celkem |  |  | A |  | Cena celkem za díl ze soupisu | Double
Soupis prací
Název |  |  | Povinný |  | Popis | Typ | Max. počet
atributu |  |  | (A/N) |  |  |  | znaků
Stavba |  |  | A |  | Přebírá se z Rekapitulace stavby | String | 120
Objekt |  |  | A |  | Kód a název objektu | String | 20 + 120
Soupis |  |  | A |  | Přebírá se z Krycího listu soupisu | String | 20 + 120
Místo |  |  | N |  | Přebírá se z Krycího listu soupisu | String | 50
Datum |  |  | A |  | Přebírá se z Krycího listu soupisu | Date
Zadavatel |  |  | N |  | Přebírá se z Krycího listu soupisu | String | 50
Projektant |  |  | N |  | Přebírá se z Krycího listu soupisu | String | 50
Uchazeč |  |  | N |  | Přebírá se z Krycího listu soupisu | String | 50
PČ |  |  | A |  | Pořadové číslo položky soupisu | Long
Typ |  |  | A |  | Typ položky soupisu | eGTypPolozky | 1
Kód |  |  | A |  | Kód položky ze soupisu | String | 20
Popis |  |  | A |  | Popis položky ze soupisu | String | 255
MJ |  |  | A |  | Měrná jednotka položky | String | 10
Množství |  |  | A |  | Množství položky soupisu | Double
J.Cena |  |  | A |  | Jednotková cena položky | Double
Cena celkem |  |  | A |  | Cena celkem vyčíslena jako J.Cena * Množství | Double
Cenová soustava |  |  | N |  | Zařazení položky do cenové soustavy | String | 50
Datová věta
Typ věty |  |  | Hodnota |  | Význam
eGSazbaDPH |  |  | základní |  | Základní sazba DPH
|  |  | snížená |  | Snížená sazba DPH
|  |  | nulová |  | Nulová sazba DPH
|  |  | zákl. přenesená |  | Základní sazba DPH přenesená
|  |  | sníž. přenesená |  | Snížená sazba DPH přenesená
eGTypZakazky |  |  | STA |  | Stavební objekt
|  |  | PRO |  | Provozní soubor
|  |  | ING |  | Inženýrský objekt
|  |  | VON |  | Vedlejší a ostatní náklady
|  |  | OST |  | Ostatní náklady
eGTypPolozky |  |  | 1 |  | Položka typu HSV
|  |  | 2 |  | Položka typu PSV
|  |  | 3 |  | Položka typu M
|  |  | 4 |  | Položka typu OST