## Rekapitulace stavby
Export Komplet | [27 empty] | 2.0 | ZAMOK |  |  |  | False | False | {71fb9318-a4c3-420d-b77b-e77b8cd89897}
[32 empty] | 0,01 | 21
[32 empty] | 0,01 | 15
|  | REKAPITULACE STAVBY | [17 empty] | v --- níže se nacházejí doplnkové a pomocné údaje k sestavám --- v | [11 empty] | 0,001
|  | Kód: |  |  |  |  | ZN2023_028 | [24 empty] | 0,01
|  | Stavba: |  |  |  |  | Nový magistrát - modernizace systému chlazení a souvisejících profesí | [24 empty] | 0,01
|  | KSO: | [13 empty] | CC-CZ: | [15 empty] | 0,01
|  | Místo: |  |  |  |  | Liberec | [8 empty] | Datum: |  | 15. 5. 2023 | [13 empty] | 0,01
0,01
|  | Zadavatel: | [13 empty] | IČ: | [15 empty] | 0,01
|  |  | Statutární město Liberec | [12 empty] | DIČ: | [15 empty] | 0,01
0,01
|  | Zhotovitel: | [13 empty] | IČ: | [15 empty] | 0,01
[16 empty] | DIČ: | [15 empty] | 0,01
False
|  | Projektant: | [13 empty] | IČ: | [15 empty] | False
|  |  | Projektový atelier DAVID | [12 empty] | DIČ: | [15 empty] | True
0,01
|  | Zpracovatel: | [13 empty] | IČ: | [15 empty] | 0,01
|  |  | Projektový atelier DAVID - Bc. Kosáková | [12 empty] | DIČ: | [15 empty] | True
Poznámka:
|  | Náklady z rozpočtů | [13 empty] | 3478042.89
|  | Ostatní náklady ze souhrnného listu | [13 empty] | 0
|  | Cena bez DPH | [13 empty] | 3478042.89
[8 empty] | Sazba daně |  |  | Základ daně |  |  |  |  | Výše daně
|  | DPH |  | základní |  |  |  | 21% |  |  | 3478042.89 |  |  |  |  | 730389.01
|  |  |  | snížená |  |  |  | 15% |  |  | 0 |  |  |  |  | 0
|  |  |  | zákl. přenesená |  |  |  | 21% |  |  | 0 |  |  |  |  | 0
|  |  |  | sníž. přenesená |  |  |  | 15% |  |  | 0 |  |  |  |  | 0
|  |  |  | nulová |  |  |  | 0% |  |  | 0 |  |  |  |  | 0
|  | Cena s DPH | [6 empty] | v |  |  | CZK |  |  |  | 4208431.9
|  | Projektant | [11 empty] | Zpracovatel
|  | Datum a podpis: | [7 empty] | Razítko |  |  |  | Datum a podpis: |  |  | Razítko
|  | Objednavatel | [11 empty] | Zhotovitel
|  | Datum a podpis: | [7 empty] | Razítko |  |  |  | Datum a podpis: |  |  | Razítko
REKAPITULACE OBJEKTŮ STAVBY A SOUPISŮ PRACÍ
| Kód: | [6 empty] | ZN2023_028
| Stavba: | [6 empty] | Nový magistrát - modernizace systému chlazení a souvisejících profesí
| Místo: | [6 empty] | Liberec | [6 empty] | Datum: |  | 15. 5. 2023
| Zadavatel: | [6 empty] | Statutární město Liberec | [6 empty] | Projektant: |  | Projektový atelier DAVID |  |  | Informatívní údaje z listů zakázek
| Zhotovitel: | [13 empty] | Zpracovatel: |  | Projektový atelier DAVID - Bc. Kosáková
| Kód |  |  |  | Popis | [7 empty] | Cena bez DPH [CZK] |  |  |  |  | Cena s DPH [CZK] | Typ | z toho Ostat. náklady [CZK] | DPH [CZK] | Normohodiny [h] | DPH základní [CZK] | DPH snížená [CZK] | DPH základní přenesená [CZK] | DPH snížená přenesená [CZK] | Základna DPH základní | Základna DPH snížená | Základna DPH zákl. přenesená | Základna DPH sníž. přenesená | Základna DPH nulová
| 1) Náklady z rozpočtů | [11 empty] | 3478042.89 |  |  |  |  | 4208431.9 |  | 0 | 730389.01 | 536.8306 | 730389.01 | 0 | 0 | 0 | 3478042.89 | 0 | 0 | 0 | 0 | D | 0 | ###NOIMPORT### | IMPORT | {71fb9318-a4c3-420d-b77b-e77b8cd89897} | {00000000-0000-0000-0000-000000000000}
/ |  | SO 701_01 |  |  |  | Stavební část | [6 empty] | 357097.04 |  |  |  |  | 432087.42 | STA | 0 | 74990.38 | 400.941 | 74990.38 | 0 | 0 | 0 | 357097.04 | 0 | 0 | 0 | 0 |  | 1 |  | IMPORT | {52b8d941-2b53-4563-955c-3dc3dbcbd75c} | {71fb9318-a4c3-420d-b77b-e77b8cd89897} | 2
/ |  | SO 701_02 |  |  |  | Chlazení | [6 empty] | 2899340 |  |  |  |  | 3508201.4 | STA | 0 | 608861.4 | 0 | 608861.4 | 0 | 0 | 0 | 2899340 | 0 | 0 | 0 | 0 |  | 1 |  | IMPORT | {5dde837d-0d78-40ed-83fc-a77093d34ea2} | {71fb9318-a4c3-420d-b77b-e77b8cd89897} | 2
/ |  | SO 701_03 |  |  |  | Rozvody ZTI | [6 empty] | 19467.04 |  |  |  |  | 23555.12 | STA | 0 | 4088.08 | 20.7015 | 4088.08 | 0 | 0 | 0 | 19467.04 | 0 | 0 | 0 | 0 |  | 1 |  | IMPORT | {e8e0567f-1cb2-4099-88ae-bb34a74a4647} | {71fb9318-a4c3-420d-b77b-e77b8cd89897} | 2
/ |  | SO 701_04 |  |  |  | Elektroinstalace | [6 empty] | 117947.81 |  |  |  |  | 142716.85 | STA | 0 | 24769.04 | 103.188 | 24769.04 | 0 | 0 | 0 | 117947.81 | 0 | 0 | 0 | 0 |  | 1 |  | IMPORT | {8365311d-bdef-4ee7-ac3d-9d7e0a9d98eb} | {71fb9318-a4c3-420d-b77b-e77b8cd89897} | 2
/ |  | SO 999 |  |  |  | VRN | [6 empty] | 84191 |  |  |  |  | 101871.11 | STA | 0 | 17680.11 | 12 | 17680.11 | 0 | 0 | 0 | 84191 | 0 | 0 | 0 | 0 |  | 1 |  | IMPORT | {9163cd03-7b38-4ce0-9d22-472db1a5e4d4} | {71fb9318-a4c3-420d-b77b-e77b8cd89897} | 2
| 2) Ostatní náklady ze souhrnného listu | [11 empty] | 0 |  |  |  |  | 0 |  | Procent. zadání [% nákladů rozpočtu] | Zařazení nákladů | DPH | DPH [CZK]
| Celkové náklady za stavbu 1) + 2) | [11 empty] | 3478042.89 |  |  |  |  | 4208431.9

## SO 701_01 - Stavební část
{52b8d941-2b53-4563-955c-3dc3dbcbd75c}
2
| KRYCÍ LIST SOUPISU PRACÍ | [7 empty] | v --- níže se nacházejí doplnkové a pomocné údaje k sestavám --- v | [8 empty] | False
Stavba:
Nový magistrát - modernizace systému chlazení a souvisejících profesí
Objekt:
SO 701_01 - Stavební část
| KSO: |  |  |  |  | CC-CZ:
| Místo: |  | Liberec |  |  | Datum: | 15. 5. 2023
| Zadavatel: |  |  |  |  | IČ:
|  | Statutární město Liberec |  |  |  | DIČ:
| Zhotovitel: |  |  |  |  | IČ:
DIČ:
| Projektant: |  |  |  |  | IČ:
|  | Projektový atelier DAVID |  |  |  | DIČ:
| Zpracovatel: |  |  |  |  | IČ:
|  | Projektový atelier DAVID - Bc. Kosáková |  |  |  | DIČ:
Poznámka:
| Náklady z rozpočtu | [5 empty] | 357097.04
| Ostatní náklady | [5 empty] | 0
| Cena bez DPH | [5 empty] | 357097.04
|  |  | Základ daně |  |  | Sazba daně | Výše daně
| DPH | základní | 357097.04 |  |  | 21% | 74990.38
|  | snížená | 0 |  |  | 15% | 0
|  | zákl. přenesená | 0 |  |  | 21% | 0
|  | sníž. přenesená | 0 |  |  | 15% | 0
|  | nulová | 0 |  |  | 0% | 0
| Cena s DPH |  |  | v | CZK |  | 432087.42
| Projektant |  |  | Zpracovatel
| Datum a podpis: |  | Razítko | Datum a podpis: |  |  | Razítko
| Objednavatel |  |  | Zhotovitel
| Datum a podpis: |  | Razítko | Datum a podpis: |  |  | Razítko
REKAPITULACE ČLENĚNÍ SOUPISU PRACÍ
Stavba:
Nový magistrát - modernizace systému chlazení a souvisejících profesí
Objekt:
SO 701_01 - Stavební část
Místo: |  |  | Liberec |  |  | Datum: | 15. 5. 2023
Zadavatel: |  |  | Statutární město Liberec |  |  | Projektant: | Projektový atelier DAVID
Zhotovitel: | [5 empty] | Zpracovatel: | Projektový atelier DAVID - Bc. Kosáková
Kód dílu - Popis | [6 empty] | Cena celkem [CZK]
1) Náklady ze soupisu prací | [6 empty] | 357097.04 | [11 empty] | -1
| HSV - Práce a dodávky HSV | [5 empty] | 125328.84
| 2 - Zakládání | [5 empty] | 4282.35
| 3 - Svislé a kompletní konstrukce | [5 empty] | 4181
| 6 - Úpravy povrchů, podlahy a osazování výplní | [5 empty] | 17444.82
| 9 - Ostatní konstrukce a práce, bourání | [5 empty] | 80105.55
| 997 - Přesun sutě | [5 empty] | 13058.49
| 998 - Přesun hmot | [5 empty] | 6256.63
| PSV - Práce a dodávky PSV | [5 empty] | 196408.2
| 712 - Povlakové krytiny | [5 empty] | 4228.28
| 727 - Zdravotechnika - požární ochrana | [5 empty] | 0
| 762 - Konstrukce tesařské | [5 empty] | 21384.4
| 763 - Konstrukce suché výstavby | [5 empty] | 15668.69
| 764 - Konstrukce klempířské | [5 empty] | 5246.9
| 766 - Konstrukce truhlářské | [5 empty] | 4052.52
| 767 - Konstrukce zámečnické | [5 empty] | 92196.54
| 776 - Podlahy povlakové | [5 empty] | 8202.83
| 783 - Dokončovací práce - nátěry | [5 empty] | 23336.91
| 784 - Dokončovací práce - malby a tapety | [5 empty] | 22091.13
| M - Práce a dodávky M | [5 empty] | 35360
| 21-M - Elektromontáže | [5 empty] | 1450
| 22-M - Montáže technologických zařízení | [5 empty] | 33910
2) Ostatní náklady | [6 empty] | 0 |  |  | DPH
Celkové náklady za stavbu 1) + 2) | [6 empty] | 357097.04
SOUPIS PRACÍ
Stavba:
Nový magistrát - modernizace systému chlazení a souvisejících profesí
Objekt:
SO 701_01 - Stavební část
Místo: |  |  | Liberec |  |  | Datum: | 15. 5. 2023
Zadavatel: |  |  | Statutární město Liberec |  |  | Projektant: | Projektový atelier DAVID
Zhotovitel: | [5 empty] | Zpracovatel: | Projektový atelier DAVID - Bc. Kosáková
PČ | Typ | Kód | Popis | MJ | Množství | J.cena [CZK] | Cena celkem [CZK] | Cenová soustava |  | DPH | J. Nh [h] | Nh celkem [h] | J. hmotnost [t] | Hmotnost celkem [t] | J. suť [t] | Suť Celkem [t]
Náklady soupisu celkem | [6 empty] | 357097.04 |  |  |  |  | 400.941 |  | 3.401 |  | 2.5289 |  | D | -1 | [10 empty] | 357097.04
| D | HSV | Práce a dodávky HSV |  |  |  | 125328.84 |  |  |  |  | 228.1926 |  | 2.3529 |  | 0.43972 | 1 | D | 0 |  |  |  | ROZPOCET | [6 empty] | 125328.84
| D | 2 | Zakládání |  |  |  | 4282.35 |  |  |  |  | 1.5216 |  | 1.3268 |  | 0 | 1 | D | 1 |  |  |  | ROZPOCET | [6 empty] | 4282.35
1 | K | 273322611 | Základové desky ze ŽB se zvýšenými nároky na prostředí tř. C 30/37 | m3 | 0.525 | 4250 | 2231.25 | CS ÚRS 2023 01 |  | základní | 0.629 | 0.33022 | 2.5019 | 1.3135 | 0 | 0 | 4 | K | 2 |  |  |  | ROZPOCET | 2231.25 | 0 | 0 | 0 | 0 | 1 | 2231.25 | 4 | 975502000
| VV |  | 0,5*3,5*0,15*2 |  | 0.525 | [12 empty] | VV | 2 | 2 | True | 1 | ROZPOCET
2 | K | 273351121 | Zřízení bednění základových desek | m2 | 2.4 | 560 | 1344 | CS ÚRS 2023 01 |  | základní | 0.3 | 0.72 | 0.00247 | 0.005928 | 0 | 0 | 4 | K | 2 |  |  |  | ROZPOCET | 1344 | 0 | 0 | 0 | 0 | 1 | 1344 | 4 | -2074498204
| VV |  | (0,5+3,5)*2*0,15*2 |  | 2.4 | [12 empty] | VV | 2 | 2 | True | 1 | ROZPOCET
3 | K | 273351122 | Odstranění bednění základových desek | m2 | 2.4 | 138 | 331.2 | CS ÚRS 2023 01 |  | základní | 0.152 | 0.3648 | 0 | 0 | 0 | 0 | 4 | K | 2 |  |  |  | ROZPOCET | 331.2 | 0 | 0 | 0 | 0 | 1 | 331.2 | 4 | 1935077354
4 | K | 273362021 | Výztuž základových desek svařovanými sítěmi Kari | t | 0.007 | 53700 | 375.9 | CS ÚRS 2023 01 |  | základní | 15.231 | 0.10662 | 1.0628 | 0.0074394 | 0 | 0 | 4 | K | 2 |  |  |  | ROZPOCET | 375.9 | 0 | 0 | 0 | 0 | 1 | 375.9 | 4 | -317745182
| VV |  | 0,5*3,5/6*11,88/1000*2 "kari 100/100/4 - střecha |  | 0.007 | [12 empty] | VV | 2 | 2 | True | 1 | ROZPOCET
| D | 3 | Svislé a kompletní konstrukce |  |  |  | 4181 |  |  |  |  | 3.489 |  | 0.30093 |  | 0 | 1 | D | 1 |  |  |  | ROZPOCET | [6 empty] | 4181
5 | K | 340235212 | Zazdívka otvorů v příčkách nebo stěnách pl do 0,0225 m2 cihlami plnými tl přes 100 mm | kus | 6 | 121 | 726 | CS ÚRS 2023 01 |  | základní | 0.251 | 1.506 | 0.00565 | 0.0339 | 0 | 0 | 4 | K | 2 |  |  |  | ROZPOCET | 726 | 0 | 0 | 0 | 0 | 1 | 726 | 4 | -1035343613
| VV |  | 1+1 "01.13 |  | 2 | [12 empty] | VV | 2 | 2 | True | 0 | ROZPOCET
| VV |  | 1+1 "01.14 |  | 2 | [12 empty] | VV | 2 | 2 | True | 0 | ROZPOCET
| VV |  | 1 "01.29 |  | 1 | [12 empty] | VV | 2 | 2 | True | 0 | ROZPOCET
| VV |  | 1 "vně obj. z mč. 01.13 |  | 1 | [12 empty] | VV | 2 | 2 | True | 0 | ROZPOCET
| VV |  | Součet |  | 6 | [12 empty] | VV | 2 | 4 | True | 1 | ROZPOCET
6 | K | 340236212 | Zazdívka otvorů v příčkách nebo stěnách pl přes 0,0225 do 0,09 m2 cihlami plnými tl přes 100 mm | kus | 1 | 181 | 181 | CS ÚRS 2023 01 |  | základní | 0.301 | 0.301 | 0.02391 | 0.02391 | 0 | 0 | 4 | K | 2 |  |  |  | ROZPOCET | 181 | 0 | 0 | 0 | 0 | 1 | 181 | 4 | 295153616
| VV |  | 1 "01.29/01.28a |  | 1 | [12 empty] | VV | 2 | 2 | True | 1 | ROZPOCET
7 | K | 3462343.R1 | Úprava stávajících prostupů pro nové rozvody TZB 300x150 mm - vč. začištění po provedení rozvodů TZB | soub. | 2 | 1637 | 3274 |  |  | základní | 0.841 | 1.682 | 0.12156 | 0.24312 | 0 | 0 | 4 | K | 2 |  |  |  | ROZPOCET | 3274 | 0 | 0 | 0 | 0 | 1 | 3274 | 4 | -1854464464
| VV |  | 1 "01.15/01.14 |  | 1 | [12 empty] | VV | 2 | 2 | True | 0 | ROZPOCET
| VV |  | 1 "01.28a/01.14 |  | 1 | [12 empty] | VV | 2 | 2 | True | 0 | ROZPOCET
| VV |  | Součet |  | 2 | [12 empty] | VV | 2 | 4 | True | 1 | ROZPOCET
| D | 6 | Úpravy povrchů, podlahy a osazování výplní |  |  |  | 17444.82 |  |  |  |  | 26.6486 |  | 0.65361 |  | 0 | 1 | D | 1 |  |  |  | ROZPOCET | [6 empty] | 17444.82
8 | K | 611325421 | Oprava vnitřní vápenocementové štukové omítky stropů v rozsahu plochy do 10 % | m2 | 37.065 | 158 | 5856.27 | CS ÚRS 2023 01 |  | základní | 0.252 | 9.3404 | 0.0057 | 0.21127 | 0 | 0 | 4 | K | 2 |  |  |  | ROZPOCET | 5856.27 | 0 | 0 | 0 | 0 | 1 | 5856.27 | 4 | 1232637796
| VV |  | 32,23*1,15 "příplatek k množství za klenutý strop - mč. 01.29 |  | 37.065 | [12 empty] | VV | 2 | 2 | True | 1 | ROZPOCET
9 | K | 612325221 | Vápenocementová štuková omítka malých ploch do 0,09 m2 na stěnách | kus | 20 | 160 | 3200 | CS ÚRS 2023 01 |  | základní | 0.253 | 5.06 | 0.00376 | 0.0752 | 0 | 0 | 4 | K | 2 |  |  |  | ROZPOCET | 3200 | 0 | 0 | 0 | 0 | 1 | 3200 | 4 | 1214083803
| VV |  | (1+1)*2 "prostupy nové - začištění 0,25x0,25m - mč. 01.29/01.28a |  | 4 | [12 empty] | VV | 2 | 2 | True | 0 | ROZPOCET
| VV |  | 1*2 "prostup zazděný 300/100 - mč. 01.29/01.28a |  | 2 | [12 empty] | VV | 2 | 2 | True | 0 | ROZPOCET
| VV |  | 1*2 "01.14/01.29 prostup po stáv.chlad.potrubí 100/100 |  | 2 | [12 empty] | VV | 2 | 2 | True | 0 | ROZPOCET
| VV |  | 1*2 "01.14/01.28a - začištění prostupu elektro 0,2x0,2m |  | 2 | [12 empty] | VV | 2 | 2 | True | 0 | ROZPOCET
| VV |  | 1*2*2 "01.14/01.16 - začištění prostupu elektro dn 20-30mm |  | 4 | [12 empty] | VV | 2 | 2 | True | 0 | ROZPOCET
| VV |  | 2*2 "prostupy dn 150 na střeše - atika |  | 4 | [12 empty] | VV | 2 | 2 | True | 0 | ROZPOCET
| VV |  | 2 "mč. 01.29 - po odstranění radiátorů |  | 2 | [12 empty] | VV | 2 | 2 | True | 0 | ROZPOCET
| VV |  | Součet |  | 20 | [12 empty] | VV | 2 | 4 | True | 1 | ROZPOCET
10 | K | 612325222 | Vápenocementová štuková omítka malých ploch přes 0,09 do 0,25 m2 na stěnách | kus | 1 | 303 | 303 | CS ÚRS 2023 01 |  | základní | 0.452 | 0.452 | 0.0102 | 0.0102 | 0 | 0 | 4 | K | 2 |  |  |  | ROZPOCET | 303 | 0 | 0 | 0 | 0 | 1 | 303 | 4 | -1351990825
| VV |  | 1 "mč. 01.28a |  | 1 | [12 empty] | VV | 2 | 2 | True | 1 | ROZPOCET
11 | K | 6123254.R1 | Oprava vnitřní vápenocementové hladké omítky stěn s celoplošným přeštukováním | m2 | 0.7 | 469 | 328.3 |  |  | základní | 0.666 | 0.4662 | 0.0303 | 0.02121 | 0 | 0 | 4 | K | 2 |  |  |  | ROZPOCET | 328.3 | 0 | 0 | 0 | 0 | 1 | 328.3 | 4 | 680184780
| VV |  | opravy po přesunu koncových prvků elektro | [14 empty] | VV | 2 | 1 | True | 0 | ROZPOCET
| VV |  | 1*0,2*0,5 |  | 0.1 | [12 empty] | VV | 2 | 2 | True | 0 | ROZPOCET
| VV |  | 1*0,8*0,5 |  | 0.4 | [12 empty] | VV | 2 | 2 | True | 0 | ROZPOCET
| VV |  | 1*0,4*0,5 "nika pro KAN |  | 0.2 | [12 empty] | VV | 2 | 2 | True | 0 | ROZPOCET
| VV |  | Součet |  | 0.7 | [12 empty] | VV | 2 | 4 | True | 1 | ROZPOCET
12 | K | 612325421 | Oprava vnitřní vápenocementové štukové omítky stěn v rozsahu plochy do 10 % | m2 | 58.242 | 125 | 7280.25 | CS ÚRS 2023 01 |  | základní | 0.19 | 11.066 | 0.0057 | 0.33198 | 0 | 0 | 4 | K | 2 |  |  |  | ROZPOCET | 7280.25 | 0 | 0 | 0 | 0 | 1 | 7280.25 | 4 | 534960746
| VV |  | (6,525+4,94)*2*2,54 "mč. 01.29 |  | 58.242 | [12 empty] | VV | 2 | 2 | True | 1 | ROZPOCET
13 | K | 622525102 | Tenkovrstvá omítka malých ploch přes 0,1 do 0,25 m2 na stěnách | kus | 3 | 159 | 477 | CS ÚRS 2023 01 |  | základní | 0.088 | 0.264 | 0.00125 | 0.00375 | 0 | 0 | 4 | K | 2 |  |  |  | ROZPOCET | 477 | 0 | 0 | 0 | 0 | 1 | 477 | 4 | -745940394
| VV |  | 1 "prostup |  | 1 | [12 empty] | VV | 2 | 2 | True | 0 | ROZPOCET
| VV |  | 2 "OK pro stáv. chlazení |  | 2 | [12 empty] | VV | 2 | 2 | True | 0 | ROZPOCET
| VV |  | Součet |  | 3 | [12 empty] | VV | 2 | 4 | True | 1 | ROZPOCET
| D | 9 | Ostatní konstrukce a práce, bourání |  |  |  | 80105.55 |  |  |  |  | 154.0276 |  | 0.071476 |  | 0.43972 | 1 | D | 1 |  |  |  | ROZPOCET | [6 empty] | 80105.55
14 | K | 949101111 | Lešení pomocné pro objekty pozemních staveb s lešeňovou podlahou v do 1,9 m zatížení do 150 kg/m2 | m2 | 337.697 | 63.6 | 21477.53 | CS ÚRS 2023 01 |  | základní | 0.105 | 35.4582 | 0.00013 | 0.043901 | 0 | 0 | 4 | K | 2 |  |  |  | ROZPOCET | 21477.53 | 0 | 0 | 0 | 0 | 1 | 21477.53 | 4 | 1054810
| VV |  | 50,91+53,18+7,4+7,83+7,85++18,61+16,31+32,23 "1PP |  | 194.32 | [12 empty] | VV | 2 | 2 | True | 0 | ROZPOCET
| VV |  | 15,2+51,62/3+25,54 "1NP |  | 57.947 | [12 empty] | VV | 2 | 2 | True | 0 | ROZPOCET
| VV |  | 16,34+1,8*7,0 "2NP |  | 28.94 | [12 empty] | VV | 2 | 2 | True | 0 | ROZPOCET
| VV |  | 16,01+1,8*7,0 "3.NP |  | 28.61 | [12 empty] | VV | 2 | 2 | True | 0 | ROZPOCET
| VV |  | 15,98+1,7*7,0 "4NP |  | 27.88 | [12 empty] | VV | 2 | 2 | True | 0 | ROZPOCET
| VV |  | Součet |  | 337.697 | [12 empty] | VV | 2 | 4 | True | 1 | ROZPOCET
15 | K | 952901111 | Vyčištění budov bytové a občanské výstavby při výšce podlaží do 4 m | m2 | 337.697 | 134 | 45251.4 | CS ÚRS 2023 01 |  | základní | 0.308 | 104.0107 | 4e-05 | 0.013508 | 0 | 0 | 4 | K | 2 |  |  |  | ROZPOCET | 45251.4 | 0 | 0 | 0 | 0 | 1 | 45251.4 | 4 | -275345163
| VV |  | 50,91+53,18+7,4+7,83+7,85++18,61+16,31+32,23 "1PP |  | 194.32 | [12 empty] | VV | 2 | 2 | True | 0 | ROZPOCET
| VV |  | 15,2+51,62/3+25,54 "1NP |  | 57.947 | [12 empty] | VV | 2 | 2 | True | 0 | ROZPOCET
| VV |  | 16,34+1,8*7,0 "2NP |  | 28.94 | [12 empty] | VV | 2 | 2 | True | 0 | ROZPOCET
| VV |  | 16,01+1,8*7,0 "3.NP |  | 28.61 | [12 empty] | VV | 2 | 2 | True | 0 | ROZPOCET
| VV |  | 15,98+1,7*7,0 "4NP |  | 27.88 | [12 empty] | VV | 2 | 2 | True | 0 | ROZPOCET
| VV |  | Součet |  | 337.697 | [12 empty] | VV | 2 | 4 | True | 1 | ROZPOCET
16 | K | 9539417.R1 | Dmtž závěsů pro radiátory | kus | 2 | 131 | 262 |  |  | základní | 0.308 | 0.616 | 0.00442 | 0.00884 | 0 | 0 | 4 | K | 2 |  |  |  | ROZPOCET | 262 | 0 | 0 | 0 | 0 | 1 | 262 | 4 | -809836301
| VV |  | 2 "mč. 01.29 |  | 2 | [12 empty] | VV | 2 | 2 | True | 1 | ROZPOCET
17 | K | 9539611.R1 | Kotvy chemickým tmelem M 6 hl 80 mm do betonu, ŽB nebo kamene s vyvrtáním otvoru | kus | 46 | 41.1 | 1890.6 |  |  | základní | 0.071 | 3.266 | 1e-05 | 0.00046 | 0 | 0 | 4 | K | 2 |  |  |  | ROZPOCET | 1890.6 | 0 | 0 | 0 | 0 | 1 | 1890.6 | 4 | -256418668
| VV |  | (3,5/0,6+0,1667)*2 "1NP |  | 12 | [12 empty] | VV | 2 | 2 | True | 0 | ROZPOCET
| VV |  | (3,56/0,6+0,0667)*2 "2NP |  | 12 | [12 empty] | VV | 2 | 2 | True | 0 | ROZPOCET
| VV |  | (3,53/0,6+0,1167)*2 "3NP |  | 12 | [12 empty] | VV | 2 | 2 | True | 0 | ROZPOCET
| VV |  | (2,99/0,6+0,0167)*2 "4NP |  | 10 | [12 empty] | VV | 2 | 2 | True | 0 | ROZPOCET
| VV |  | Součet |  | 46 | [12 empty] | VV | 2 | 4 | True | 1 | ROZPOCET
18 | K | 953961111 | Kotvy chemickým tmelem M 8 hl 80 mm do betonu, ŽB nebo kamene s vyvrtáním otvoru | kus | 26 | 41.1 | 1068.6 | CS ÚRS 2023 01 |  | základní | 0.071 | 1.846 | 1e-05 | 0.00026 | 0 | 0 | 4 | K | 2 |  |  |  | ROZPOCET | 1068.6 | 0 | 0 | 0 | 0 | 1 | 1068.6 | 4 | -517714862
| VV |  | 6,525/0,3+0,25 "zdvojená podlaha |  | 22 | [12 empty] | VV | 2 | 2 | True | 0 | ROZPOCET
| VV |  | (0,53/0,3+0,2333)*2 |  | 4 | [12 empty] | VV | 2 | 2 | True | 0 | ROZPOCET
| VV |  | Součet |  | 26 | [12 empty] | VV | 2 | 4 | True | 1 | ROZPOCET
19 | K | 9539651.R1 | Kotevní šroub pro chemické kotvy M 6 dl 110 mm | kus | 46 | 47.2 | 2171.2 |  |  | základní | 0.05 | 2.3 | 3e-05 | 0.00138 | 0 | 0 | 4 | K | 2 |  |  |  | ROZPOCET | 2171.2 | 0 | 0 | 0 | 0 | 1 | 2171.2 | 4 | 1699792956
20 | K | 953965112 | Kotevní šroub pro chemické kotvy M 8 dl 150 mm | kus | 26 | 52.6 | 1367.6 | CS ÚRS 2023 01 |  | základní | 0.051 | 1.326 | 4e-05 | 0.00104 | 0 | 0 | 4 | K | 2 |  |  |  | ROZPOCET | 1367.6 | 0 | 0 | 0 | 0 | 1 | 1367.6 | 4 | -731590198
21 | K | 971033331 | Vybourání otvorů ve zdivu cihelném pl do 0,09 m2 na MVC nebo MV tl do 150 mm | kus | 3 | 87.3 | 261.9 | CS ÚRS 2023 01 |  | základní | 0.213 | 0.639 | 0 | 0 | 0.025 | 0.075 | 4 | K | 2 |  |  |  | ROZPOCET | 261.9 | 0 | 0 | 0 | 0 | 1 | 261.9 | 4 | -567822447
| VV |  | 1*2 "01.29/01.28a - 0,25x0,25m |  | 2 | [12 empty] | VV | 2 | 2 | True | 0 | ROZPOCET
| VV |  | 1 "01.14/01.28a - 0,2x0,2m |  | 1 | [12 empty] | VV | 2 | 2 | True | 0 | ROZPOCET
| VV |  | Součet |  | 3 | [12 empty] | VV | 2 | 4 | True | 1 | ROZPOCET
22 | K | 971033441 | Vybourání otvorů ve zdivu cihelném pl do 0,25 m2 na MVC nebo MV tl do 300 mm | kus | 1 | 333 | 333 | CS ÚRS 2023 01 |  | základní | 0.813 | 0.813 | 0 | 0 | 0.138 | 0.138 | 4 | K | 2 |  |  |  | ROZPOCET | 333 | 0 | 0 | 0 | 0 | 1 | 333 | 4 | -212764615
| VV |  | 1 "nika pro přístup ke stoupačce KAN - 0,4x0,5x0,3 |  | 1 | [12 empty] | VV | 2 | 2 | True | 1 | ROZPOCET
23 | K | 977151111 | Jádrové vrty diamantovými korunkami do stavebních materiálů D do 35 mm | m | 1.2 | 1890 | 2268 | CS ÚRS 2023 01 |  | základní | 0.56 | 0.672 | 0.00076 | 0.000912 | 0.0021 | 0.00252 | 4 | K | 2 |  |  |  | ROZPOCET | 2268 | 0 | 0 | 0 | 0 | 1 | 2268 | 4 | -1727638807
| VV |  | 2*0,6 "01.16/01.14 |  | 1.2 | [12 empty] | VV | 2 | 2 | True | 1 | ROZPOCET
24 | K | 977151123 | Jádrové vrty diamantovými korunkami do stavebních materiálů D přes 130 do 150 mm | m | 0.8 | 3900 | 3120 | CS ÚRS 2023 01 |  | základní | 1.9 | 1.52 | 0.00147 | 0.001176 | 0.039 | 0.0312 | 4 | K | 2 |  |  |  | ROZPOCET | 3120 | 0 | 0 | 0 | 0 | 1 | 3120 | 4 | -212929673
| VV |  | 0,4*2 "atika - střecha |  | 0.8 | [12 empty] | VV | 2 | 2 | True | 1 | ROZPOCET
25 | K | 978011111 | Otlučení (osekání) vnitřní vápenné nebo vápenocementové omítky stropů v rozsahu do 5 % | m2 | 37.065 | 8.2 | 303.93 | CS ÚRS 2023 01 |  | základní | 0.02 | 0.7413 | 0 | 0 | 0.002 | 0.07413 | 4 | K | 2 |  |  |  | ROZPOCET | 303.93 | 0 | 0 | 0 | 0 | 1 | 303.93 | 4 | 47732359
| VV |  | 32,23*1,15 "příplatek k množství za klenutý strop - mč. 01.29 |  | 37.065 | [12 empty] | VV | 2 | 2 | True | 1 | ROZPOCET
26 | K | 978013111 | Otlučení (osekání) vnitřní vápenné nebo vápenocementové omítky stěn v rozsahu do 5 % | m2 | 58.242 | 4.1 | 238.79 | CS ÚRS 2023 01 |  | základní | 0.01 | 0.58242 | 0 | 0 | 0.002 | 0.11648 | 4 | K | 2 |  |  |  | ROZPOCET | 238.79 | 0 | 0 | 0 | 0 | 1 | 238.79 | 4 | 807596006
| VV |  | (6,525+4,94)*2*2,54 "mč. 01.29 |  | 58.242 | [12 empty] | VV | 2 | 2 | True | 1 | ROZPOCET
27 | K | 978035127 | Odstranění tenkovrstvé omítky tl přes 2 mm odsekáním v rozsahu přes 50 do 100 % | m2 | 0.5 | 182 | 91 | CS ÚRS 2023 01 |  | základní | 0.474 | 0.237 | 0 | 0 | 0.00478 | 0.00239 | 4 | K | 2 |  |  |  | ROZPOCET | 91 | 0 | 0 | 0 | 0 | 1 | 91 | 4 | -1148222945
| VV |  | 2*0,25 "po odstraněné OK pro stáv. chlazení na fasádě |  | 0.5 | [12 empty] | VV | 2 | 2 | True | 1 | ROZPOCET
| D | 997 | Přesun sutě |  |  |  | 13058.49 |  |  |  |  | 27.2348 |  | 0 |  | 0 | 1 | D | 1 |  |  |  | ROZPOCET | [6 empty] | 13058.49
28 | K | 997013217 | Vnitrostaveništní doprava suti a vybouraných hmot pro budovy v přes 21 do 24 m ručně | t | 2.529 | 3950 | 9989.55 | CS ÚRS 2023 01 |  | základní | 10.3 | 26.0487 | 0 | 0 | 0 | 0 | 4 | K | 2 |  |  |  | ROZPOCET | 9989.55 | 0 | 0 | 0 | 0 | 1 | 9989.55 | 4 | 1286611776
29 | K | 997013219 | Příplatek k vnitrostaveništní dopravě suti a vybouraných hmot za zvětšenou dopravu suti ZKD 10 m | t | 2.529 | 99.7 | 252.14 | CS ÚRS 2023 01 |  | základní | 0.26 | 0.65754 | 0 | 0 | 0 | 0 | 4 | K | 2 |  |  |  | ROZPOCET | 252.14 | 0 | 0 | 0 | 0 | 1 | 252.14 | 4 | -2085771909
30 | K | 997013501 | Odvoz suti a vybouraných hmot na skládku nebo meziskládku do 1 km se složením | t | 2.529 | 314 | 794.11 | CS ÚRS 2023 01 |  | základní | 0.125 | 0.31612 | 0 | 0 | 0 | 0 | 4 | K | 2 |  |  |  | ROZPOCET | 794.11 | 0 | 0 | 0 | 0 | 1 | 794.11 | 4 | 2003728370
31 | K | 997013509 | Příplatek k odvozu suti a vybouraných hmot na skládku ZKD 1 km přes 1 km | t | 35.406 | 13.7 | 485.06 | CS ÚRS 2023 01 |  | základní | 0.006 | 0.21244 | 0 | 0 | 0 | 0 | 4 | K | 2 |  |  |  | ROZPOCET | 485.06 | 0 | 0 | 0 | 0 | 1 | 485.06 | 4 | 688207447
| VV |  | 2,529*14 'Přepočtené koeficientem množství |  | 35.406 | [12 empty] | VV | 2 | 2 | False | 1 | ROZPOCET
32 | K | 997013871 | Poplatek za uložení stavebního odpadu na recyklační skládce (skládkovné) směsného stavebního a demoličního kód odpadu 17 09 04 | t | 2.529 | 608 | 1537.63 | CS ÚRS 2023 01 |  | základní | 0 | 0 | 0 | 0 | 0 | 0 | 4 | K | 2 |  |  |  | ROZPOCET | 1537.63 | 0 | 0 | 0 | 0 | 1 | 1537.63 | 4 | -2141020172
| D | 998 | Přesun hmot |  |  |  | 6256.63 |  |  |  |  | 15.271 |  | 0 |  | 0 | 1 | D | 1 |  |  |  | ROZPOCET | [6 empty] | 6256.63
33 | K | 998018003 | Přesun hmot ruční pro budovy v přes 12 do 24 m | t | 2.353 | 2020 | 4753.06 | CS ÚRS 2023 01 |  | základní | 4.93 | 11.6003 | 0 | 0 | 0 | 0 | 4 | K | 2 |  |  |  | ROZPOCET | 4753.06 | 0 | 0 | 0 | 0 | 1 | 4753.06 | 4 | -951143673
34 | K | 998018011 | Příplatek k ručnímu přesunu hmot pro budovy za zvětšený přesun ZKD 100 m | t | 2.353 | 639 | 1503.57 | CS ÚRS 2023 01 |  | základní | 1.56 | 3.6707 | 0 | 0 | 0 | 0 | 4 | K | 2 |  |  |  | ROZPOCET | 1503.57 | 0 | 0 | 0 | 0 | 1 | 1503.57 | 4 | -1538788246
| D | PSV | Práce a dodávky PSV |  |  |  | 196408.2 |  |  |  |  | 157.0174 |  | 1.0096 |  | 2.0892 | 2 | D | 0 |  |  |  | ROZPOCET | [6 empty] | 196408.2
| D | 712 | Povlakové krytiny |  |  |  | 4228.28 |  |  |  |  | 3.4985 |  | 0.010541 |  | 0.79886 | 2 | D | 1 |  |  |  | ROZPOCET | [6 empty] | 4228.28
35 | K | 712990812 | Odstranění povlakové krytiny střech do 10° násypu nebo nánosu tl do 50 mm | m2 | 9.5 | 34.4 | 326.8 | CS ÚRS 2023 01 |  | základní | 0.077 | 0.7315 | 0 | 0 | 0.084 | 0.798 | 16 | K | 2 |  |  |  | ROZPOCET | 326.8 | 0 | 0 | 0 | 0 | 1 | 326.8 | 16 | -747508506
| VV |  | 3*1,8*0,8 "stávající kce chlazení |  | 4.32 | [12 empty] | VV | 2 | 2 | True | 0 | ROZPOCET
| VV |  | 2*3,7*0,7 "nová kce chlazení |  | 5.18 | [12 empty] | VV | 2 | 2 | True | 0 | ROZPOCET
| VV |  | Součet |  | 9.5 | [12 empty] | VV | 2 | 4 | True | 1 | ROZPOCET
36 | K | 7127759.R1 | Odstranění ochrana ploch geotextilií odkrytí vegetační střechy sklon do 5° | m2 | 0.24 | 16.1 | 3.86 |  |  | základní | 0.036 | 0.00864 | 0 | 0 | 0.0004 | 9.6e-05 | 16 | K | 2 |  |  |  | ROZPOCET | 3.86 | 0 | 0 | 0 | 0 | 1 | 3.86 | 16 | -1965053658
| VV |  | 6*0,2*0,2 "odstr. stáv. geotextilie |  | 0.24 | [12 empty] | VV | 2 | 2 | True | 1 | ROZPOCET
37 | K | 712361801 | Odstranění povlakové krytiny střech do 10° z fólií položených volně | m2 | 0.24 | 24.13 | 5.79 | CS ÚRS 2023 01 |  | základní | 0.038 | 0.00912 | 0 | 0 | 0.0032 | 0.000768 | 16 | K | 2 |  |  |  | ROZPOCET | 5.79 | 0 | 0 | 0 | 0 | 1 | 5.79 | 16 | -1984711237
| VV |  | 6*0,2*0,2 "folie stávající kce chlazení |  | 0.24 | [12 empty] | VV | 2 | 2 | True | 1 | ROZPOCET
38 | K | 712392171 | Povlakové krytiny střech plochých do 10° podkladní textilní vrstvy | m2 | 0.48 | 175 | 84 | CS ÚRS 2023 01 |  | základní | 0.09 | 0.0432 | 0.00013 | 6.24e-05 | 0 | 0 | 16 | K | 2 |  |  |  | ROZPOCET | 84 | 0 | 0 | 0 | 0 | 1 | 84 | 16 | 774168150
| VV |  | 6*0,2*0,2*2 "dvě vrstvy přes uříznuté jäkl profily nosné kce stáv. chlazení |  | 0.48 | [12 empty] | VV | 2 | 2 | True | 1 | ROZPOCET
39 | K | 712363001 | Provedení povlakové krytiny střech do 10° termoplastickou fólií PVC rozvinutím a natažením v ploše | m2 | 3.12 | 60.4 | 188.45 | CS ÚRS 2023 01 |  | základní | 0.12 | 0.3744 | 0 | 0 | 0 | 0 | 16 | K | 2 |  |  |  | ROZPOCET | 188.45 | 0 | 0 | 0 | 0 | 1 | 188.45 | 16 | 1627633121
| VV |  | 6*0,4*0,4 "6x400x400 mm |  | 0.96 | [12 empty] | VV | 2 | 2 | True | 0 | ROZPOCET
| VV |  | 6*0,6*0,6 "6x 600x600 mm |  | 2.16 | [12 empty] | VV | 2 | 2 | True | 0 | ROZPOCET
| VV |  | Součet |  | 3.12 | [12 empty] | VV | 2 | 4 | True | 1 | ROZPOCET
40 | M | 28342411 | fólie hydroizolační střešní mPVC s nakašírovaným PES rounem určená k lepení tl 1,5mm (účinná tloušťka) | m2 | 3.636 | 396 | 1439.86 | CS ÚRS 2023 01 |  | základní | 0 | 0 | 0.0021 | 0.0076356 | 0 | 0 | 32 | M | 2 |  |  |  | ROZPOCET | 1439.86 | 0 | 0 | 0 | 0 | 1 | 1439.86 | 16 | -958968276
| VV |  | 3,12*1,1655 'Přepočtené koeficientem množství |  | 3.636 | [12 empty] | VV | 2 | 2 | False | 1 | ROZPOCET
41 | K | 712300931 | Příplatek k opravě povlakové krytiny do 10° za správkový kus fóliemi | kus | 12 | 92.6 | 1111.2 | CS ÚRS 2023 01 |  | základní | 0.071 | 0.852 | 0.00021 | 0.00252 | 0 | 0 | 16 | K | 2 |  |  |  | ROZPOCET | 1111.2 | 0 | 0 | 0 | 0 | 1 | 1111.2 | 16 | 410931066
| VV |  | 6 "6x 400x400 mm |  | 6 | [12 empty] | VV | 2 | 2 | True | 0 | ROZPOCET
| VV |  | 6 "6x 600x600 mm |  | 6 | [12 empty] | VV | 2 | 2 | True | 0 | ROZPOCET
| VV |  | Součet |  | 12 | [12 empty] | VV | 2 | 4 | True | 1 | ROZPOCET
42 | K | 712399097 | Příplatek k povlakové krytině střech do 10° za plochu do 10 m2 NAIP, folie nebo termoplasty | m2 | 0.72 | 37.5 | 27 | CS ÚRS 2023 01 |  | základní | 0.067 | 0.04824 | 0 | 0 | 0 | 0 | 16 | K | 2 |  |  |  | ROZPOCET | 27 | 0 | 0 | 0 | 0 | 1 | 27 | 16 | 1403714462
| VV |  | 0,24*3 "2x geotextilie, 1x folie |  | 0.72 | [12 empty] | VV | 2 | 2 | True | 1 | ROZPOCET
43 | K | 712392172 | Povlakové krytiny střech plochých do 10° ochranné textilní vrstvy | m2 | 2.484 | 186 | 462.02 | CS ÚRS 2023 01 |  | základní | 0.11 | 0.27324 | 0.00013 | 0.00032292 | 0 | 0 | 16 | K | 2 |  |  |  | ROZPOCET | 462.02 | 0 | 0 | 0 | 0 | 1 | 462.02 | 16 | -1081894541
| VV |  | 6*0,6*0,6*1,15 |  | 2.484 | [12 empty] | VV | 2 | 2 | True | 1 | ROZPOCET
44 | K | 712771201 | Provedení drenážní vrstvy vegetační střechy z kameniva tl do 100 mm sklon do 5° | m2 | 9.5 | 58.3 | 553.85 | CS ÚRS 2023 01 |  | základní | 0.118 | 1.121 | 0 | 0 | 0 | 0 | 16 | K | 2 |  |  |  | ROZPOCET | 553.85 | 0 | 0 | 0 | 0 | 1 | 553.85 | 16 | -343606901
| VV |  | 3*1,8*0,8 "stávající kce chlazení |  | 4.32 | [12 empty] | VV | 2 | 2 | True | 0 | ROZPOCET
| VV |  | 2*3,7*0,7 "nová kce chlazení |  | 5.18 | [12 empty] | VV | 2 | 2 | True | 0 | ROZPOCET
| VV |  | Součet |  | 9.5 | [12 empty] | VV | 2 | 4 | True | 1 | ROZPOCET
45 | K | 998712104 | Přesun hmot tonážní tonážní pro krytiny povlakové v objektech v přes 24 do 36 m | t | 0.011 | 1560 | 17.16 | CS ÚRS 2023 01 |  | základní | 1.764 | 0.019404 | 0 | 0 | 0 | 0 | 16 | K | 2 |  |  |  | ROZPOCET | 17.16 | 0 | 0 | 0 | 0 | 1 | 17.16 | 16 | -1151858609
46 | K | 998712181 | Příplatek k přesunu hmot tonážní 712 prováděný bez použití mechanizace | t | 0.011 | 754 | 8.29 | CS ÚRS 2023 01 |  | základní | 1.61 | 0.01771 | 0 | 0 | 0 | 0 | 16 | K | 2 |  |  |  | ROZPOCET | 8.29 | 0 | 0 | 0 | 0 | 1 | 8.29 | 16 | -1468051793
| D | 727 | Zdravotechnika - požární ochrana |  |  |  | 0 |  |  |  |  | 0 |  | 0 |  | 0 | 2 | D | 1 |  |  |  | ROZPOCET | [6 empty] | 0
| D | 762 | Konstrukce tesařské |  |  |  | 21384.4 |  |  |  |  | 14.0925 |  | 0.38747 |  | 0.0088 | 2 | D | 1 |  |  |  | ROZPOCET | [6 empty] | 21384.4
47 | K | 762081410 | Vícestranné hoblování hraněného zabudovaného do konstrukce | m2 | 0.672 | 156 | 104.83 | CS ÚRS 2023 01 |  | základní | 0.292 | 0.19622 | 0 | 0 | 0 | 0 | 16 | K | 2 |  |  |  | ROZPOCET | 104.83 | 0 | 0 | 0 | 0 | 1 | 104.83 | 16 | -321604469
| VV |  | 0,08*4*2,1 |  | 0.672 | [12 empty] | VV | 2 | 2 | True | 1 | ROZPOCET
48 | K | 7623419.R1 | Vyřezání části bednění střech jednotlivě do 1 m2 | ks | 2 | 153 | 306 |  |  | základní | 0.31 | 0.62 | 0 | 0 | 0.0044 | 0.0088 | 16 | K | 2 |  |  |  | ROZPOCET | 306 | 0 | 0 | 0 | 0 | 1 | 306 | 16 | -2034224328
| VV |  | 2 "prostup 2x dn 150mm resp. 2x 150/150mm |  | 2 | [12 empty] | VV | 2 | 2 | True | 1 | ROZPOCET
49 | K | 762412501 | Montáž olištování spár stěn hoblovanými lištami | m | 2.1 | 26.9 | 56.49 | CS ÚRS 2023 01 |  | základní | 0.055 | 0.1155 | 0 | 0 | 0 | 0 | 16 | K | 2 |  |  |  | ROZPOCET | 56.49 | 0 | 0 | 0 | 0 | 1 | 56.49 | 16 | 1425968101
| VV |  | 2,1 "4.22 - zarážka dřevěná 80/80/2100 |  | 2.1 | [12 empty] | VV | 2 | 2 | True | 1 | ROZPOCET
50 | M | 605141.R1 | řezivo jehličnaté lať pevnostní třída S10-13 průřez 80x80mm | m3 | 0.015 | 9930 | 148.95 |  |  | základní | 0 | 0 | 0.55 | 0.00825 | 0 | 0 | 32 | M | 2 |  |  |  | ROZPOCET | 148.95 | 0 | 0 | 0 | 0 | 1 | 148.95 | 16 | -1190450542
| VV |  | 0,08*0,08*2,1 |  | 0.013 | [12 empty] | VV | 2 | 2 | True | 1 | ROZPOCET
| VV |  | 0,013*1,15 'Přepočtené koeficientem množství |  | 0.015 | [12 empty] | VV | 2 | 2 | False | 1 | ROZPOCET
51 | K | 762431230 | Montáž obložení stěn deskami cementotřískovými na sraz | m2 | 9.79 | 142 | 1390.18 | CS ÚRS 2023 01 |  | základní | 0.288 | 2.8195 | 0 | 0 | 0 | 0 | 16 | K | 2 |  |  |  | ROZPOCET | 1390.18 | 0 | 0 | 0 | 0 | 1 | 1390.18 | 16 | -1372332233
| VV |  | 3*0,59*1,165 "1NP |  | 2.062 | [12 empty] | VV | 2 | 2 | True | 0 | ROZPOCET
| VV |  | 3*0,75*1,185 "2NP |  | 2.666 | [12 empty] | VV | 2 | 2 | True | 0 | ROZPOCET
| VV |  | 3*0,86*1,175 "3NP |  | 3.032 | [12 empty] | VV | 2 | 2 | True | 0 | ROZPOCET
| VV |  | 3*0,68*0,995 "4NP |  | 2.03 | [12 empty] | VV | 2 | 2 | True | 0 | ROZPOCET
| VV |  | Součet |  | 9.79 | [12 empty] | VV | 2 | 4 | True | 1 | ROZPOCET
52 | M | 59590798 | deska cementotřísková se základním nátěrem tl 16mm | m2 | 12.562 | 710 | 8919.02 | CS ÚRS 2023 01 |  | základní | 0 | 0 | 0.0227 | 0.28516 | 0 | 0 | 32 | M | 2 |  |  |  | ROZPOCET | 8919.02 | 0 | 0 | 0 | 0 | 1 | 8919.02 | 16 | -339111457
| VV |  | 9,79 |  | 9.79 | [12 empty] | VV | 2 | 2 | True | 0 | ROZPOCET
| VV |  | 1,025*1,22 "náhradní deska |  | 1.251 | [12 empty] | VV | 2 | 2 | True | 0 | ROZPOCET
| VV |  | Součet |  | 11.041 | [12 empty] | VV | 2 | 4 | True | 1 | ROZPOCET
| VV |  | 11,041*1,1378 'Přepočtené koeficientem množství |  | 12.562 | [12 empty] | VV | 2 | 2 | False | 1 | ROZPOCET
53 | K | 7664961.R1 | Příplatek za formátování a dodatečný nátěr hran u jednotlivých desek - dle specifikace v PD | m2 | 11.041 | 230 | 2539.43 |  |  | základní | 0.515 | 5.6861 | 0 | 0 | 0 | 0 | 16 | K | 2 |  |  |  | ROZPOCET | 2539.43 | 0 | 0 | 0 | 0 | 1 | 2539.43 | 16 | -1180208411
| VV |  | 3*0,59*1,165 "1NP |  | 2.062 | [12 empty] | VV | 2 | 2 | True | 0 | ROZPOCET
| VV |  | 3*0,75*1,185 "2NP |  | 2.666 | [12 empty] | VV | 2 | 2 | True | 0 | ROZPOCET
| VV |  | 3*0,86*1,175 "3NP |  | 3.032 | [12 empty] | VV | 2 | 2 | True | 0 | ROZPOCET
| VV |  | 3*0,68*0,995 "4NP |  | 2.03 | [12 empty] | VV | 2 | 2 | True | 0 | ROZPOCET
| VV |  | Mezisoučet |  | 9.79 | [12 empty] | VV | 2 | 3 | True | 0 | ROZPOCET
| VV |  | 1,025*1,22 "náhradní deska |  | 1.251 | [12 empty] | VV | 2 | 2 | True | 0 | ROZPOCET
| VV |  | Součet |  | 11.041 | [12 empty] | VV | 2 | 4 | True | 1 | ROZPOCET
54 | K | 762439001 | Montáž obložení stěn podkladový rošt | m | 27.16 | 70.5 | 1914.78 | CS ÚRS 2023 01 |  | základní | 0.115 | 3.1234 | 1e-05 | 0.0002716 | 0 | 0 | 16 | K | 2 |  |  |  | ROZPOCET | 1914.78 | 0 | 0 | 0 | 0 | 1 | 1914.78 | 16 | 1076215202
| VV |  | 3,5*2 "1NP |  | 7 | [12 empty] | VV | 2 | 2 | True | 0 | ROZPOCET
| VV |  | 3,56*2 "2NP |  | 7.12 | [12 empty] | VV | 2 | 2 | True | 0 | ROZPOCET
| VV |  | 3,53*2 "3NP |  | 7.06 | [12 empty] | VV | 2 | 2 | True | 0 | ROZPOCET
| VV |  | 2,99*2 "4NP |  | 5.98 | [12 empty] | VV | 2 | 2 | True | 0 | ROZPOCET
| VV |  | Součet |  | 27.16 | [12 empty] | VV | 2 | 4 | True | 1 | ROZPOCET
55 | M | 13011052 | úhelník ocelový nerovnostranný jakost S235JR (11 375) 50x30x5mm | t | 0.092 | 47900 | 4406.8 | CS ÚRS 2023 01 |  | základní | 0 | 0 | 1 | 0.092 | 0 | 0 | 32 | M | 2 |  |  |  | ROZPOCET | 4406.8 | 0 | 0 | 0 | 0 | 1 | 4406.8 | 16 | 1709528171
| VV |  | 27,16*2,96/1000 |  | 0.08 | [12 empty] | VV | 2 | 2 | True | 1 | ROZPOCET
| VV |  | 0,08*1,15 'Přepočtené koeficientem množství |  | 0.092 | [12 empty] | VV | 2 | 2 | False | 1 | ROZPOCET
56 | K | 762495000 | Spojovací prostředky pro montáž olištování, obložení stropů, střešních podhledů a stěn | m2 | 9.958 | 41.7 | 415.25 | CS ÚRS 2023 01 |  | základní | 0 | 0 | 0.00018 | 0.0017924 | 0 | 0 | 16 | K | 2 |  |  |  | ROZPOCET | 415.25 | 0 | 0 | 0 | 0 | 1 | 415.25 | 16 | 684028140
| VV |  | 9,79 |  | 9.79 | [12 empty] | VV | 2 | 2 | True | 0 | ROZPOCET
| VV |  | 0,08*2,1 "zarážka |  | 0.168 | [12 empty] | VV | 2 | 2 | True | 0 | ROZPOCET
| VV |  | Součet |  | 9.958 | [12 empty] | VV | 2 | 4 | True | 1 | ROZPOCET
57 | K | 998762104 | Přesun hmot tonážní pro kce tesařské v objektech v přes 24 do 36 m | t | 0.387 | 2320 | 897.84 | CS ÚRS 2023 01 |  | základní | 2.388 | 0.92416 | 0 | 0 | 0 | 0 | 16 | K | 2 |  |  |  | ROZPOCET | 897.84 | 0 | 0 | 0 | 0 | 1 | 897.84 | 16 | 2146460981
58 | K | 998762181 | Příplatek k přesunu hmot tonážní 762 prováděný bez použití mechanizace | t | 0.387 | 736 | 284.83 | CS ÚRS 2023 01 |  | základní | 1.57 | 0.60759 | 0 | 0 | 0 | 0 | 16 | K | 2 |  |  |  | ROZPOCET | 284.83 | 0 | 0 | 0 | 0 | 1 | 284.83 | 16 | 714721693
| D | 763 | Konstrukce suché výstavby |  |  |  | 15668.69 |  |  |  |  | 10.1951 |  | 0.11165 |  | 0.22921 | 2 | D | 1 |  |  |  | ROZPOCET | [6 empty] | 15668.69
59 | K | 763112971 | Vyspravení SDK příčky, předsazené stěny deska 1xA 12,5 | ks | 1 | 744.32 | 744.32 | CS ÚRS 2023 01 |  | základní | 0.9 | 0.9 | 0.012256 | 0.012256 | 0.01012 | 0.01012 | 16 | K | 2 |  |  |  | ROZPOCET | 744.32 | 0 | 0 | 0 | 0 | 1 | 744.32 | 16 | -589895092
| VV |  | 1 "mč. 01.29 - sokl vč. vložení MI - cca 0,25x1,5m |  | 1 | [12 empty] | VV | 2 | 2 | True | 1 | ROZPOCET
60 | K | 763121.R1 | SDK stěna provizorní pro zamezení prašnosti - dle specifikace v PD vč. MW a geotextilie - Mtž a zpětná dmtž vč. likvidace | m2 | 6.306 | 1650 | 10404.9 |  |  | základní | 0.699 | 4.4079 | 0.01182 | 0.074537 | 0 | 0 | 16 | K | 2 |  |  |  | ROZPOCET | 10404.9 | 0 | 0 | 0 | 0 | 1 | 10404.9 | 16 | -975152449
| VV |  | 0,95*2,355 "1.14/1.17 |  | 2.237 | [12 empty] | VV | 2 | 2 | True | 0 | ROZPOCET
| VV |  | 1,55*2,625 "01.14 |  | 4.069 | [12 empty] | VV | 2 | 2 | True | 0 | ROZPOCET
| VV |  | Součet |  | 6.306 | [12 empty] | VV | 2 | 4 | True | 1 | ROZPOCET
61 | K | 7631218.R1 | Demontáž SDK předsazené, šachtové stěny s nosnou kcí opláštění jednoduché | m2 | 9.797 | 78.7 | 771.02 |  |  | základní | 0.176 | 1.7243 | 0 | 0 | 0.01834 | 0.17968 | 16 | K | 2 |  |  |  | ROZPOCET | 771.02 | 0 | 0 | 0 | 0 | 1 | 771.02 | 16 | -835930814
| VV |  | 0,59*3,5 "mč. 1.17 |  | 2.065 | [12 empty] | VV | 2 | 2 | True | 0 | ROZPOCET
| VV |  | 0,75*3,56 "mč. 2.20 |  | 2.67 | [12 empty] | VV | 2 | 2 | True | 0 | ROZPOCET
| VV |  | 0,86*3,53 "mč. 3.22 |  | 3.036 | [12 empty] | VV | 2 | 2 | True | 0 | ROZPOCET
| VV |  | 0,68*2,98 "mč. 4.22 |  | 2.026 | [12 empty] | VV | 2 | 2 | True | 0 | ROZPOCET
| VV |  | Součet |  | 9.797 | [12 empty] | VV | 2 | 4 | True | 1 | ROZPOCET
62 | K | 763131751 | Montáž parotěsné zábrany do SDK podhledu | m2 | 0.72 | 55.4 | 39.89 | CS ÚRS 2023 01 |  | základní | 0.099 | 0.07128 | 0 | 0 | 0 | 0 | 16 | K | 2 |  |  |  | ROZPOCET | 39.89 | 0 | 0 | 0 | 0 | 1 | 39.89 | 16 | 1982446508
| VV |  | 1,2*0,6 "mč. 4.22 |  | 0.72 | [12 empty] | VV | 2 | 2 | True | 1 | ROZPOCET
63 | M | 28329028 | fólie PE vyztužená Al vrstvou pro parotěsnou vrstvu 150g/m2 s integrovanou lepící páskou | m2 | 0.809 | 60 | 48.54 | CS ÚRS 2023 01 |  | základní | 0 | 0 | 0.00016 | 0.00012944 | 0 | 0 | 32 | M | 2 |  |  |  | ROZPOCET | 48.54 | 0 | 0 | 0 | 0 | 1 | 48.54 | 16 | -562650302
| VV |  | 0,72*1,1235 'Přepočtené koeficientem množství |  | 0.809 | [12 empty] | VV | 2 | 2 | False | 1 | ROZPOCET
64 | K | 763131761 | Příplatek k SDK podhledu za plochu do 3 m2 jednotlivě | m2 | 0.72 | 67.1 | 48.31 | CS ÚRS 2023 01 |  | základní | 0.12 | 0.0864 | 0 | 0 | 0 | 0 | 16 | K | 2 |  |  |  | ROZPOCET | 48.31 | 0 | 0 | 0 | 0 | 1 | 48.31 | 16 | -176462318
| VV |  | 1,2*0,6 "mč. 4.22 |  | 0.72 | [12 empty] | VV | 2 | 2 | True | 1 | ROZPOCET
65 | K | 763131821 | Demontáž SDK podhledu s dvouvrstvou nosnou kcí z ocelových profilů opláštění jednoduché | m2 | 0.72 | 91.2 | 65.66 | CS ÚRS 2023 01 |  | základní | 0.204 | 0.14688 | 0 | 0 | 0.01721 | 0.012391 | 16 | K | 2 |  |  |  | ROZPOCET | 65.66 | 0 | 0 | 0 | 0 | 1 | 65.66 | 16 | 2136736374
| VV |  | dmtž podhledu vč. parotěsné folie | [14 empty] | VV | 2 | 1 | True | 0 | ROZPOCET
| VV |  | 1,2*0,6 "mč. 4.22 |  | 0.72 | [12 empty] | VV | 2 | 2 | True | 1 | ROZPOCET
66 | K | 763132971 | Vyspravení SDK podhledu, podkroví pl přes 0,5 do 1 m2 deska 1xA 12,5 | kus | 1 | 820 | 820 | CS ÚRS 2023 01 |  | základní | 1.035 | 1.035 | 0.01226 | 0.01226 | 0.01012 | 0.01012 | 16 | K | 2 |  |  |  | ROZPOCET | 820 | 0 | 0 | 0 | 0 | 1 | 820 | 16 | -1609060589
| VV |  | 1 "mč. 4.22 |  | 1 | [12 empty] | VV | 2 | 2 | True | 1 | ROZPOCET
67 | K | 763181311 | Montáž jednokřídlové kovové zárubně SDK příčka | kus | 1 | 686 | 686 | CS ÚRS 2023 01 |  | základní | 1.1 | 1.1 | 0.00022 | 0.00022 | 0 | 0 | 16 | K | 2 |  |  |  | ROZPOCET | 686 | 0 | 0 | 0 | 0 | 1 | 686 | 16 | -241363523
| VV |  | dveře provizorní do dočasné příčky | [14 empty] | VV | 2 | 1 | True | 0 | ROZPOCET
| VV |  | 1 "1.14/1.17 |  | 1 | [12 empty] | VV | 2 | 2 | True | 1 | ROZPOCET
68 | M | 55331589 | zárubeň jednokřídlá ocelová pro sádrokartonové příčky tl stěny 75-100mm rozměru 700/1970, 2100mm | kus | 1 | 1690 | 1690 | CS ÚRS 2023 01 |  | základní | 0 | 0 | 0.01225 | 0.01225 | 0 | 0 | 32 | M | 2 |  |  |  | ROZPOCET | 1690 | 0 | 0 | 0 | 0 | 1 | 1690 | 16 | 397026712
69 | K | 763181811 | Demontáž jednokřídlové kovové zárubně v do 2,75 m SDK příčka | kus | 1 | 134 | 134 | CS ÚRS 2023 01 |  | základní | 0.3 | 0.3 | 0 | 0 | 0.0169 | 0.0169 | 16 | K | 2 |  |  |  | ROZPOCET | 134 | 0 | 0 | 0 | 0 | 1 | 134 | 16 | 918294879
70 | K | 998763303 | Přesun hmot tonážní pro sádrokartonové konstrukce v objektech v přes 12 do 24 m | t | 0.112 | 1310 | 146.72 | CS ÚRS 2023 01 |  | základní | 2.46 | 0.27552 | 0 | 0 | 0 | 0 | 16 | K | 2 |  |  |  | ROZPOCET | 146.72 | 0 | 0 | 0 | 0 | 1 | 146.72 | 16 | -1690425981
71 | K | 998763381 | Příplatek k přesunu hmot tonážní 763 SDK prováděný bez použití mechanizace | t | 0.112 | 619 | 69.33 | CS ÚRS 2023 01 |  | základní | 1.32 | 0.14784 | 0 | 0 | 0 | 0 | 16 | K | 2 |  |  |  | ROZPOCET | 69.33 | 0 | 0 | 0 | 0 | 1 | 69.33 | 16 | 96549115
| D | 764 | Konstrukce klempířské |  |  |  | 5246.9 |  |  |  |  | 5.1591 |  | 0.00458 |  | 0.0002 | 2 | D | 1 |  |  |  | ROZPOCET | [6 empty] | 5246.9
72 | K | 764000901 | Zhotovení otvoru v plechové krytině plochy do 0,02 m2 | kus | 2 | 724 | 1448 | CS ÚRS 2023 01 |  | základní | 0.967 | 1.934 | 0 | 0 | 0.0001 | 0.0002 | 16 | K | 2 |  |  |  | ROZPOCET | 1448 | 0 | 0 | 0 | 0 | 1 | 1448 | 16 | 691062821
73 | K | 7643244.R1 | Lemování prostupů střech s krytinou falcovanou vč. utěsnění | ks | 2 | 1890 | 3780 |  |  | základní | 1.593 | 3.186 | 0.00229 | 0.00458 | 0 | 0 | 16 | K | 2 |  |  |  | ROZPOCET | 3780 | 0 | 0 | 0 | 0 | 1 | 3780 | 16 | -1989124731
| VV |  | 2 "nové prostupy střechou |  | 2 | [12 empty] | VV | 2 | 2 | True | 1 | ROZPOCET
74 | K | 998764104 | Přesun hmot tonážní pro konstrukce klempířské v objektech v přes 24 do 36 m | t | 0.005 | 2490 | 12.45 | CS ÚRS 2023 01 |  | základní | 5.074 | 0.02537 | 0 | 0 | 0 | 0 | 16 | K | 2 |  |  |  | ROZPOCET | 12.45 | 0 | 0 | 0 | 0 | 1 | 12.45 | 16 | 1840571948
75 | K | 998764181 | Příplatek k přesunu hmot tonážní 764 prováděný bez použití mechanizace | t | 0.005 | 1290 | 6.45 | CS ÚRS 2023 01 |  | základní | 2.75 | 0.01375 | 0 | 0 | 0 | 0 | 16 | K | 2 |  |  |  | ROZPOCET | 6.45 | 0 | 0 | 0 | 0 | 1 | 6.45 | 16 | -1302910525
| D | 766 | Konstrukce truhlářské |  |  |  | 4052.52 |  |  |  |  | 1.7444 |  | 0.0155 |  | 0 | 2 | D | 1 |  |  |  | ROZPOCET | [6 empty] | 4052.52
76 | K | 766660001 | Montáž dveřních křídel otvíravých jednokřídlových š do 0,8 m do ocelové zárubně | kus | 1 | 831 | 831 | CS ÚRS 2023 01 |  | základní | 1.682 | 1.682 | 0 | 0 | 0 | 0 | 16 | K | 2 |  |  |  | ROZPOCET | 831 | 0 | 0 | 0 | 0 | 1 | 831 | 16 | 1988487289
| VV |  | dveře provizorní do dočasné příčky | [14 empty] | VV | 2 | 1 | True | 0 | ROZPOCET
| VV |  | 1 "1.14/1.17 |  | 1 | [12 empty] | VV | 2 | 2 | True | 1 | ROZPOCET
77 | M | 61160051 | dveře jednokřídlé dřevěné bez povrchové úpravy plné 700x1970mm | kus | 1 | 3190 | 3190 | CS ÚRS 2023 01 |  | základní | 0 | 0 | 0.0155 | 0.0155 | 0 | 0 | 32 | M | 2 |  |  |  | ROZPOCET | 3190 | 0 | 0 | 0 | 0 | 1 | 3190 | 16 | -1436528119
78 | K | 998766103 | Přesun hmot tonážní pro kce truhlářské v objektech v přes 12 do 24 m | t | 0.016 | 1290 | 20.64 | CS ÚRS 2023 01 |  | základní | 2.447 | 0.039152 | 0 | 0 | 0 | 0 | 16 | K | 2 |  |  |  | ROZPOCET | 20.64 | 0 | 0 | 0 | 0 | 1 | 20.64 | 16 | -1296368865
79 | K | 998766181 | Příplatek k přesunu hmot tonážní 766 prováděný bez použití mechanizace | t | 0.016 | 680 | 10.88 | CS ÚRS 2023 01 |  | základní | 1.45 | 0.0232 | 0 | 0 | 0 | 0 | 16 | K | 2 |  |  |  | ROZPOCET | 10.88 | 0 | 0 | 0 | 0 | 1 | 10.88 | 16 | 956356030
| D | 767 | Konstrukce zámečnické |  |  |  | 92196.54 |  |  |  |  | 60.6196 |  | 0.30503 |  | 1.0327 | 2 | D | 1 |  |  |  | ROZPOCET | [6 empty] | 92196.54
80 | K | 767541113 | Nosná konstrukce pro zdvojené podlahy s lehkým provozem modulu 600x600 mm z kovových rektifikačních stojek výšky přes 100 do 150 mm | m2 | 1.32 | 599 | 790.68 | CS ÚRS 2023 01 |  | základní | 0.49 | 0.6468 | 0.0014 | 0.001848 | 0 | 0 | 16 | K | 2 |  |  |  | ROZPOCET | 790.68 | 0 | 0 | 0 | 0 | 1 | 790.68 | 16 | 1165589618
| VV |  | (1,2+0,2*0,6) "schod v mč. 01.29 |  | 1.32 | [12 empty] | VV | 2 | 2 | True | 1 | ROZPOCET
81 | K | 767541116 | Nosná konstrukce pro zdvojené podlahy s lehkým provozem modulu 600x600 mm z kovových rektifikačních stojek výšky přes 250 do 300 mm | m2 | 29.801 | 1010 | 30099.01 | CS ÚRS 2023 01 |  | základní | 0.51 | 15.1985 | 0.00253 | 0.075397 | 0 | 0 | 16 | K | 2 |  |  |  | ROZPOCET | 30099.01 | 0 | 0 | 0 | 0 | 1 | 30099.01 | 16 | 313664430
| VV |  | 4,8*(0,21+4,2+0,53) |  | 23.712 | [12 empty] | VV | 2 | 2 | True | 0 | ROZPOCET
| VV |  | (1,2+0,525)*(5*0,6+0,53) |  | 6.089 | [12 empty] | VV | 2 | 2 | True | 0 | ROZPOCET
| VV |  | Součet |  | 29.801 | [12 empty] | VV | 2 | 4 | True | 1 | ROZPOCET
82 | K | 767541181 | Demontáž nosné konstrukce zdvojených podlah s lehkým provozem modulu 600x600 mm z kovových rektifikačních stojek v do 500 mm | m2 | 24.39 | 194 | 4731.66 | CS ÚRS 2023 01 |  | základní | 0.317 | 7.7316 | 0 | 0 | 0.0042 | 0.10244 | 16 | K | 2 |  |  |  | ROZPOCET | 4731.66 | 0 | 0 | 0 | 0 | 1 | 4731.66 | 16 | 97568589
| VV |  | (4,2+0,21)*(4,8+1,2) |  | 26.46 | [12 empty] | VV | 2 | 2 | True | 0 | ROZPOCET
| VV |  | -1,725*1,2 |  | -2.07 | [12 empty] | VV | 2 | 2 | True | 0 | ROZPOCET
| VV |  | Součet |  | 24.39 | [12 empty] | VV | 2 | 4 | True | 1 | ROZPOCET
83 | K | 767541411 | Montáž desek zdvojených podlah rozměru 600 x 600 mm | m2 | 2.16 | 173 | 373.68 | CS ÚRS 2023 01 |  | základní | 0.35 | 0.756 | 0 | 0 | 0 | 0 | 16 | K | 2 |  |  |  | ROZPOCET | 373.68 | 0 | 0 | 0 | 0 | 1 | 373.68 | 16 | -144406354
| VV |  | 6*0,6*0,6 |  | 2.16 | [12 empty] | VV | 2 | 2 | True | 1 | ROZPOCET
84 | M | 607210.R1 | deska kovová perforovaná pro zdvojené podlahy horní vrstva z PVC nebo lakovaná tl. 50mm 600x600mm - perforace 32% | m2 | 2.268 | 9840 | 22317.12 |  |  | základní | 0 | 0 | 0.015 | 0.03402 | 0 | 0 | 32 | M | 2 |  |  |  | ROZPOCET | 22317.12 | 0 | 0 | 0 | 0 | 1 | 22317.12 | 16 | -1897766170
| VV |  | 2,16 |  | 2.16 | [12 empty] | VV | 2 | 2 | True | 1 | ROZPOCET
| VV |  | 2,16*1,05 'Přepočtené koeficientem množství |  | 2.268 | [12 empty] | VV | 2 | 2 | False | 1 | ROZPOCET
85 | K | 767541411 | Montáž desek zdvojených podlah rozměru 600 x 600 mm | m2 | 29.812 | 173 | 5157.48 | CS ÚRS 2023 01 |  | základní | 0.35 | 10.4342 | 0 | 0 | 0 | 0 | 16 | K | 2 |  |  |  | ROZPOCET | 5157.48 | 0 | 0 | 0 | 0 | 1 | 5157.48 | 16 | 1658750628
| VV |  | (1,2+0,2*0,6) "schod v mč. 01.29 |  | 1.32 | [12 empty] | VV | 2 | 2 | True | 0 | ROZPOCET
| VV |  | 4,8*(0,21+4,2+0,53) |  | 23.712 | [12 empty] | VV | 2 | 2 | True | 0 | ROZPOCET
| VV |  | (1,2+0,525)*(5*0,6+0,53) |  | 6.089 | [12 empty] | VV | 2 | 2 | True | 0 | ROZPOCET
| VV |  | -6*0,6*0,6 |  | -2.16 | [12 empty] | VV | 2 | 2 | True | 0 | ROZPOCET
| VV |  | Mezisoučet |  | 28.961 | [12 empty] | VV | 2 | 3 | True | 0 | ROZPOCET
| VV |  | (1,41*2+0,6)*0,15 "schody v. 0,15 |  | 0.513 | [12 empty] | VV | 2 | 2 | True | 0 | ROZPOCET
| VV |  | (0,6+0,525)*0,3 "bok podlahy u vstupu v. 0,3 |  | 0.338 | [12 empty] | VV | 2 | 2 | True | 0 | ROZPOCET
| VV |  | Mezisoučet |  | 0.851 | [12 empty] | VV | 2 | 3 | True | 0 | ROZPOCET
| VV |  | Součet |  | 29.812 | [12 empty] | VV | 2 | 4 | True | 1 | ROZPOCET
86 | M | 607952.R1 | deska kovová plná pro zdvojené podlahy horní vrstva z PVC tl 50mm 600x600mm - provedení shodné s původní podlahou | m2 | 4.524 | 2010 | 9093.24 |  |  | základní | 0 | 0 | 0.032 | 0.14477 | 0 | 0 | 32 | M | 2 |  |  |  | ROZPOCET | 9093.24 | 0 | 0 | 0 | 0 | 1 | 9093.24 | 16 | -1094322335
| VV |  | 6,525*0,53 "doplnění desek nad SDK sokl |  | 3.458 | [12 empty] | VV | 2 | 2 | True | 0 | ROZPOCET
| VV |  | Mezisoučet |  | 3.458 | [12 empty] | VV | 2 | 3 | True | 0 | ROZPOCET
| VV |  | (1,41*2+0,6)*0,15 "schody v. 0,15 |  | 0.513 | [12 empty] | VV | 2 | 2 | True | 0 | ROZPOCET
| VV |  | (0,6+0,525)*0,3 "bok podlahy u vstupu v. 0,3 |  | 0.338 | [12 empty] | VV | 2 | 2 | True | 0 | ROZPOCET
| VV |  | Mezisoučet |  | 0.851 | [12 empty] | VV | 2 | 3 | True | 0 | ROZPOCET
| VV |  | Součet |  | 4.309 | [12 empty] | VV | 2 | 4 | True | 1 | ROZPOCET
| VV |  | 4,309*1,05 'Přepočtené koeficientem množství |  | 4.524 | [12 empty] | VV | 2 | 2 | False | 1 | ROZPOCET
87 | K | 7675417.R1 | Příplatek za formátování (úprav rozměrů) desek zdvojených podlah | m | 12.195 | 282 | 3438.99 |  |  | základní | 0.23 | 2.8049 | 0 | 0 | 0 | 0 | 16 | K | 2 |  |  |  | ROZPOCET | 3438.99 | 0 | 0 | 0 | 0 | 1 | 3438.99 | 16 | 620230695
| VV |  | 6,525 "š.0,53 |  | 6.525 | [12 empty] | VV | 2 | 2 | True | 0 | ROZPOCET
| VV |  | 0,6 "š. 0,21 |  | 0.6 | [12 empty] | VV | 2 | 2 | True | 0 | ROZPOCET
| VV |  | 0,525 "š. 0,525 |  | 0.525 | [12 empty] | VV | 2 | 2 | True | 0 | ROZPOCET
| VV |  | Mezisoučet |  | 7.65 | [12 empty] | VV | 2 | 3 | True | 0 | ROZPOCET
| VV |  | 1,41*2+0,6 "schody v. 0,15 |  | 3.42 | [12 empty] | VV | 2 | 2 | True | 0 | ROZPOCET
| VV |  | 0,6+0,525 "bok podlahy u vstupu v. 0,3 |  | 1.125 | [12 empty] | VV | 2 | 2 | True | 0 | ROZPOCET
| VV |  | Mezisoučet |  | 4.545 | [12 empty] | VV | 2 | 3 | True | 0 | ROZPOCET
| VV |  | Součet |  | 12.195 | [12 empty] | VV | 2 | 4 | True | 1 | ROZPOCET
88 | K | 767541782 | Demontáž desek zdvojených podlah rozměru do 600x600 mm ke zpětnému použití | m2 | 26.343 | 153 | 4030.48 | CS ÚRS 2023 01 |  | základní | 0.25 | 6.5857 | 0 | 0 | 0.03 | 0.79029 | 16 | K | 2 |  |  |  | ROZPOCET | 4030.48 | 0 | 0 | 0 | 0 | 1 | 4030.48 | 16 | 469448691
| VV |  | (4,2+0,21)*(4,8+1,2+0,525) |  | 28.775 | [12 empty] | VV | 2 | 2 | True | 0 | ROZPOCET
| VV |  | -(1,2+0,525)*(1,2+0,21) |  | -2.432 | [12 empty] | VV | 2 | 2 | True | 0 | ROZPOCET
| VV |  | Součet |  | 26.343 | [12 empty] | VV | 2 | 4 | True | 1 | ROZPOCET
89 | K | 767896110 | Montáž kovových lišt šroubováním | m | 7.585 | 69.6 | 527.92 | CS ÚRS 2023 01 |  | základní | 0.14 | 1.0619 | 0 | 0 | 0 | 0 | 16 | K | 2 |  |  |  | ROZPOCET | 527.92 | 0 | 0 | 0 | 0 | 1 | 527.92 | 16 | 1537265029
| VV |  | 6,525+0,53*2 "rozšíření u soklu |  | 7.585 | [12 empty] | VV | 2 | 2 | True | 1 | ROZPOCET
90 | M | 13010512.R1 | úhelník ocelový nerovnostranný jakost S235JR (11 375) 70x50x6mm | t | 0.049 | 48700 | 2386.3 |  |  | základní | 0 | 0 | 1 | 0.049 | 0 | 0 | 32 | M | 2 |  |  |  | ROZPOCET | 2386.3 | 0 | 0 | 0 | 0 | 1 | 2386.3 | 16 | -1252785747
| VV |  | 7,585*5,65/1000 |  | 0.043 | [12 empty] | VV | 2 | 2 | True | 1 | ROZPOCET
| VV |  | 0,043*1,15 'Přepočtené koeficientem množství |  | 0.049 | [12 empty] | VV | 2 | 2 | False | 1 | ROZPOCET
91 | K | 767996801 | Demontáž atypických zámečnických konstrukcí rozebráním hm jednotlivých dílů do 50 kg | kg | 140 | 54.3 | 7602 | CS ÚRS 2023 01 |  | základní | 0.11 | 15.4 | 0 | 0 | 0.001 | 0.14 | 16 | K | 2 |  |  |  | ROZPOCET | 7602 | 0 | 0 | 0 | 0 | 1 | 7602 | 16 | -1751671901
| VV |  | dmtž stávající kce chlazení - střecha | [14 empty] | VV | 2 | 1 | True | 0 | ROZPOCET
| VV |  | 120 "odhadované množství |  | 120 | [12 empty] | VV | 2 | 2 | True | 0 | ROZPOCET
| VV |  | dmtž stávající kce chlazení - fasáda | [14 empty] | VV | 2 | 1 | True | 0 | ROZPOCET
| VV |  | 2*10 "odhadované množství |  | 20 | [12 empty] | VV | 2 | 2 | True | 0 | ROZPOCET
| VV |  | Součet |  | 140 | [12 empty] | VV | 2 | 4 | True | 1 | ROZPOCET
92 | K | 998767204 | Přesun hmot procentní pro zámečnické konstrukce v objektech v přes 24 do 36 m | % | 905.486 | 1.82 | 1647.98 | CS ÚRS 2023 01 |  | základní | 0 | 0 | 0 | 0 | 0 | 0 | 16 | K | 2 |  |  |  | ROZPOCET | 1647.98 | 0 | 0 | 0 | 0 | 1 | 1647.98 | 16 | 1205707195
| D | 776 | Podlahy povlakové |  |  |  | 8202.83 |  |  |  |  | 11.6584 |  | 0.0084578 |  | 0.0055575 | 2 | D | 1 |  |  |  | ROZPOCET | [6 empty] | 8202.83
93 | K | 776410811 | Odstranění soklíků a lišt pryžových nebo plastových | m | 18.525 | 15.7 | 290.84 | CS ÚRS 2023 01 |  | základní | 0.035 | 0.64838 | 0 | 0 | 0.0003 | 0.0055575 | 16 | K | 2 |  |  |  | ROZPOCET | 290.84 | 0 | 0 | 0 | 0 | 1 | 290.84 | 16 | -1094712345
| VV |  | 4,2+4,8+5*0,6+6,525 |  | 18.525 | [12 empty] | VV | 2 | 2 | True | 1 | ROZPOCET
94 | K | 776411111 | Montáž obvodových soklíků výšky do 80 mm | m | 26.665 | 159 | 4239.74 | CS ÚRS 2023 01 |  | základní | 0.25 | 6.6662 | 1e-05 | 0.00026665 | 0 | 0 | 16 | K | 2 |  |  |  | ROZPOCET | 4239.74 | 0 | 0 | 0 | 0 | 1 | 4239.74 | 16 | -1974549384
| VV |  | 4,8+(0,15+0,6+0,15)*2+5*0,6+0,53 |  | 10.13 | [12 empty] | VV | 2 | 2 | True | 0 | ROZPOCET
| VV |  | 6,525+0,53+4,2+0,21 |  | 11.465 | [12 empty] | VV | 2 | 2 | True | 0 | ROZPOCET
| VV |  | (1,125+1,41)*2 "vstupní podesta |  | 5.07 | [12 empty] | VV | 2 | 2 | True | 0 | ROZPOCET
| VV |  | Součet |  | 26.665 | [12 empty] | VV | 2 | 4 | True | 1 | ROZPOCET
95 | M | 28411003 | lišta soklová PVC 30x30mm | m | 27.198 | 27.6 | 750.66 | CS ÚRS 2023 01 |  | základní | 0 | 0 | 0.00022 | 0.0059836 | 0 | 0 | 32 | M | 2 |  |  |  | ROZPOCET | 750.66 | 0 | 0 | 0 | 0 | 1 | 750.66 | 16 | 1606384894
| VV |  | 26,665*1,02 'Přepočtené koeficientem množství |  | 27.198 | [12 empty] | VV | 2 | 2 | False | 1 | ROZPOCET
96 | K | 776431111 | Montáž schodišťových hran lepených | m | 4.545 | 153 | 695.39 | CS ÚRS 2023 01 |  | základní | 0.25 | 1.1362 | 0 | 0 | 0 | 0 | 16 | K | 2 |  |  |  | ROZPOCET | 695.39 | 0 | 0 | 0 | 0 | 1 | 695.39 | 16 | 1168278992
| VV |  | 1,41*2 |  | 2.82 | [12 empty] | VV | 2 | 2 | True | 0 | ROZPOCET
| VV |  | 1,2+0,525 |  | 1.725 | [12 empty] | VV | 2 | 2 | True | 0 | ROZPOCET
| VV |  | Součet |  | 4.545 | [12 empty] | VV | 2 | 4 | True | 1 | ROZPOCET
97 | M | 28342168 | hrana schodová z PVC 45x42x3mm | m | 4.772 | 146 | 696.71 | CS ÚRS 2023 01 |  | základní | 0 | 0 | 0.00026 | 0.0012407 | 0 | 0 | 32 | M | 2 |  |  |  | ROZPOCET | 696.71 | 0 | 0 | 0 | 0 | 1 | 696.71 | 16 | -1858216663
| VV |  | 4,545*1,05 'Přepočtené koeficientem množství |  | 4.772 | [12 empty] | VV | 2 | 2 | False | 1 | ROZPOCET
98 | K | 776991141 | Pastování a leštění podlahovin ručně | m2 | 32.23 | 47.2 | 1521.26 | CS ÚRS 2023 01 |  | základní | 0.099 | 3.1908 | 3e-05 | 0.0009669 | 0 | 0 | 16 | K | 2 |  |  |  | ROZPOCET | 1521.26 | 0 | 0 | 0 | 0 | 1 | 1521.26 | 16 | -376066948
| VV |  | 32,23 "mč. 01.29 |  | 32.23 | [12 empty] | VV | 2 | 2 | True | 1 | ROZPOCET
99 | K | 998776101 | Přesun hmot tonážní pro podlahy povlakové v objektech v do 6 m | t | 0.008 | 560 | 4.48 | CS ÚRS 2023 01 |  | základní | 1.091 | 0.008728 | 0 | 0 | 0 | 0 | 16 | K | 2 |  |  |  | ROZPOCET | 4.48 | 0 | 0 | 0 | 0 | 1 | 4.48 | 16 | 1146133597
100 | K | 998776181 | Příplatek k přesunu hmot tonážní 776 prováděný bez použití mechanizace | t | 0.008 | 469 | 3.75 | CS ÚRS 2023 01 |  | základní | 1 | 0.008 | 0 | 0 | 0 | 0 | 16 | K | 2 |  |  |  | ROZPOCET | 3.75 | 0 | 0 | 0 | 0 | 1 | 3.75 | 16 | 400416309
| D | 783 | Dokončovací práce - nátěry |  |  |  | 23336.91 |  |  |  |  | 17.5576 |  | 0.072002 |  | 0 | 2 | D | 1 |  |  |  | ROZPOCET | [6 empty] | 23336.91
101 | K | 78300.R1 | Ochrana konstrukcí nebo prvků při provádění stavebních prací - zamezení prašnosti - dle specifikace v PD | m2 | 186.04 | 18.3 | 3404.53 |  |  | základní | 0.037 | 6.8835 | 0 | 0 | 0 | 0 | 16 | K | 2 |  |  |  | ROZPOCET | 3404.53 | 0 | 0 | 0 | 0 | 1 | 3404.53 | 16 | 1217123338
| VV |  | 16,31 "mč. 01.28a |  | 16.31 | [12 empty] | VV | 2 | 2 | True | 0 | ROZPOCET
| VV |  | 32,23 "mč. 01.29 |  | 32.23 | [12 empty] | VV | 2 | 2 | True | 0 | ROZPOCET
| VV |  | 50 "mč. 1.16 |  | 50 | [12 empty] | VV | 2 | 2 | True | 0 | ROZPOCET
| VV |  | 20 "mč. 1.17 |  | 20 | [12 empty] | VV | 2 | 2 | True | 0 | ROZPOCET
| VV |  | 1,0*2,5+20 "mč. 2.20 |  | 22.5 | [12 empty] | VV | 2 | 2 | True | 0 | ROZPOCET
| VV |  | 1,0*2,5+20 "mč. 3.22 |  | 22.5 | [12 empty] | VV | 2 | 2 | True | 0 | ROZPOCET
| VV |  | 1,0*2,5+20 "mč. 4.22 |  | 22.5 | [12 empty] | VV | 2 | 2 | True | 0 | ROZPOCET
| VV |  | Součet |  | 186.04 | [12 empty] | VV | 2 | 4 | True | 1 | ROZPOCET
102 | M | 58124844 | fólie pro malířské potřeby zakrývací tl 25µ 4x5m | m2 | 213.946 | 3.06 | 654.67 | CS ÚRS 2023 01 |  | základní | 0 | 0 | 0 | 0 | 0 | 0 | 32 | M | 2 |  |  |  | ROZPOCET | 654.67 | 0 | 0 | 0 | 0 | 1 | 654.67 | 16 | -934330364
| VV |  | 186,04*1,15 'Přepočtené koeficientem množství |  | 213.946 | [12 empty] | VV | 2 | 2 | False | 1 | ROZPOCET
103 | M | 69311081 | geotextilie netkaná separační, ochranná, filtrační, drenážní PES 300g/m2 | m2 | 213.946 | 32.6 | 6974.64 | CS ÚRS 2023 01 |  | základní | 0 | 0 | 0.0003 | 0.064184 | 0 | 0 | 32 | M | 2 |  |  |  | ROZPOCET | 6974.64 | 0 | 0 | 0 | 0 | 1 | 6974.64 | 16 | -523692570
| VV |  | 186,04*1,15 'Přepočtené koeficientem množství |  | 213.946 | [12 empty] | VV | 2 | 2 | False | 1 | ROZPOCET
104 | K | 78300.R2 | Ochrana stávajícího vedení a rozvodů pod zdvojenou podlahou - dle specifikace v PD | m2 | 32.23 | 150 | 4834.5 |  |  | základní | 0.037 | 1.1925 | 0 | 0 | 0 | 0 | 16 | K | 2 |  |  |  | ROZPOCET | 4834.5 | 0 | 0 | 0 | 0 | 1 | 4834.5 | 16 | 277074874
| VV |  | 32,23 "mč. 01.29 |  | 32.23 | [12 empty] | VV | 2 | 2 | True | 1 | ROZPOCET
105 | K | 783214101 | Základní jednonásobný syntetický nátěr tesařských konstrukcí | m2 | 20.28 | 134 | 2717.52 | CS ÚRS 2023 01 |  | základní | 0.158 | 3.2042 | 0.00013 | 0.0026364 | 0 | 0 | 16 | K | 2 |  |  |  | ROZPOCET | 2717.52 | 0 | 0 | 0 | 0 | 1 | 2717.52 | 16 | 1021537686
| VV |  | 3,5*0,59*2 "1NP |  | 4.13 | [12 empty] | VV | 2 | 2 | True | 0 | ROZPOCET
| VV |  | 3,56*0,75*2 "2NP |  | 5.34 | [12 empty] | VV | 2 | 2 | True | 0 | ROZPOCET
| VV |  | 0,86*3,53*2 "3NP |  | 6.072 | [12 empty] | VV | 2 | 2 | True | 0 | ROZPOCET
| VV |  | 0,68*2,99*2 "4NP |  | 4.066 | [12 empty] | VV | 2 | 2 | True | 0 | ROZPOCET
| VV |  | Mezisoučet |  | 19.608 | [12 empty] | VV | 2 | 3 | True | 0 | ROZPOCET
| VV |  | 0,08*4*2,1 "4.22 |  | 0.672 | [12 empty] | VV | 2 | 2 | True | 0 | ROZPOCET
| VV |  | Mezisoučet |  | 0.672 | [12 empty] | VV | 2 | 3 | True | 0 | ROZPOCET
| VV |  | Součet |  | 20.28 | [12 empty] | VV | 2 | 4 | True | 1 | ROZPOCET
106 | K | 783217101 | Krycí jednonásobný syntetický nátěr tesařských konstrukcí | m2 | 20.28 | 116 | 2352.48 | CS ÚRS 2023 01 |  | základní | 0.149 | 3.0217 | 0.00014 | 0.0028392 | 0 | 0 | 16 | K | 2 |  |  |  | ROZPOCET | 2352.48 | 0 | 0 | 0 | 0 | 1 | 2352.48 | 16 | -1766401822
107 | K | 783314203 | Základní antikorozní jednonásobný syntetický samozákladující nátěr zámečnických konstrukcí | m2 | 6.166 | 135 | 832.41 | CS ÚRS 2023 01 |  | základní | 0.184 | 1.1345 | 0.00014 | 0.00086324 | 0 | 0 | 16 | K | 2 |  |  |  | ROZPOCET | 832.41 | 0 | 0 | 0 | 0 | 1 | 832.41 | 16 | -988305142
| VV |  | ocelové L profily pro zakrytí potrubí | [14 empty] | VV | 2 | 1 | True | 0 | ROZPOCET
| VV |  | 27,16*(0,05+0,03)*2 |  | 4.346 | [12 empty] | VV | 2 | 2 | True | 0 | ROZPOCET
| VV |  | ocelový L profil pro zdvojenou podlahu | [14 empty] | VV | 2 | 1 | True | 0 | ROZPOCET
| VV |  | (6,525+0,53*2)*(0,07+0,05)*2 |  | 1.82 | [12 empty] | VV | 2 | 2 | True | 0 | ROZPOCET
| VV |  | Součet |  | 6.166 | [12 empty] | VV | 2 | 4 | True | 1 | ROZPOCET
108 | K | 783317101 | Krycí jednonásobný syntetický standardní nátěr zámečnických konstrukcí | m2 | 12.332 | 127 | 1566.16 | CS ÚRS 2023 01 |  | základní | 0.172 | 2.1211 | 0.00012 | 0.0014798 | 0 | 0 | 16 | K | 2 |  |  |  | ROZPOCET | 1566.16 | 0 | 0 | 0 | 0 | 1 | 1566.16 | 16 | 1372157604
| VV |  | ocelové L profily pro zakrytí potrubí | [14 empty] | VV | 2 | 1 | True | 0 | ROZPOCET
| VV |  | 27,16*(0,05+0,03)*2*2 "RAL dle PD |  | 8.691 | [12 empty] | VV | 2 | 2 | True | 0 | ROZPOCET
| VV |  | ocelový L profil pro zdvojenou podlahu | [14 empty] | VV | 2 | 1 | True | 0 | ROZPOCET
| VV |  | (6,525+0,53*2)*(0,07+0,05)*2*2 |  | 3.641 | [12 empty] | VV | 2 | 2 | True | 0 | ROZPOCET
| VV |  | Součet |  | 12.332 | [12 empty] | VV | 2 | 4 | True | 1 | ROZPOCET
| D | 784 | Dokončovací práce - malby a tapety |  |  |  | 22091.13 |  |  |  |  | 32.4923 |  | 0.09441 |  | 0.01386 | 2 | D | 1 |  |  |  | ROZPOCET | [6 empty] | 22091.13
109 | K | 784111001 | Oprášení (ometení ) podkladu v místnostech v do 3,80 m | m2 | 92.4 | 5.93 | 547.93 | CS ÚRS 2023 01 |  | základní | 0.012 | 1.1088 | 0 | 0 | 0 | 0 | 16 | K | 2 |  |  |  | ROZPOCET | 547.93 | 0 | 0 | 0 | 0 | 1 | 547.93 | 16 | 1235678656
| VV |  | 1,7*3,5 "mč. 01.28a |  | 5.95 | [12 empty] | VV | 2 | 2 | True | 0 | ROZPOCET
| VV |  | 2,0*3,5 "mč. 01.15 |  | 7 | [12 empty] | VV | 2 | 2 | True | 0 | ROZPOCET
| VV |  | 2,2*3,5 "mč. 01.16 |  | 7.7 | [12 empty] | VV | 2 | 2 | True | 0 | ROZPOCET
| VV |  | (7,0+13,5)*3,5 "mč 01.14 |  | 71.75 | [12 empty] | VV | 2 | 2 | True | 0 | ROZPOCET
| VV |  | Součet |  | 92.4 | [12 empty] | VV | 2 | 4 | True | 1 | ROZPOCET
110 | K | 784111011 | Obroušení podkladu omítnutého v místnostech v do 3,80 m | m2 | 92.4 | 17.5 | 1617 | CS ÚRS 2023 01 |  | základní | 0.035 | 3.234 | 0 | 0 | 0.00015 | 0.01386 | 16 | K | 2 |  |  |  | ROZPOCET | 1617 | 0 | 0 | 0 | 0 | 1 | 1617 | 16 | -513790539
111 | K | 784181101 | Základní akrylátová jednonásobná bezbarvá penetrace podkladu v místnostech v do 3,80 m | m2 | 203.687 | 19 | 3870.05 | CS ÚRS 2023 01 |  | základní | 0.033 | 6.7217 | 0.0002 | 0.040737 | 0 | 0 | 16 | K | 2 |  |  |  | ROZPOCET | 3870.05 | 0 | 0 | 0 | 0 | 1 | 3870.05 | 16 | 1972841686
| VV |  | 1,7*3,5 "mč. 01.28a |  | 5.95 | [12 empty] | VV | 2 | 2 | True | 0 | ROZPOCET
| VV |  | 2,0*3,5 "mč. 01.15 |  | 7 | [12 empty] | VV | 2 | 2 | True | 0 | ROZPOCET
| VV |  | 2,2*3,5 "mč. 01.16 |  | 7.7 | [12 empty] | VV | 2 | 2 | True | 0 | ROZPOCET
| VV |  | (7,0+13,5)*3,5 "mč 01.14 |  | 71.75 | [12 empty] | VV | 2 | 2 | True | 0 | ROZPOCET
| VV |  | Mezisoučet |  | 92.4 | [12 empty] | VV | 2 | 3 | True | 0 | ROZPOCET
| VV |  | 32,23*1,15 "příplatek k množství za klenutý strop - mč. 01.29 |  | 37.065 | [12 empty] | VV | 2 | 2 | True | 0 | ROZPOCET
| VV |  | (6,525+4,94)*2*2,54 "mč. 01.29 |  | 58.242 | [12 empty] | VV | 2 | 2 | True | 0 | ROZPOCET
| VV |  | Mezisoučet |  | 95.307 | [12 empty] | VV | 2 | 3 | True | 0 | ROZPOCET
| VV |  | 15,98 "4.22 |  | 15.98 | [12 empty] | VV | 2 | 2 | True | 0 | ROZPOCET
| VV |  | Mezisoučet |  | 15.98 | [12 empty] | VV | 2 | 3 | True | 0 | ROZPOCET
| VV |  | Součet |  | 203.687 | [12 empty] | VV | 2 | 4 | True | 1 | ROZPOCET
112 | K | 784211101 | Dvojnásobné bílé malby ze směsí za mokra výborně oděruvzdorných v místnostech v do 3,80 m | m2 | 203.687 | 77.6 | 15806.11 | CS ÚRS 2023 01 |  | základní | 0.104 | 21.1834 | 0.00026 | 0.052959 | 0 | 0 | 16 | K | 2 |  |  |  | ROZPOCET | 15806.11 | 0 | 0 | 0 | 0 | 1 | 15806.11 | 16 | 1792896970
113 | K | 784661601 | Dekorační technika imitace betonu v místnostech v do 3,80 m | m2 | 0.188 | 1330 | 250.04 | CS ÚRS 2023 01 |  | základní | 1.3 | 0.2444 | 0.0038 | 0.0007144 | 0 | 0 | 16 | K | 2 |  |  |  | ROZPOCET | 250.04 | 0 | 0 | 0 | 0 | 1 | 250.04 | 16 | -1732955893
| VV |  | 0,25*0,25*2 "mč. 01.13 |  | 0.125 | [12 empty] | VV | 2 | 2 | True | 0 | ROZPOCET
| VV |  | 0,25*0,25 "mč. 01.14 |  | 0.063 | [12 empty] | VV | 2 | 2 | True | 0 | ROZPOCET
| VV |  | Součet |  | 0.188 | [12 empty] | VV | 2 | 4 | True | 1 | ROZPOCET
| D | M | Práce a dodávky M |  |  |  | 35360 |  |  |  |  | 15.731 |  | 0.03846 |  | 0 | 3 | D | 0 |  |  |  | ROZPOCET | [6 empty] | 35360
| D | 21-M | Elektromontáže |  |  |  | 1450 |  |  |  |  | 0.306 |  | 0 |  | 0 | 3 | D | 1 |  |  |  | ROZPOCET | [6 empty] | 1450
114 | K | 2102200.R1 | Demontáž a zpětná odborná montáž uzemnění pro zdvojené podlahy | soub. | 1 | 1450 | 1450 |  |  | základní | 0.306 | 0.306 | 0 | 0 | 0 | 0 | 64 | K | 2 |  |  |  | ROZPOCET | 1450 | 0 | 0 | 0 | 0 | 1 | 1450 | 64 | 3611282
| D | 22-M | Montáže technologických zařízení |  |  |  | 33910 |  |  |  |  | 15.425 |  | 0.03846 |  | 0 | 3 | D | 1 |  |  |  | ROZPOCET | [6 empty] | 33910
115 | K | 7271110.R1 | Požární ucpávka DN 32 stěnou - PO dle specifikace v PD | kus | 2 | 890 | 1780 |  |  | základní | 0.625 | 1.25 | 0.00205 | 0.0041 | 0 | 0 | 16 | K | 2 |  |  |  | ROZPOCET | 1780 | 0 | 0 | 0 | 0 | 1 | 1780 | 16 | 404959567
| VV |  | 1*2 "01.16/01.14 |  | 2 | [12 empty] | VV | 2 | 2 | True | 1 | ROZPOCET
116 | K | 7271110.R2 | Požární ucpávka 250/250 stěnou - PO dle specifikace v PD | kus | 4 | 2420 | 9680 |  |  | základní | 1 | 4 | 0.00818 | 0.03272 | 0 | 0 | 16 | K | 2 |  |  |  | ROZPOCET | 9680 | 0 | 0 | 0 | 0 | 1 | 9680 | 16 | -2096070273
| VV |  | 1*2*2 "01.29/01.28a |  | 4 | [12 empty] | VV | 2 | 2 | True | 1 | ROZPOCET
117 | K | 7271120.R1 | Požární opláštění s ucpávkami potrubí stávajícího i nového 310/590/350 - PO dle specifikace v PD | kus | 1 | 11600 | 11600 |  |  | základní | 0.625 | 0.625 | 0.00164 | 0.00164 | 0 | 0 | 16 | K | 2 |  |  |  | ROZPOCET | 11600 | 0 | 0 | 0 | 0 | 1 | 11600 | 16 | 472577608
| VV |  | 1 "mč. 01.15 |  | 1 | [12 empty] | VV | 2 | 2 | True | 1 | ROZPOCET
118 | K | 2203220.R1 | Demontáž a zpětná odborná montáž požárního čidla pod zdvojenou podlahou | soub. | 1 | 1550 | 1550 |  |  | základní | 1.32 | 1.32 | 0 | 0 | 0 | 0 | 64 | K | 2 |  |  |  | ROZPOCET | 1550 | 0 | 0 | 0 | 0 | 1 | 1550 | 64 | 728968762
| VV |  | 1 "mč. 01.29 |  | 1 | [12 empty] | VV | 2 | 2 | True | 1 | ROZPOCET
119 | K | 2203320.R1 | Odborná dmtž a zpětná mtž samohasícího zařízení (vč. příslušné revize) | kus | 1 | 9300 | 9300 |  |  | základní | 8.23 | 8.23 | 0 | 0 | 0 | 0 | 64 | K | 2 |  |  |  | ROZPOCET | 9300 | 0 | 0 | 0 | 0 | 1 | 9300 | 64 | 1716255900
| VV |  | 1 "mč. 01.29 |  | 1 | [12 empty] | VV | 2 | 2 | True | 1 | ROZPOCET

## SO 701_02 - Chlazení
{5dde837d-0d78-40ed-83fc-a77093d34ea2}
2
| KRYCÍ LIST SOUPISU PRACÍ | [7 empty] | v --- níže se nacházejí doplnkové a pomocné údaje k sestavám --- v | [8 empty] | False
Stavba:
Nový magistrát - modernizace systému chlazení a souvisejících profesí
Objekt:
SO 701_02 - Chlazení
| KSO: |  |  |  |  | CC-CZ:
| Místo: |  | Liberec |  |  | Datum: | 15. 5. 2023
| Zadavatel: |  |  |  |  | IČ:
|  | Statutární město Liberec |  |  |  | DIČ:
| Zhotovitel: |  |  |  |  | IČ:
DIČ:
| Projektant: |  |  |  |  | IČ:
|  | Projektový atelier DAVID |  |  |  | DIČ:
| Zpracovatel: |  |  |  |  | IČ:
|  | Projektový atelier DAVID - Bc. Kosáková |  |  |  | DIČ:
Poznámka:
| Náklady z rozpočtu | [5 empty] | 2899340
| Ostatní náklady | [5 empty] | 0
| Cena bez DPH | [5 empty] | 2899340
|  |  | Základ daně |  |  | Sazba daně | Výše daně
| DPH | základní | 2899340 |  |  | 21% | 608861.4
|  | snížená | 0 |  |  | 15% | 0
|  | zákl. přenesená | 0 |  |  | 21% | 0
|  | sníž. přenesená | 0 |  |  | 15% | 0
|  | nulová | 0 |  |  | 0% | 0
| Cena s DPH |  |  | v | CZK |  | 3508201.4
| Projektant |  |  | Zpracovatel
| Datum a podpis: |  | Razítko | Datum a podpis: |  |  | Razítko
| Objednavatel |  |  | Zhotovitel
| Datum a podpis: |  | Razítko | Datum a podpis: |  |  | Razítko
REKAPITULACE ČLENĚNÍ SOUPISU PRACÍ
Stavba:
Nový magistrát - modernizace systému chlazení a souvisejících profesí
Objekt:
SO 701_02 - Chlazení
Místo: |  |  | Liberec |  |  | Datum: | 15. 5. 2023
Zadavatel: |  |  | Statutární město Liberec |  |  | Projektant: | Projektový atelier DAVID
Zhotovitel: | [5 empty] | Zpracovatel: | Projektový atelier DAVID - Bc. Kosáková
Kód dílu - Popis | [6 empty] | Cena celkem [CZK]
1) Náklady ze soupisu prací | [6 empty] | 2899340 | [11 empty] | -1
| zař.č.1 -serverovna - zař.č.1 -serverovna | [5 empty] | 2464540
| zař.č.2 - Ostatní - zař.č.2 - Ostatní | [5 empty] | 434800
2) Ostatní náklady | [6 empty] | 0 |  |  | DPH
Celkové náklady za stavbu 1) + 2) | [6 empty] | 2899340
SOUPIS PRACÍ
Stavba:
Nový magistrát - modernizace systému chlazení a souvisejících profesí
Objekt:
SO 701_02 - Chlazení
Místo: |  |  | Liberec |  |  | Datum: | 15. 5. 2023
Zadavatel: |  |  | Statutární město Liberec |  |  | Projektant: | Projektový atelier DAVID
Zhotovitel: | [5 empty] | Zpracovatel: | Projektový atelier DAVID - Bc. Kosáková
PČ | Typ | Kód | Popis | MJ | Množství | J.cena [CZK] | Cena celkem [CZK] | Cenová soustava |  | DPH | J. Nh [h] | Nh celkem [h] | J. hmotnost [t] | Hmotnost celkem [t] | J. suť [t] | Suť Celkem [t]
Náklady soupisu celkem | [6 empty] | 2899340 |  |  |  |  | 0 |  | 0 |  | 0 |  | D | -1 | [7 empty] | 2899340
| D | zař.č.1 -serverovna | zař.č.1 -serverovna |  |  |  | 2464540 |  |  |  |  | 0 |  | 0 |  | 0 | 1 | D | 0 | ROZPOCET | [6 empty] | 2464540
1 | K | 1-1A | Chladící jednotka přesné klimatizace – v provedení dle podrobného popisu v TZ – část Výkaz | ks | 1 | 500000 | 500000 |  |  | základní | 0 | 0 | 0 | 0 | 0 | 0 | 4 | K | 1 | ROZPOCET | 500000 | 0 | 0 | 0 | 0 | 1 | 500000 | 4 | 2
2 | K | Pol1_1-1A | Doplňující popis a příslušenství pro chl. jedn. – v provedení dle podrobného popisu v TZ – část Výkaz | ks | 1 | 250000 | 250000 |  |  | základní | 0 | 0 | 0 | 0 | 0 | 0 | 4 | K | 1 | ROZPOCET | 250000 | 0 | 0 | 0 | 0 | 1 | 250000 | 4 | 4
3 | K | 1-2A | Jednookruhový kondenzátor – v provedení dle podrobného popisu v TZ – část Výkaz | ks | 3 | 100000 | 300000 |  |  | základní | 0 | 0 | 0 | 0 | 0 | 0 | 4 | K | 1 | ROZPOCET | 300000 | 0 | 0 | 0 | 0 | 1 | 300000 | 4 | 6
4 | K | 1-1B | Chladící jednotka přesné klimatizace – v provedení dle podrobného popisu v TZ – část Výkaz | ks | 1 | 500000 | 500000 |  |  | základní | 0 | 0 | 0 | 0 | 0 | 0 | 4 | K | 1 | ROZPOCET | 500000 | 0 | 0 | 0 | 0 | 1 | 500000 | 4 | 8
5 | K | Pol1_1-1B | Doplňující popis a příslušenství pro chl. jedn. – v provedení dle podrobného popisu v TZ – část Výkaz | ks | 1 | 250000 | 250000 |  |  | základní | 0 | 0 | 0 | 0 | 0 | 0 | 4 | K | 1 | ROZPOCET | 250000 | 0 | 0 | 0 | 0 | 1 | 250000 | 4 | 10
6 | K | 1-2B | Jednookruhový kondenzátor – v provedení dle podrobného popisu v TZ – část Výkaz | ks | 3 | 100000 | 300000 |  |  | základní | 0 | 0 | 0 | 0 | 0 | 0 | 4 | K | 1 | ROZPOCET | 300000 | 0 | 0 | 0 | 0 | 1 | 300000 | 4 | 12
7 | K | Pol2 | zprovoznění jednotky servisním technikem výrobce | ks | 2 | 22000 | 44000 |  |  | základní | 0 | 0 | 0 | 0 | 0 | 0 | 4 | K | 1 | ROZPOCET | 44000 | 0 | 0 | 0 | 0 | 1 | 44000 | 4 | 14
8 | K | Pol3 | nastěhování jednotky z venkovního prostředí do prostoru serverovny ( rozměry cca 850x900x2000mm, hmotnost cca 360kg, dveře stávající šíře 900mm) | ks | 2 | 15000 | 30000 |  |  | základní | 0 | 0 | 0 | 0 | 0 | 0 | 4 | K | 1 | ROZPOCET | 30000 | 0 | 0 | 0 | 0 | 1 | 30000 | 4 | 16
9 | K | Pol4 | Cu potrubí chladiva 2x22x1,5mm se chladírenskou tepelnou izolací tl.13mm a s UV ochranou, komunikační (modbus) kabel | bm | 90 | 2000 | 180000 |  |  | základní | 0 | 0 | 0 | 0 | 0 | 0 | 4 | K | 1 | ROZPOCET | 180000 | 0 | 0 | 0 | 0 | 1 | 180000 | 4 | 18
10 | K | Pol5 | pojistný ventil DN15 + servisní ventilek | kpl | 2 | 5000 | 10000 |  |  | základní | 0 | 0 | 0 | 0 | 0 | 0 | 4 | K | 1 | ROZPOCET | 10000 | 0 | 0 | 0 | 0 | 1 | 10000 | 4 | 20
11 | K | Pol6 | zkoušky, tlakování | kpl | 2 | 6000 | 12000 |  |  | základní | 0 | 0 | 0 | 0 | 0 | 0 | 4 | K | 1 | ROZPOCET | 12000 | 0 | 0 | 0 | 0 | 1 | 12000 | 4 | 22
12 | K | Pol7 | náplň chladiva R410a | kg | 38.5 | 2000 | 77000 |  |  | základní | 0 | 0 | 0 | 0 | 0 | 0 | 4 | K | 1 | ROZPOCET | 77000 | 0 | 0 | 0 | 0 | 1 | 77000 | 4 | 24
13 | K | Pol8 | doplnění oleje do systému | l | 1.5 | 3000 | 4500 |  |  | základní | 0 | 0 | 0 | 0 | 0 | 0 | 4 | K | 1 | ROZPOCET | 4500 | 0 | 0 | 0 | 0 | 1 | 4500 | 4 | 26
14 | K | Pol9 | oplechování Cu potrubí ve venkovním prostředí Al plechem tl.0,6mm | m2 | 4 | 760 | 3040 |  |  | základní | 0 | 0 | 0 | 0 | 0 | 0 | 4 | K | 1 | ROZPOCET | 3040 | 0 | 0 | 0 | 0 | 1 | 3040 | 4 | 28
15 | K | Pol10 | požární ucpávky | ks | 8 | 500 | 4000 |  |  | základní | 0 | 0 | 0 | 0 | 0 | 0 | 4 | K | 1 | ROZPOCET | 4000 | 0 | 0 | 0 | 0 | 1 | 4000 | 4 | 30
| D | zař.č.2 - Ostatní | zař.č.2 - Ostatní |  |  |  | 434800 |  |  |  |  | 0 |  | 0 |  | 0 | 1 | D | 0 | ROZPOCET | [6 empty] | 434800
1 | K | Pol11 | Doprava zařízení | ks | 1 | 25000 | 25000 |  |  | základní | 0 | 0 | 0 | 0 | 0 | 0 | 4 | K | 1 | ROZPOCET | 25000 | 0 | 0 | 0 | 0 | 1 | 25000 | 4 | 32
2 | K | Pol12 | Přesuny do výšek, jeřáb | ks | 1 | 90000 | 90000 |  |  | základní | 0 | 0 | 0 | 0 | 0 | 0 | 4 | K | 1 | ROZPOCET | 90000 | 0 | 0 | 0 | 0 | 1 | 90000 | 4 | 34
3 | K | Pol13 | Přesuny | ks | 1 | 25000 | 25000 |  |  | základní | 0 | 0 | 0 | 0 | 0 | 0 | 4 | K | 1 | ROZPOCET | 25000 | 0 | 0 | 0 | 0 | 1 | 25000 | 4 | 36
4 | K | Pol14 | Příprava ke komplexnímu vyzkoušení, oživení a vyregulování zařízení | hod | 96 | 350 | 33600 |  |  | základní | 0 | 0 | 0 | 0 | 0 | 0 | 4 | K | 1 | ROZPOCET | 33600 | 0 | 0 | 0 | 0 | 1 | 33600 | 4 | 38
5 | K | Pol15 | Vypracování protokolu o proměření a vyregulování | ks | 1 | 15000 | 15000 |  |  | základní | 0 | 0 | 0 | 0 | 0 | 0 | 4 | K | 1 | ROZPOCET | 15000 | 0 | 0 | 0 | 0 | 1 | 15000 | 4 | 40
6 | K | Pol16 | Komplexní vyzkoušení zařízení | hod | 96 | 350 | 33600 |  |  | základní | 0 | 0 | 0 | 0 | 0 | 0 | 4 | K | 1 | ROZPOCET | 33600 | 0 | 0 | 0 | 0 | 1 | 33600 | 4 | 42
7 | K | Pol17 | Zaškolení obsluhy | hod | 16 | 350 | 5600 |  |  | základní | 0 | 0 | 0 | 0 | 0 | 0 | 4 | K | 1 | ROZPOCET | 5600 | 0 | 0 | 0 | 0 | 1 | 5600 | 4 | 44
8 | K | Pol18 | Vypracování provozních předpisů | ks | 1 | 15000 | 15000 |  |  | základní | 0 | 0 | 0 | 0 | 0 | 0 | 4 | K | 1 | ROZPOCET | 15000 | 0 | 0 | 0 | 0 | 1 | 15000 | 4 | 46
9 | K | Pol19 | Podpůrný střešní systém pod tepelně izolované Cu potrubí na střeše z UV odolného vulkanizovaného kaučuku a modulárních žárově pozinkovaných konstrukcí | ks | 4 | 10000 | 40000 |  |  | základní | 0 | 0 | 0 | 0 | 0 | 0 | 4 | K | 1 | ROZPOCET | 40000 | 0 | 0 | 0 | 0 | 1 | 40000 | 4 | 48
10 | K | Pol20 | Demontáž a ekologická likvidace stávající chladící jednotky serveru | ks | 1 | 40000 | 40000 |  |  | základní | 0 | 0 | 0 | 0 | 0 | 0 | 4 | K | 1 | ROZPOCET | 40000 | 0 | 0 | 0 | 0 | 1 | 40000 | 4 | 50
11 | K | Pol21 | Demontáž a ekologická likvidace stávajícího suchého chladiče | ks | 1 | 15000 | 15000 |  |  | základní | 0 | 0 | 0 | 0 | 0 | 0 | 4 | K | 1 | ROZPOCET | 15000 | 0 | 0 | 0 | 0 | 1 | 15000 | 4 | 52
12 | K | Pol22 | Demontáž a uložení stávající kompletní jednotky split do skladu z prostoru serveru | ks | 1 | 12000 | 12000 |  |  | základní | 0 | 0 | 0 | 0 | 0 | 0 | 4 | K | 1 | ROZPOCET | 12000 | 0 | 0 | 0 | 0 | 1 | 12000 | 4 | 54
13 | K | Pol23 | Demontáž a ekologická likvidace stávajícího potrubí chladiva splitové jednotky serveru | ks | 1 | 10000 | 10000 |  |  | základní | 0 | 0 | 0 | 0 | 0 | 0 | 4 | K | 1 | ROZPOCET | 10000 | 0 | 0 | 0 | 0 | 1 | 10000 | 4 | 56
14 | K | Pol24 | Demontáž a ekologická likvidace stávajícího ocelového potrubí DN50 s izolací a s příslušenstvím-viz. výkres 103 | kpl | 1 | 40000 | 40000 |  |  | základní | 0 | 0 | 0 | 0 | 0 | 0 | 4 | K | 1 | ROZPOCET | 40000 | 0 | 0 | 0 | 0 | 1 | 40000 | 4 | 58
15 | K | Pol25 | Vypustění systému chladící vody s nemrznoucí směsí, ekologická likvidace | kpl | 1 | 20000 | 20000 |  |  | základní | 0 | 0 | 0 | 0 | 0 | 0 | 4 | K | 1 | ROZPOCET | 20000 | 0 | 0 | 0 | 0 | 1 | 20000 | 4 | 60
16 | K | Pol26 | vypustění systému s R410a | kpl | 1 | 5000 | 5000 |  |  | základní | 0 | 0 | 0 | 0 | 0 | 0 | 4 | K | 1 | ROZPOCET | 5000 | 0 | 0 | 0 | 0 | 1 | 5000 | 4 | 62
17 | K | Pol27 | Související dodávky a práce nezahrnuté v ostatních položkách | ks | 1 | 10000 | 10000 |  |  | základní | 0 | 0 | 0 | 0 | 0 | 0 | 4 | K | 1 | ROZPOCET | 10000 | 0 | 0 | 0 | 0 | 1 | 10000 | 4 | 64

## SO 701_03 - Rozvody ZTI
{e8e0567f-1cb2-4099-88ae-bb34a74a4647}
2
| KRYCÍ LIST SOUPISU PRACÍ | [7 empty] | v --- níže se nacházejí doplnkové a pomocné údaje k sestavám --- v | [8 empty] | False
Stavba:
Nový magistrát - modernizace systému chlazení a souvisejících profesí
Objekt:
SO 701_03 - Rozvody ZTI
| KSO: |  |  |  |  | CC-CZ:
| Místo: |  | Liberec |  |  | Datum: | 15. 5. 2023
| Zadavatel: |  |  |  |  | IČ:
|  | Statutární město Liberec |  |  |  | DIČ:
| Zhotovitel: |  |  |  |  | IČ:
DIČ:
| Projektant: |  |  |  |  | IČ:
|  | Projektový atelier DAVID |  |  |  | DIČ:
| Zpracovatel: |  |  |  |  | IČ:
|  | Projektový atelier DAVID - Bc. Kosáková |  |  |  | DIČ:
Poznámka:
| Náklady z rozpočtu | [5 empty] | 19467.04
| Ostatní náklady | [5 empty] | 0
| Cena bez DPH | [5 empty] | 19467.04
|  |  | Základ daně |  |  | Sazba daně | Výše daně
| DPH | základní | 19467.04 |  |  | 21% | 4088.08
|  | snížená | 0 |  |  | 15% | 0
|  | zákl. přenesená | 0 |  |  | 21% | 0
|  | sníž. přenesená | 0 |  |  | 15% | 0
|  | nulová | 0 |  |  | 0% | 0
| Cena s DPH |  |  | v | CZK |  | 23555.12
| Projektant |  |  | Zpracovatel
| Datum a podpis: |  | Razítko | Datum a podpis: |  |  | Razítko
| Objednavatel |  |  | Zhotovitel
| Datum a podpis: |  | Razítko | Datum a podpis: |  |  | Razítko
REKAPITULACE ČLENĚNÍ SOUPISU PRACÍ
Stavba:
Nový magistrát - modernizace systému chlazení a souvisejících profesí
Objekt:
SO 701_03 - Rozvody ZTI
Místo: |  |  | Liberec |  |  | Datum: | 15. 5. 2023
Zadavatel: |  |  | Statutární město Liberec |  |  | Projektant: | Projektový atelier DAVID
Zhotovitel: | [5 empty] | Zpracovatel: | Projektový atelier DAVID - Bc. Kosáková
Kód dílu - Popis | [6 empty] | Cena celkem [CZK]
1) Náklady ze soupisu prací | [6 empty] | 19467.04 | [11 empty] | -1
| PSV - Práce a dodávky PSV | [5 empty] | 19467.04
| 721 - Zdravotechnika - vnitřní kanalizace | [5 empty] | 4861.07
| 722 - Zdravotechnika - vnitřní vodovod | [5 empty] | 10565.97
| 725 - Zdravotechnika - zařizovací předměty | [5 empty] | 3664
| 727 - Zdravotechnika - požární ochrana | [5 empty] | 376
2) Ostatní náklady | [6 empty] | 0 |  |  | DPH
Celkové náklady za stavbu 1) + 2) | [6 empty] | 19467.04
SOUPIS PRACÍ
Stavba:
Nový magistrát - modernizace systému chlazení a souvisejících profesí
Objekt:
SO 701_03 - Rozvody ZTI
Místo: |  |  | Liberec |  |  | Datum: | 15. 5. 2023
Zadavatel: |  |  | Statutární město Liberec |  |  | Projektant: | Projektový atelier DAVID
Zhotovitel: | [5 empty] | Zpracovatel: | Projektový atelier DAVID - Bc. Kosáková
PČ | Typ | Kód | Popis | MJ | Množství | J.cena [CZK] | Cena celkem [CZK] | Cenová soustava |  | DPH | J. Nh [h] | Nh celkem [h] | J. hmotnost [t] | Hmotnost celkem [t] | J. suť [t] | Suť Celkem [t]
Náklady soupisu celkem | [6 empty] | 19467.04 |  |  |  |  | 20.7015 |  | 0.03212 |  | 0 |  | D | -1 | [7 empty] | 19467.04
| D | PSV | Práce a dodávky PSV |  |  |  | 19467.04 |  |  |  |  | 20.7015 |  | 0.03212 |  | 0 | 2 | D | 0 | ROZPOCET | [6 empty] | 19467.04
| D | 721 | Zdravotechnika - vnitřní kanalizace |  |  |  | 4861.07 |  |  |  |  | 6.1504 |  | 0.00518 |  | 0 | 2 | D | 1 | ROZPOCET | [6 empty] | 4861.07
1 | K | 721171905 | Potrubí z PP vsazení odbočky do hrdla DN 110 | kus | 1 | 691 | 691 |  |  | základní | 0.342 | 0.342 | 0.00179 | 0.00179 | 0 | 0 | 16 | K | 2 | ROZPOCET | 691 | 0 | 0 | 0 | 0 | 1 | 691 | 16 | 991472404
2 | K | 721171913 | Potrubí z PP propojení potrubí DN 50 | kus | 1 | 290 | 290 |  |  | základní | 0.353 | 0.353 | 0.00031 | 0.00031 | 0 | 0 | 16 | K | 2 | ROZPOCET | 290 | 0 | 0 | 0 | 0 | 1 | 290 | 16 | -190038906
3 | K | 721174042 | Potrubí kanalizační z PP připojovací DN 40 | m | 4 | 483 | 1932 |  |  | základní | 0.659 | 2.636 | 0.00041 | 0.00164 | 0 | 0 | 16 | K | 2 | ROZPOCET | 1932 | 0 | 0 | 0 | 0 | 1 | 1932 | 16 | -2034359893
4 | K | 721174043 | Potrubí kanalizační z PP připojovací DN 50 | m | 3 | 531 | 1593 |  |  | základní | 0.728 | 2.184 | 0.00048 | 0.00144 | 0 | 0 | 16 | K | 2 | ROZPOCET | 1593 | 0 | 0 | 0 | 0 | 1 | 1593 | 16 | -1371288289
5 | K | 721194104 | Vyvedení a upevnění odpadních výpustek DN 40 | kus | 4 | 87.8 | 351.2 |  |  | základní | 0.157 | 0.628 | 0 | 0 | 0 | 0 | 16 | K | 2 | ROZPOCET | 351.2 | 0 | 0 | 0 | 0 | 1 | 351.2 | 16 | 868899558
6 | K | 998721101 | Přesun hmot tonážní pro vnitřní kanalizace v objektech v do 6 m | t | 0.005 | 774 | 3.87 |  |  | základní | 1.47 | 0.00735 | 0 | 0 | 0 | 0 | 16 | K | 2 | ROZPOCET | 3.87 | 0 | 0 | 0 | 0 | 1 | 3.87 | 16 | 114508448
| D | 722 | Zdravotechnika - vnitřní vodovod |  |  |  | 10565.97 |  |  |  |  | 12.8612 |  | 0.0218 |  | 0 | 2 | D | 1 | ROZPOCET | [6 empty] | 10565.97
7 | K | 722140199 | Tlaková flexibilní hadice Nerez 100 cm 3/4"x3/4 | m | 2 | 234 | 468 |  |  | základní | 0.215 | 0.43 | 0.00095 | 0.0019 | 0 | 0 | 16 | K | 2 | ROZPOCET | 468 | 0 | 0 | 0 | 0 | 1 | 468 | 16 | 963785513
8 | K | 722171999 | Potrubí plastové PPR vsazení odbočky D přes 25 do 32 mm | kus | 1 | 315 | 315 |  |  | základní | 0.021 | 0.021 | 0 | 0 | 0 | 0 | 16 | K | 2 | ROZPOCET | 315 | 0 | 0 | 0 | 0 | 1 | 315 | 16 | 119876701
9 | K | 722174003 | Potrubí vodovodní plastové PPR svar polyfúze PN 16 D 25x3,5 mm | m | 13 | 443 | 5759 |  |  | základní | 0.616 | 8.008 | 0.00116 | 0.01508 | 0 | 0 | 16 | K | 2 | ROZPOCET | 5759 | 0 | 0 | 0 | 0 | 1 | 5759 | 16 | 1526252071
10 | K | 722181222 | Ochrana vodovodního potrubí přilepenými termoizolačními trubicemi z PE tl přes 6 do 9 mm DN přes 22 do 45 mm | m | 13 | 78.3 | 1017.9 |  |  | základní | 0.103 | 1.339 | 7e-05 | 0.00091 | 0 | 0 | 16 | K | 2 | ROZPOCET | 1017.9 | 0 | 0 | 0 | 0 | 1 | 1017.9 | 16 | 1299799946
11 | K | 722190401 | Vyvedení a upevnění výpustku DN do 25 | kus | 2 | 238 | 476 |  |  | základní | 0.425 | 0.85 | 0 | 0 | 0 | 0 | 16 | K | 2 | ROZPOCET | 476 | 0 | 0 | 0 | 0 | 1 | 476 | 16 | 781220740
12 | K | 722190901 | Uzavření nebo otevření vodovodního potrubí při opravách | kus | 1 | 92.3 | 92.3 |  |  | základní | 0.165 | 0.165 | 0 | 0 | 0 | 0 | 16 | K | 2 | ROZPOCET | 92.3 | 0 | 0 | 0 | 0 | 1 | 92.3 | 16 | 520204760
13 | K | 722232044 | Kohout kulový přímý G 3/4" PN 42 do 185°C vnitřní závit | kus | 3 | 433 | 1299 |  |  | základní | 0.2 | 0.6 | 0.00034 | 0.00102 | 0 | 0 | 16 | K | 2 | ROZPOCET | 1299 | 0 | 0 | 0 | 0 | 1 | 1299 | 16 | -1962367201
14 | K | 722239102 | Montáž armatur vodovodních se dvěma závity G 3/4" | kus | 2 | 120 | 240 |  |  | základní | 0.207 | 0.414 | 2e-05 | 4e-05 | 0 | 0 | 16 | K | 2 | ROZPOCET | 240 | 0 | 0 | 0 | 0 | 1 | 240 | 16 | -1154807404
15 | K | 722290226 | Zkouška těsnosti vodovodního potrubí závitového DN do 50 | m | 15 | 58.9 | 883.5 |  |  | základní | 0.067 | 1.005 | 0.00019 | 0.00285 | 0 | 0 | 16 | K | 2 | ROZPOCET | 883.5 | 0 | 0 | 0 | 0 | 1 | 883.5 | 16 | 672164569
16 | K | 998722101 | Přesun hmot tonážní pro vnitřní vodovod v objektech v do 6 m | t | 0.022 | 694 | 15.27 |  |  | základní | 1.327 | 0.029194 | 0 | 0 | 0 | 0 | 16 | K | 2 | ROZPOCET | 15.27 | 0 | 0 | 0 | 0 | 1 | 15.27 | 16 | 584963128
| D | 725 | Zdravotechnika - zařizovací předměty |  |  |  | 3664 |  |  |  |  | 1.356 |  | 0.00512 |  | 0 | 2 | D | 1 | ROZPOCET | [6 empty] | 3664
17 | K | 725865599 | zápachová uzávěrka kondenzační DN40 | kus | 4 | 916 | 3664 |  |  | základní | 0.339 | 1.356 | 0.00128 | 0.00512 | 0 | 0 | 16 | K | 2 | ROZPOCET | 3664 | 0 | 0 | 0 | 0 | 1 | 3664 | 16 | 1940414210
| D | 727 | Zdravotechnika - požární ochrana |  |  |  | 376 |  |  |  |  | 0.334 |  | 2e-05 |  | 0 | 2 | D | 1 | ROZPOCET | [6 empty] | 376
18 | K | 727212202 | Trubní ucpávka plastového potrubí bez izolace D 25 mm stěnou tl 150 mm požární odolnost EI 60 | kus | 2 | 188 | 376 |  |  | základní | 0.167 | 0.334 | 1e-05 | 2e-05 | 0 | 0 | 16 | K | 2 | ROZPOCET | 376 | 0 | 0 | 0 | 0 | 1 | 376 | 16 | 2033110877

## SO 701_04 - Elektroinstalace
{8365311d-bdef-4ee7-ac3d-9d7e0a9d98eb}
2
| KRYCÍ LIST SOUPISU PRACÍ | [7 empty] | v --- níže se nacházejí doplnkové a pomocné údaje k sestavám --- v | [8 empty] | False
Stavba:
Nový magistrát - modernizace systému chlazení a souvisejících profesí
Objekt:
SO 701_04 - Elektroinstalace
| KSO: |  |  |  |  | CC-CZ:
| Místo: |  | Liberec |  |  | Datum: | 15. 5. 2023
| Zadavatel: |  |  |  |  | IČ:
|  | Statutární město Liberec |  |  |  | DIČ:
| Zhotovitel: |  |  |  |  | IČ:
DIČ:
| Projektant: |  |  |  |  | IČ:
|  | Projektový atelier DAVID |  |  |  | DIČ:
| Zpracovatel: |  |  |  |  | IČ:
|  | Projektový atelier DAVID - Bc. Kosáková |  |  |  | DIČ:
Poznámka:
| Náklady z rozpočtu | [5 empty] | 117947.81
| Ostatní náklady | [5 empty] | 0
| Cena bez DPH | [5 empty] | 117947.81
|  |  | Základ daně |  |  | Sazba daně | Výše daně
| DPH | základní | 117947.81 |  |  | 21% | 24769.04
|  | snížená | 0 |  |  | 15% | 0
|  | zákl. přenesená | 0 |  |  | 21% | 0
|  | sníž. přenesená | 0 |  |  | 15% | 0
|  | nulová | 0 |  |  | 0% | 0
| Cena s DPH |  |  | v | CZK |  | 142716.85
| Projektant |  |  | Zpracovatel
| Datum a podpis: |  | Razítko | Datum a podpis: |  |  | Razítko
| Objednavatel |  |  | Zhotovitel
| Datum a podpis: |  | Razítko | Datum a podpis: |  |  | Razítko
REKAPITULACE ČLENĚNÍ SOUPISU PRACÍ
Stavba:
Nový magistrát - modernizace systému chlazení a souvisejících profesí
Objekt:
SO 701_04 - Elektroinstalace
Místo: |  |  | Liberec |  |  | Datum: | 15. 5. 2023
Zadavatel: |  |  | Statutární město Liberec |  |  | Projektant: | Projektový atelier DAVID
Zhotovitel: | [5 empty] | Zpracovatel: | Projektový atelier DAVID - Bc. Kosáková
Kód dílu - Popis | [6 empty] | Cena celkem [CZK]
1) Náklady ze soupisu prací | [6 empty] | 117947.81 | [11 empty] | -1
| PSV - Práce a dodávky PSV | [5 empty] | 111639.91
| 741 - Elektroinstalace - silnoproud | [5 empty] | 111501.01
| 742 - Elektroinstalace - slaboproud | [5 empty] | 138.9
| M - Práce a dodávky M | [5 empty] | 6307.9
| 21-M - Elektromontáže | [5 empty] | 1576.4
| 46-M - Zemní práce při extr.mont.pracích | [5 empty] | 4731.5
2) Ostatní náklady | [6 empty] | 0 |  |  | DPH
Celkové náklady za stavbu 1) + 2) | [6 empty] | 117947.81
SOUPIS PRACÍ
Stavba:
Nový magistrát - modernizace systému chlazení a souvisejících profesí
Objekt:
SO 701_04 - Elektroinstalace
Místo: |  |  | Liberec |  |  | Datum: | 15. 5. 2023
Zadavatel: |  |  | Statutární město Liberec |  |  | Projektant: | Projektový atelier DAVID
Zhotovitel: | [5 empty] | Zpracovatel: | Projektový atelier DAVID - Bc. Kosáková
PČ | Typ | Kód | Popis | MJ | Množství | J.cena [CZK] | Cena celkem [CZK] | Cenová soustava |  | DPH | J. Nh [h] | Nh celkem [h] | J. hmotnost [t] | Hmotnost celkem [t] | J. suť [t] | Suť Celkem [t]
Náklady soupisu celkem | [6 empty] | 117947.81 |  |  |  |  | 103.188 |  | 0.16293 |  | 0.0195 |  | D | -1 | [10 empty] | 117947.81
| D | PSV | Práce a dodávky PSV |  |  |  | 111639.91 |  |  |  |  | 98.819 |  | 0.1487 |  | 0.0002 | 2 | D | 0 |  |  |  | ROZPOCET | [6 empty] | 111639.91
| D | 741 | Elektroinstalace - silnoproud |  |  |  | 111501.01 |  |  |  |  | 98.662 |  | 0.1487 |  | 0 | 2 | D | 1 |  |  |  | ROZPOCET | [6 empty] | 111501.01
159 | K | 741110042 | Montáž trubka plastová ohebná D přes 23 do 35 mm uložená pevně | m | 175 | 47.4 | 8295 | CS ÚRS 2023 01 |  | základní | 0.106 | 18.55 | 0 | 0 | 0 | 0 | 16 | K | 2 |  |  |  | ROZPOCET | 8295 | 0 | 0 | 0 | 0 | 1 | 8295 | 16 | 548470038
160 | M | 34571156 | trubka elektroinstalační ohebná z PH, D 28,4/34,5mm | m | 183.75 | 44.8 | 8232 | CS ÚRS 2023 01 |  | základní | 0 | 0 | 0.0002 | 0.03675 | 0 | 0 | 32 | M | 2 |  |  |  | ROZPOCET | 8232 | 0 | 0 | 0 | 0 | 1 | 8232 | 16 | -154825690
| VV |  | 175*1,05 "Přepočtené koeficientem množství |  | 183.75 | [12 empty] | VV | 2 | 2 | True | 1 | ROZPOCET
3 | K | 741110062 | Montáž trubka plastová ohebná D přes 23 do 35 mm uložená pod omítku | m | 10 | 40.7 | 407 | CS ÚRS 2023 01 |  | základní | 0.091 | 0.91 | 0 | 0 | 0 | 0 | 16 | K | 2 |  |  |  | ROZPOCET | 407 | 0 | 0 | 0 | 0 | 1 | 407 | 16 | -336043077
4 | M | 34571073 | trubka elektroinstalační ohebná z PVC (EN) 2325 | m | 10 | 13.5 | 135 | CS ÚRS 2023 01 |  | základní | 0 | 0 | 7e-05 | 0.0007 | 0 | 0 | 32 | M | 2 |  |  |  | ROZPOCET | 135 | 0 | 0 | 0 | 0 | 1 | 135 | 16 | 917946315
5 | K | 741112061 | Montáž krabice přístrojová zapuštěná plastová kruhová | kus | 7 | 40.7 | 284.9 | CS ÚRS 2023 01 |  | základní | 0.091 | 0.637 | 0 | 0 | 0 | 0 | 16 | K | 2 |  |  |  | ROZPOCET | 284.9 | 0 | 0 | 0 | 0 | 1 | 284.9 | 16 | -2109445625
6 | M | 34571451 | krabice pod omítku PVC přístrojová kruhová D 70mm hluboká | kus | 7 | 33.3 | 233.1 | CS ÚRS 2023 01 |  | základní | 0 | 0 | 5e-05 | 0.00035 | 0 | 0 | 32 | M | 2 |  |  |  | ROZPOCET | 233.1 | 0 | 0 | 0 | 0 | 1 | 233.1 | 16 | 1741551677
9 | K | 741120001 | Montáž vodič Cu izolovaný plný a laněný žíla 0,35-6 mm2 pod omítku (např. CY) | m | 2 | 32.9 | 65.8 | CS ÚRS 2023 01 |  | základní | 0.07 | 0.14 | 0 | 0 | 0 | 0 | 16 | K | 2 |  |  |  | ROZPOCET | 65.8 | 0 | 0 | 0 | 0 | 1 | 65.8 | 16 | -1645487037
10 | M | 34141027 | vodič propojovací flexibilní jádro Cu lanované izolace PVC 450/750V (H07V-K) 1x6mm2 | m | 2 | 20.3 | 40.6 | CS ÚRS 2023 01 |  | základní | 0 | 0 | 7e-05 | 0.00014 | 0 | 0 | 32 | M | 2 |  |  |  | ROZPOCET | 40.6 | 0 | 0 | 0 | 0 | 1 | 40.6 | 16 | 725597561
167 | K | 741120101 | Montáž vodič Cu izolovaný plný a laněný s PVC pláštěm žíla 0,15-16 mm2 zatažený (např. CY, CHAH-V) | m | 59 | 14.1 | 831.9 | CS ÚRS 2023 01 |  | základní | 0.03 | 1.77 | 0 | 0 | 0 | 0 | 16 | K | 2 |  |  |  | ROZPOCET | 831.9 | 0 | 0 | 0 | 0 | 1 | 831.9 | 16 | 1046761857
168 | M | 34141029 | vodič propojovací flexibilní jádro Cu lanované izolace PVC 450/750V (H07V-K) 1x16mm2 | m | 67.85 | 53 | 3596.05 | CS ÚRS 2023 01 |  | základní | 0 | 0 | 0.00017 | 0.011534 | 0 | 0 | 32 | M | 2 |  |  |  | ROZPOCET | 3596.05 | 0 | 0 | 0 | 0 | 1 | 3596.05 | 16 | 1117064675
| VV |  | 59*1,15 "Přepočtené koeficientem množství |  | 67.85 | [12 empty] | VV | 2 | 2 | True | 1 | ROZPOCET
163 | K | 741122122 | Montáž kabel Cu plný kulatý žíla 3x1,5 až 6 mm2 zatažený v trubkách (např. CYKY) | m | 126 | 51.6 | 6501.6 | CS ÚRS 2023 01 |  | základní | 0.098 | 12.348 | 0 | 0 | 0 | 0 | 16 | K | 2 |  |  |  | ROZPOCET | 6501.6 | 0 | 0 | 0 | 0 | 1 | 6501.6 | 16 | -777609487
164 | M | 34111036 | kabel instalační jádro Cu plné izolace PVC plášť PVC 450/750V (CYKY) 3x2,5mm2 | m | 144.9 | 27.4 | 3970.26 | CS ÚRS 2023 01 |  | základní | 0 | 0 | 0.00017 | 0.024633 | 0 | 0 | 32 | M | 2 |  |  |  | ROZPOCET | 3970.26 | 0 | 0 | 0 | 0 | 1 | 3970.26 | 16 | -1847005711
| VV |  | 126*1,15 "Přepočtené koeficientem množství |  | 144.9 | [12 empty] | VV | 2 | 2 | True | 1 | ROZPOCET
165 | K | 741122233 | Montáž kabel Cu plný kulatý žíla 5x10 mm2 uložený volně (např. CYKY) | m | 40 | 30.5 | 1220 | CS ÚRS 2023 01 |  | základní | 0.058 | 2.32 | 0 | 0 | 0 | 0 | 16 | K | 2 |  |  |  | ROZPOCET | 1220 | 0 | 0 | 0 | 0 | 1 | 1220 | 16 | -9792057
166 | M | 34113034 | kabel instalační jádro Cu plné izolace PVC plášť PVC 450/750V (CYKY) 5x10mm2 | m | 46 | 184 | 8464 | CS ÚRS 2023 01 |  | základní | 0 | 0 | 0.00077 | 0.03542 | 0 | 0 | 32 | M | 2 |  |  |  | ROZPOCET | 8464 | 0 | 0 | 0 | 0 | 1 | 8464 | 16 | 1671533816
| VV |  | 40*1,15 "Přepočtené koeficientem množství |  | 46 | [12 empty] | VV | 2 | 2 | True | 1 | ROZPOCET
197 | K | 741128003 | Ostatní práce při montáži vodičů a kabelů - svazkování žil | kus | 360 | 12.2 | 4392 | CS ÚRS 2023 01 |  | základní | 0.026 | 9.36 | 0 | 0 | 0 | 0 | 16 | K | 2 |  |  |  | ROZPOCET | 4392 | 0 | 0 | 0 | 0 | 1 | 4392 | 16 | -1702268787
31 | K | 741130001 | Ukončení vodič izolovaný do 2,5 mm2 v rozváděči nebo na přístroji | kus | 42 | 25.2 | 1058.4 | CS ÚRS 2023 01 |  | základní | 0.051 | 2.142 | 0 | 0 | 0 | 0 | 16 | K | 2 |  |  |  | ROZPOCET | 1058.4 | 0 | 0 | 0 | 0 | 1 | 1058.4 | 16 | 1274794950
32 | K | 741130003 | Ukončení vodič izolovaný do 4 mm2 v rozváděči nebo na přístroji | kus | 2 | 28.2 | 56.4 | CS ÚRS 2023 01 |  | základní | 0.057 | 0.114 | 0 | 0 | 0 | 0 | 16 | K | 2 |  |  |  | ROZPOCET | 56.4 | 0 | 0 | 0 | 0 | 1 | 56.4 | 16 | 1273173647
169 | K | 741130004 | Ukončení vodič izolovaný do 6 mm2 v rozváděči nebo na přístroji | kus | 3 | 33.6 | 100.8 | CS ÚRS 2023 01 |  | základní | 0.068 | 0.204 | 0 | 0 | 0 | 0 | 16 | K | 2 |  |  |  | ROZPOCET | 100.8 | 0 | 0 | 0 | 0 | 1 | 100.8 | 16 | -1626195240
170 | K | 741130005 | Ukončení vodič izolovaný do 10 mm2 v rozváděči nebo na přístroji | kus | 20 | 45.5 | 910 | CS ÚRS 2023 01 |  | základní | 0.092 | 1.84 | 0 | 0 | 0 | 0 | 16 | K | 2 |  |  |  | ROZPOCET | 910 | 0 | 0 | 0 | 0 | 1 | 910 | 16 | 1520069164
35 | K | 741130021 | Ukončení vodič izolovaný do 2,5 mm2 na svorkovnici | kus | 15 | 27.2 | 408 | CS ÚRS 2023 01 |  | základní | 0.055 | 0.825 | 0 | 0 | 0 | 0 | 16 | K | 2 |  |  |  | ROZPOCET | 408 | 0 | 0 | 0 | 0 | 1 | 408 | 16 | 1083095915
171 | K | 741210001 | Montáž rozvodnice oceloplechová nebo plastová běžná do 20 kg | kus | 2 | 283 | 566 | CS ÚRS 2023 01 |  | základní | 0.506 | 1.012 | 0 | 0 | 0 | 0 | 16 | K | 2 |  |  |  | ROZPOCET | 566 | 0 | 0 | 0 | 0 | 1 | 566 | 16 | -887693573
172 | M | R11021 | rozvodnice nástěnná, plné dveře, IP65, 3 modul jed., vč. N/pE | kus | 2 | 1210 | 2420 |  |  | základní | 0 | 0 | 0.00152 | 0.00304 | 0 | 0 | 32 | M | 2 |  |  |  | ROZPOCET | 2420 | 0 | 0 | 0 | 0 | 1 | 2420 | 16 | -1918344988
173 | M | 35889522 | svodič přepětí - výměnný modul, 400V, varistor | kus | 2 | 1700 | 3400 | CS ÚRS 2023 01 |  | základní | 0 | 0 | 5e-05 | 0.0001 | 0 | 0 | 32 | M | 2 |  |  |  | ROZPOCET | 3400 | 0 | 0 | 0 | 0 | 1 | 3400 | 16 | 1730920556
191 | K | 741320101 | Montáž jističů jednopólových nn do 25 A bez krytu se zapojením vodičů | kus | 2 | 85 | 170 | CS ÚRS 2023 01 |  | základní | 0.19 | 0.38 | 0 | 0 | 0 | 0 | 16 | K | 2 |  |  |  | ROZPOCET | 170 | 0 | 0 | 0 | 0 | 1 | 170 | 16 | 1059528352
192 | M | 35822114 | jistič 1-pólový 6 A vypínací charakteristika C vypínací schopnost 10 kA | kus | 2 | 253 | 506 | CS ÚRS 2023 01 |  | základní | 0 | 0 | 0.0004 | 0.0008 | 0 | 0 | 32 | M | 2 |  |  |  | ROZPOCET | 506 | 0 | 0 | 0 | 0 | 1 | 506 | 16 | 1641613163
195 | K | 741410063 | Montáž pospojování ochranné plášť kabelu s konstrukcí | kus | 2 | 49.2 | 98.4 | CS ÚRS 2023 01 |  | základní | 0.11 | 0.22 | 0 | 0 | 0 | 0 | 16 | K | 2 |  |  |  | ROZPOCET | 98.4 | 0 | 0 | 0 | 0 | 1 | 98.4 | 16 | -877780863
182 | K | 741420001 | Montáž drát nebo lano hromosvodné svodové D do 10 mm s podpěrou | m | 10 | 222 | 2220 | CS ÚRS 2023 01 |  | základní | 0.497 | 4.97 | 0 | 0 | 0 | 0 | 16 | K | 2 |  |  |  | ROZPOCET | 2220 | 0 | 0 | 0 | 0 | 1 | 2220 | 16 | 1610425482
183 | M | 35441072 | drát D 8mm FeZn pro hromosvod | kg | 10 | 62.5 | 625 | CS ÚRS 2023 01 |  | základní | 0 | 0 | 0.001 | 0.01 | 0 | 0 | 32 | M | 2 |  |  |  | ROZPOCET | 625 | 0 | 0 | 0 | 0 | 1 | 625 | 16 | 701175295
184 | M | 35442270 | podpěra vedení na ploché střechy pr. 140mm, plastový zámek, výška vedení 100mm, plast s betonem, 1 kg | kus | 10 | 53.5 | 535 | CS ÚRS 2023 01 |  | základní | 0 | 0 | 0.001 | 0.01 | 0 | 0 | 32 | M | 2 |  |  |  | ROZPOCET | 535 | 0 | 0 | 0 | 0 | 1 | 535 | 16 | -1266977501
185 | K | 741420021 | Montáž svorka hromosvodná se 2 šrouby | kus | 4 | 113 | 452 | CS ÚRS 2023 01 |  | základní | 0.252 | 1.008 | 0 | 0 | 0 | 0 | 16 | K | 2 |  |  |  | ROZPOCET | 452 | 0 | 0 | 0 | 0 | 1 | 452 | 16 | 1464374134
186 | M | 35441885 | svorka spojovací pro lano D 8-10mm | kus | 4 | 13.7 | 54.8 | CS ÚRS 2023 01 |  | základní | 0 | 0 | 0.00023 | 0.00092 | 0 | 0 | 32 | M | 2 |  |  |  | ROZPOCET | 54.8 | 0 | 0 | 0 | 0 | 1 | 54.8 | 16 | 1682010229
187 | K | 741430005 | Montáž tyč jímací délky do 3 m na stojan | kus | 2 | 359 | 718 | CS ÚRS 2023 01 |  | základní | 0.802 | 1.604 | 0 | 0 | 0 | 0 | 16 | K | 2 |  |  |  | ROZPOCET | 718 | 0 | 0 | 0 | 0 | 1 | 718 | 16 | -1552718932
188 | M | 35441061 | tyč jímací s kovaným hrotem 2000mm FeZn | kus | 2 | 420 | 840 | CS ÚRS 2023 01 |  | základní | 0 | 0 | 0.004 | 0.008 | 0 | 0 | 32 | M | 2 |  |  |  | ROZPOCET | 840 | 0 | 0 | 0 | 0 | 1 | 840 | 16 | 1393691016
189 | M | 35442181 | stojan pro jímací tyč s rovným koncem, FeZn, s plastbetonovými podpěrami, pro jímač do 2000mm - rozpětí podpěr 350mm | kus | 2 | 624 | 1248 | CS ÚRS 2023 01 |  | základní | 0 | 0 | 0.0021 | 0.0042 | 0 | 0 | 32 | M | 2 |  |  |  | ROZPOCET | 1248 | 0 | 0 | 0 | 0 | 1 | 1248 | 16 | 1448000623
190 | M | 35441860 | svorka FeZn k jímací tyči - 4 šrouby | kus | 2 | 47.7 | 95.4 | CS ÚRS 2023 01 |  | základní | 0 | 0 | 0.00043 | 0.00086 | 0 | 0 | 32 | M | 2 |  |  |  | ROZPOCET | 95.4 | 0 | 0 | 0 | 0 | 1 | 95.4 | 16 | 1983427311
193 | K | 741810002 | Celková prohlídka elektrického rozvodu a zařízení přes 100 000 do 500 000,- Kč | kus | 1 | 13100 | 13100 | CS ÚRS 2023 01 |  | základní | 23.505 | 23.505 | 0 | 0 | 0 | 0 | 16 | K | 2 |  |  |  | ROZPOCET | 13100 | 0 | 0 | 0 | 0 | 1 | 13100 | 16 | 1258999525
178 | K | 741910321 | Montáž rošt a lávka typová ostatní šířky do 400 mm | m | 40 | 86.3 | 3452 | CS ÚRS 2023 01 |  | základní | 0.193 | 7.72 | 0 | 0 | 0 | 0 | 16 | K | 2 |  |  |  | ROZPOCET | 3452 | 0 | 0 | 0 | 0 | 1 | 3452 | 16 | 1894487361
179 | M | R1000291831 | 35X100 ŽLAB KABELOVÝ DRÁTĚNÝ | m | 40 | 109.72 | 4388.8 |  |  | základní | 0 | 0 | 0 | 0 | 0 | 0 | 32 | M | 2 |  |  |  | ROZPOCET | 4388.8 | 0 | 0 | 0 | 0 | 1 | 4388.8 | 16 | -1810075214
180 | M | R1000292820 | 35X100 ZÁVĚS STŘEDOVÝ PRO DZ | kus | 40 | 101.22 | 4048.8 |  |  | základní | 0 | 0 | 0 | 0 | 0 | 0 | 32 | M | 2 |  |  |  | ROZPOCET | 4048.8 | 0 | 0 | 0 | 0 | 1 | 4048.8 | 16 | -1071997236
181 | M | R1000111788 | Závitová tyč 8 mm/1 m | kus | 20 | 18.83 | 376.6 |  |  | základní | 0 | 0 | 0 | 0 | 0 | 0 | 32 | M | 2 |  |  |  | ROZPOCET | 376.6 | 0 | 0 | 0 | 0 | 1 | 376.6 | 16 | -436350045
194 | K | 741920245 | Ucpávka prostupu tmelem samostatného kabelu do D 21 mm stěnou tl do 100 mm požární odolnost EI 90 | kus | 7 | 451 | 3157 | CS ÚRS 2023 01 |  | základní | 0.5 | 3.5 | 3e-05 | 0.00021 | 0 | 0 | 16 | K | 2 |  |  |  | ROZPOCET | 3157 | 0 | 0 | 0 | 0 | 1 | 3157 | 16 | 1452167107
41 | K | R741210002 | Úprava rozvodnice oceloplechová RH dle schema D 1.4.1 | kus | 1 | 484 | 484 |  |  | základní | 0.865 | 0.865 | 0 | 0 | 0 | 0 | 16 | K | 2 |  |  |  | ROZPOCET | 484 | 0 | 0 | 0 | 0 | 1 | 484 | 16 | 997464070
42 | M | RMAT0001 | rozvodnice RH - úprava+doplnění dle schema zapojení D 1.4.1 |  | 1 | 16635 | 16635 |  |  | základní | 0 | 0 | 0 | 0 | 0 | 0 | 32 | M | 2 |  |  |  | ROZPOCET | 16635 | 0 | 0 | 0 | 0 | 1 | 16635 | 16 | 189524473
75 | K | 741310411 | Montáž spínač tří/čtyřpólový nástěnný do 16 A venkovní nebo mokré se zapojením vodičů | kus | 2 | 311 | 622 | CS ÚRS 2023 01 |  | základní | 0.695 | 1.39 | 0 | 0 | 0 | 0 | 16 | K | 2 |  |  |  | ROZPOCET | 622 | 0 | 0 | 0 | 0 | 1 | 622 | 16 | 1509606412
76 | M | R3530371 | Spínač trojpólový stiskací, 16 A, 400 V, IP43, nástěnný | kus | 2 | 746.5 | 1493 |  |  | základní | 0 | 0 | 0.00052 | 0.00104 | 0 | 0 | 32 | M | 2 |  |  |  | ROZPOCET | 1493 | 0 | 0 | 0 | 0 | 1 | 1493 | 16 | -239020950
174 | K | 741316813 | Demontáž zásuvek domovních normální prostředí do 16A zapuštěných bezšroubových se zachováním funkčnosti 2P+PE | kus | 4 | 37.1 | 148.4 | CS ÚRS 2023 01 |  | základní | 0.083 | 0.332 | 0 | 0 | 0 | 0 | 16 | K | 2 |  |  |  | ROZPOCET | 148.4 | 0 | 0 | 0 | 0 | 1 | 148.4 | 16 | 1146459
79 | K | 741313001 | Montáž zásuvka (polo)zapuštěná bezšroubové připojení 2P+PE se zapojením vodičů | kus | 4 | 111 | 444 | CS ÚRS 2023 01 |  | základní | 0.249 | 0.996 | 0 | 0 | 0 | 0 | 16 | K | 2 |  |  |  | ROZPOCET | 444 | 0 | 0 | 0 | 0 | 1 | 444 | 16 | -658569713
| D | 742 | Elektroinstalace - slaboproud |  |  |  | 138.9 |  |  |  |  | 0.157 |  | 0 |  | 0.0002 | 2 | D | 1 |  |  |  | ROZPOCET | [6 empty] | 138.9
176 | K | 742210121 | Montáž hlásiče automatického bodového | kus | 1 | 85.8 | 85.8 | CS ÚRS 2023 01 |  | základní | 0.097 | 0.097 | 0 | 0 | 0 | 0 | 16 | K | 2 |  |  |  | ROZPOCET | 85.8 | 0 | 0 | 0 | 0 | 1 | 85.8 | 16 | -67486098
175 | K | 742210821 | Demontáž hlásiče automatického bodového | kus | 1 | 53.1 | 53.1 | CS ÚRS 2023 01 |  | základní | 0.06 | 0.06 | 0 | 0 | 0.0002 | 0.0002 | 16 | K | 2 |  |  |  | ROZPOCET | 53.1 | 0 | 0 | 0 | 0 | 1 | 53.1 | 16 | 907688031
| D | M | Práce a dodávky M |  |  |  | 6307.9 |  |  |  |  | 4.369 |  | 0.01423 |  | 0.0193 | 3 | D | 0 |  |  |  | ROZPOCET | [6 empty] | 6307.9
| D | 21-M | Elektromontáže |  |  |  | 1576.4 |  |  |  |  | 3.004 |  | 0 |  | 0 | 3 | D | 1 |  |  |  | ROZPOCET | [6 empty] | 1576.4
138 | K | 218100001 | Odpojení vodičů z rozváděče nebo přístroje průřezu žíly do 2,5 mm2 | kus | 10 | 16.4 | 164 | CS ÚRS 2023 01 |  | základní | 0.031 | 0.31 | 0 | 0 | 0 | 0 | 64 | K | 2 |  |  |  | ROZPOCET | 164 | 0 | 0 | 0 | 0 | 1 | 164 | 64 | 272098982
139 | K | 218100004 | Odpojení vodičů z rozváděče nebo přístroje průřezu žíly do 25 mm2 | kus | 20 | 56.5 | 1130 | CS ÚRS 2023 01 |  | základní | 0.107 | 2.14 | 0 | 0 | 0 | 0 | 64 | K | 2 |  |  |  | ROZPOCET | 1130 | 0 | 0 | 0 | 0 | 1 | 1130 | 64 | -744375581
140 | K | 218100013 | Odpojení vodičů z rozváděče nebo přístroje průřezu žíly do 4 mm2 | kus | 10 | 18 | 180 | CS ÚRS 2023 01 |  | základní | 0.034 | 0.34 | 0 | 0 | 0 | 0 | 64 | K | 2 |  |  |  | ROZPOCET | 180 | 0 | 0 | 0 | 0 | 1 | 180 | 64 | -55322820
196 | K | 218220002 | Demontáž uzemňovacích vedení vodičů FeZn upevněného na povrchu drátem nebo lanem do průměru 10 mm | m | 2 | 51.2 | 102.4 | CS ÚRS 2023 01 |  | základní | 0.107 | 0.214 | 0 | 0 | 0 | 0 | 64 | K | 2 |  |  |  | ROZPOCET | 102.4 | 0 | 0 | 0 | 0 | 1 | 102.4 | 64 | -281349979
| D | 46-M | Zemní práce při extr.mont.pracích |  |  |  | 4731.5 |  |  |  |  | 1.365 |  | 0.01423 |  | 0.0193 | 3 | D | 1 |  |  |  | ROZPOCET | [6 empty] | 4731.5
156 | K | 468094112 | Vyvrtání otvorů pro elektroinstalační krabice ve stěnách z cihel hloubky přes 6 do 9 cm | kus | 5 | 37.6 | 188 | CS ÚRS 2023 01 |  | základní | 0.088 | 0.44 | 0 | 0 | 0.00086 | 0.0043 | 16 | K | 2 |  |  |  | ROZPOCET | 188 | 0 | 0 | 0 | 0 | 1 | 188 | 16 | 736703150
198 | M | 34572332 | páska stahovací kabelová 12,6x500mm | 100 kus | 4 | 1030 | 4120 | CS ÚRS 2023 01 |  | základní | 0 | 0 | 0.00352 | 0.01408 | 0 | 0 | 32 | M | 2 |  |  |  | ROZPOCET | 4120 | 0 | 0 | 0 | 0 | 1 | 4120 | 16 | 40798226
158 | K | 468111112 | Frézování drážek pro vodiče ve stěnách z cihel do 5x5 cm | m | 5 | 84.7 | 423.5 | CS ÚRS 2023 01 |  | základní | 0.185 | 0.925 | 3e-05 | 0.00015 | 0.003 | 0.015 | 64 | K | 2 |  |  |  | ROZPOCET | 423.5 | 0 | 0 | 0 | 0 | 1 | 423.5 | 64 | -949919937

## SO 999 - VRN
{9163cd03-7b38-4ce0-9d22-472db1a5e4d4}
2
| KRYCÍ LIST SOUPISU PRACÍ | [7 empty] | v --- níže se nacházejí doplnkové a pomocné údaje k sestavám --- v | [8 empty] | False
Stavba:
Nový magistrát - modernizace systému chlazení a souvisejících profesí
Objekt:
SO 999 - VRN
| KSO: |  |  |  |  | CC-CZ:
| Místo: |  | Liberec |  |  | Datum: | 15. 5. 2023
| Zadavatel: |  |  |  |  | IČ:
|  | Statutární město Liberec |  |  |  | DIČ:
| Zhotovitel: |  |  |  |  | IČ:
DIČ:
| Projektant: |  |  |  |  | IČ:
|  | Projektový atelier DAVID |  |  |  | DIČ:
| Zpracovatel: |  |  |  |  | IČ:
|  | Projektový atelier DAVID - Bc. Kosáková |  |  |  | DIČ:
Poznámka:
| Náklady z rozpočtu | [5 empty] | 84191
| Ostatní náklady | [5 empty] | 0
| Cena bez DPH | [5 empty] | 84191
|  |  | Základ daně |  |  | Sazba daně | Výše daně
| DPH | základní | 84191 |  |  | 21% | 17680.11
|  | snížená | 0 |  |  | 15% | 0
|  | zákl. přenesená | 0 |  |  | 21% | 0
|  | sníž. přenesená | 0 |  |  | 15% | 0
|  | nulová | 0 |  |  | 0% | 0
| Cena s DPH |  |  | v | CZK |  | 101871.11
| Projektant |  |  | Zpracovatel
| Datum a podpis: |  | Razítko | Datum a podpis: |  |  | Razítko
| Objednavatel |  |  | Zhotovitel
| Datum a podpis: |  | Razítko | Datum a podpis: |  |  | Razítko
REKAPITULACE ČLENĚNÍ SOUPISU PRACÍ
Stavba:
Nový magistrát - modernizace systému chlazení a souvisejících profesí
Objekt:
SO 999 - VRN
Místo: |  |  | Liberec |  |  | Datum: | 15. 5. 2023
Zadavatel: |  |  | Statutární město Liberec |  |  | Projektant: | Projektový atelier DAVID
Zhotovitel: | [5 empty] | Zpracovatel: | Projektový atelier DAVID - Bc. Kosáková
Kód dílu - Popis | [6 empty] | Cena celkem [CZK]
1) Náklady ze soupisu prací | [6 empty] | 84191 | [11 empty] | -1
| HZS - Hodinové zúčtovací sazby | [5 empty] | 18156
| VRN - Vedlejší rozpočtové náklady | [5 empty] | 66035
| VRN1 - Průzkumné, geodetické a projektové práce | [5 empty] | 25000
| VRN3 - Zařízení staveniště | [5 empty] | 6335
| VRN6 - Územní vlivy | [5 empty] | 5000
| VRN7 - Provozní vlivy | [5 empty] | 15000
| VRN8 - Přesun stavebních kapacit | [5 empty] | 3500
| VRN9 - Ostatní náklady | [5 empty] | 11200
2) Ostatní náklady | [6 empty] | 0 |  |  | DPH
Celkové náklady za stavbu 1) + 2) | [6 empty] | 84191
SOUPIS PRACÍ
Stavba:
Nový magistrát - modernizace systému chlazení a souvisejících profesí
Objekt:
SO 999 - VRN
Místo: |  |  | Liberec |  |  | Datum: | 15. 5. 2023
Zadavatel: |  |  | Statutární město Liberec |  |  | Projektant: | Projektový atelier DAVID
Zhotovitel: | [5 empty] | Zpracovatel: | Projektový atelier DAVID - Bc. Kosáková
PČ | Typ | Kód | Popis | MJ | Množství | J.cena [CZK] | Cena celkem [CZK] | Cenová soustava |  | DPH | J. Nh [h] | Nh celkem [h] | J. hmotnost [t] | Hmotnost celkem [t] | J. suť [t] | Suť Celkem [t]
Náklady soupisu celkem | [6 empty] | 84191 |  |  |  |  | 12 |  | 0 |  | 0 |  | D | -1 | [10 empty] | 84191
| D | HZS | Hodinové zúčtovací sazby |  |  |  | 18156 |  |  |  |  | 12 |  | 0 |  | 0 | 4 | D | 0 |  |  |  | ROZPOCET | [6 empty] | 18156
9 | K | HZS4132.R1 | práce autojeřábu vč. strojníka | hod | 12 | 1513 | 18156 |  |  | základní | 1 | 12 | 0 | 0 | 0 | 0 | 512 | K | 1 |  |  |  | ROZPOCET | 18156 | 0 | 0 | 0 | 0 | 1 | 18156 | 512 | 1885863224
| VV |  | stavební a montážní práce na střeše | [14 empty] | VV | 1 | 1 | True | 0 | ROZPOCET
| VV |  | 12 |  | 12 | [12 empty] | VV | 1 | 2 | True | 1 | ROZPOCET
| D | VRN | Vedlejší rozpočtové náklady |  |  |  | 66035 |  |  |  |  | 0 |  | 0 |  | 0 | 5 | D | 0 |  |  |  | ROZPOCET | [6 empty] | 66035
| D | VRN1 | Průzkumné, geodetické a projektové práce |  |  |  | 25000 |  |  |  |  | 0 |  | 0 |  | 0 | 5 | D | 1 |  |  |  | ROZPOCET | [6 empty] | 25000
1 | K | 0132540.R1 | Dílenská dokumentace | soub. | 1 | 25000 | 25000 |  |  | základní | 0 | 0 | 0 | 0 | 0 | 0 | 1024 | K | 2 |  |  |  | ROZPOCET | 25000 | 0 | 0 | 0 | 0 | 1 | 25000 | 1024 | -2041646038
| D | VRN3 | Zařízení staveniště |  |  |  | 6335 |  |  |  |  | 0 |  | 0 |  | 0 | 5 | D | 1 |  |  |  | ROZPOCET | [6 empty] | 6335
2 | K | 034103000 | Oplocení staveniště | m | 8.9 | 150 | 1335 | CS ÚRS 2023 01 |  | základní | 0 | 0 | 0 | 0 | 0 | 0 | 1024 | K | 2 |  |  |  | ROZPOCET | 1335 | 0 | 0 | 0 | 0 | 1 | 1335 | 1024 | -671476017
| VV |  | 8,9 |  | 8.9 | [12 empty] | VV | 2 | 2 | True | 1 | ROZPOCET
4 | K | 035103001 | Pronájem ploch | soub. | 1 | 3000 | 3000 | CS ÚRS 2023 01 |  | základní | 0 | 0 | 0 | 0 | 0 | 0 | 1024 | K | 2 |  |  |  | ROZPOCET | 3000 | 0 | 0 | 0 | 0 | 1 | 3000 | 1024 | 1553763492
3 | K | 039103000 | Rozebrání, bourání a odvoz zařízení staveniště | oub.… | 1 | 2000 | 2000 | CS ÚRS 2023 01 |  | základní | 0 | 0 | 0 | 0 | 0 | 0 | 1024 | K | 2 |  |  |  | ROZPOCET | 2000 | 0 | 0 | 0 | 0 | 1 | 2000 | 1024 | 10046383
| D | VRN6 | Územní vlivy |  |  |  | 5000 |  |  |  |  | 0 |  | 0 |  | 0 | 5 | D | 1 |  |  |  | ROZPOCET | [6 empty] | 5000
5 | K | 063303000 | Práce ve výškách, v hloubkách | soub. | 1 | 5000 | 5000 | CS ÚRS 2023 01 |  | základní | 0 | 0 | 0 | 0 | 0 | 0 | 1024 | K | 2 |  |  |  | ROZPOCET | 5000 | 0 | 0 | 0 | 0 | 1 | 5000 | 1024 | -1524475600
| D | VRN7 | Provozní vlivy |  |  |  | 15000 |  |  |  |  | 0 |  | 0 |  | 0 | 5 | D | 1 |  |  |  | ROZPOCET | [6 empty] | 15000
8 | K | 071103000 | Provoz investora | soub. | 1 | 15000 | 15000 | CS ÚRS 2023 01 |  | základní | 0 | 0 | 0 | 0 | 0 | 0 | 1024 | K | 2 |  |  |  | ROZPOCET | 15000 | 0 | 0 | 0 | 0 | 1 | 15000 | 1024 | -1000482705
| D | VRN8 | Přesun stavebních kapacit |  |  |  | 3500 |  |  |  |  | 0 |  | 0 |  | 0 | 5 | D | 1 |  |  |  | ROZPOCET | [6 empty] | 3500
6 | K | 0811030.R1 | Denní doprava pracovníků a nářadí na pracoviště | dny | 10 | 350 | 3500 |  |  | základní | 0 | 0 | 0 | 0 | 0 | 0 | 1024 | K | 2 |  |  |  | ROZPOCET | 3500 | 0 | 0 | 0 | 0 | 1 | 3500 | 1024 | -664010020
| VV |  | 2*5 |  | 10 | [12 empty] | VV | 2 | 2 | True | 1 | ROZPOCET
| D | VRN9 | Ostatní náklady |  |  |  | 11200 |  |  |  |  | 0 |  | 0 |  | 0 | 5 | D | 1 |  |  |  | ROZPOCET | [6 empty] | 11200
7 | K | 094103000 | Náklady na plánované vyklizení objektu | … | 40 | 280 | 11200 | CS ÚRS 2023 01 |  | základní | 0 | 0 | 0 | 0 | 0 | 0 | 1024 | K | 2 |  |  |  | ROZPOCET | 11200 | 0 | 0 | 0 | 0 | 1 | 11200 | 1024 | 1453349092
| VV |  | 16 "koordinace prací a stěhování s investorem |  | 16 | [12 empty] | VV | 2 | 2 | True | 0 | ROZPOCET
| VV |  | 24 "pomoc při ručním stěhování zařízení |  | 24 | [12 empty] | VV | 2 | 2 | True | 0 | ROZPOCET
| VV |  | Součet |  | 40 | [12 empty] | VV | 2 | 4 | True | 1 | ROZPOCET