## Rekapitulace
EstiCon | Firma:
Rekapitulace ceny
Stavba: 250721 - Tržní náměstí Liberec
| Celková cena bez DPH: | 0
| Celková cena s DPH: | 0
Objekt | Popis | Cena bez DPH | DPH | Cena s DPH
000 | Vedlejší rozpočtové náklady | 0 | 0 | 0
101 | Hrubé terénní úpravy | 0 | 0 | 0
102 | Komunikace a zpevněné plochy | 0 | 0 | 0
103 | Demolice a příprava staveniště | 0 | 0 | 0
105 | Stavební úprava křižovatky Budyšínská x Durychova | 0 | 0 | 0
303 | Vodovod areálový | 0 | 0 | 0
306 | Suchý poldr | 0 | 0 | 0
307 | Přeložka fontány a pítko | 0 | 0 | 0
307.2 | Fontána - technologie vodního prvku | 0 | 0 | 0
401 | SSZ LB.48 Budyšínská - Durychova | 0 | 0 | 0
402 | Veřejné osvětlení | 0 | 0 | 0
D.1.1. | Architektonicko-stavební řešení | 0 | 0 | 0
D.1.2. | Stavebně konstrukční řešení | 0 | 0 | 0
D.1.4.c | Vzduchotechnika | 0 | 0 | 0
D.1.4.e | Zdravotně techické instalace | 0 | 0 | 0
D.1.4.g | Elektroinstalace - silnoproud | 0 | 0 | 0
D.1.4.h | Elektroinstalace - slaboproud | 0 | 0 | 0
D.1.4.i | Hromosvod | 0 | 0 | 0
702 | Veřejné WC | 0 | 0 | 0
703 | Betonové stupně | 0 | 0 | 0
704.1 | Autobusová zastávka - Tržní náměstí do centra | 0 | 0 | 0
704.2 | Autobusová zastávka - Tržní náměstí z centra | 0 | 0 | 0
704.3 | Autobusová zastávka - Budyšínská z centra | 0 | 0 | 0
705 | Podzemní kontejnery | 0 | 0 | 0
706.1 | Nadzemní kontejnery | 0 | 0 | 0
706.2 | Nadzemní kontejnery | 0 | 0 | 0
801.1 | KÁCENÍ | 0 | 0 | 0
801.2 | STÁVAJÍCÍ STROMY | 0 | 0 | 0
801.3 | PŘÍPRAVNÉ PRÁCE NA ROSTLÉM TERÉNU | 0 | 0 | 0
801.4 | HERNÍ PRVKY | 0 | 0 | 0
801.5 | PRVKY NA PODPORU BIODIVERZITY | 0 | 0 | 0
801.6 | DALŠÍ PRVKY | 0 | 0 | 0
801.7 | ZALOŽENÍ VEGETAČNÍCH PRVKŮ na rostlém terénu | 0 | 0 | 0
801.8 | ZALOŽENÍ VEGETAČNÍCH PRVKŮ na konstrukci | 0 | 0 | 0
802 | Mobiliář | 0 | 0 | 0

## 000
EstiCon |  |  |  | Firma: | [6 empty] | 3
Soupis prací objektu
S | Stavba: | 250721 |  | Tržní náměstí Liberec |  |  | 000 | 0 |  | 0 | 2
O | Rozpočet: | 000 |  | Vedlejší rozpočtové náklady | [5 empty] | 0.12 | 2
Typ | Poř. číslo | Kód položky | Varianta | Název Položky | MJ | Množství | Cena |  | Cenová soustava | 0.21
[7 empty] | Jednotková | Celkem
0 | 1 | 2 | 3 | 4 | 5 | 6 | 7 | 8 | 9
SD |  | 0 |  | Všeobecné konstrukce a práce |  |  |  | 0
P | 1 | 02520 |  | ZKOUŠENÍ MATERIÁLŮ NEZÁVISLOU ZKUŠEBNOU | KPL | 1 | 0 | 0 | OTSKP ~ 2025 | 0 | 3
PP
TS |  |  |  | Položka zahrnuje: - veškeré náklady spojené s objednatelem požadovanými zkouškami Položka nezahrnuje: - x
P | 2 | 02811 |  | PRŮZKUMNÉ PRÁCE GEOTECHNICKÉ NA POVRCHU | KPL | 1 | 0 | 0 | OTSKP ~ 2025 | 0 | 3
PP
TS |  |  |  | Položka zahrnuje: - veškeré náklady spojené s objednatelem požadovanými pracemi Položka nezahrnuje: - x
P | 3 | 02851 |  | PRŮZKUMNÉ PRÁCE DIAGNOSTIKY KONSTRUKCÍ NA POVRCHU | KPL | 1 | 0 | 0 | OTSKP ~ 2025 | 0 | 3
PP |  |  |  | - stavebně technický průzkum stávající fontány - diagnostický průzkum asfaltobetonových vozovek - stanovení polycyklických aromatických uhlovodíků (PAH / PAU)
TS |  |  |  | Položka zahrnuje: - veškeré náklady spojené s objednatelem požadovanými pracemi Položka nezahrnuje: - x
P | 4 | 02911 |  | OSTATNÍ POŽADAVKY - ZEMĚMĚŘICKÉ ZAMĚŘENÍ | KPL | 1 | 0 | 0 | OTSKP ~ 2025 | 0 | 3
PP
TS |  |  |  | Položka zahrnuje: - veškeré náklady spojené s objednatelem požadovanými pracemi Položka nezahrnuje: - x
P | 5 | 02912 |  | OSTATNÍ POŽADAVKY - VYTYČOVACÍ BOD MIKROSÍTĚ | KUS | 4 | 0 | 0 | OTSKP ~ 2025 | 0 | 3
PP
TS |  |  |  | Položka zahrnuje: - vrt D 300-500mm - ocelovou zárubnici DN 180-300 mm - ochrannou plastovou trubku DN 220-350 mm, plastový uzávěr - čepovou nivelační značku z nerez oceli, kotvu se šroubem z nerez oceli - ochranný tyčový znak s tabulkou - betonovou skruž DN 1500mm výšky 0,5m, beton C30/37-XF4 - izolační pěnu - zaměření bodu včetně vyrovnání (velmi přesná nivelace) - dle projektu základní vytyčovací sítě, kde je hloubka určena geologem na základě dostupných průzkumů či dat Polžka nezahrnuje: - x
P | 6 | 02930 |  | OSTATNÍ POŽADAVKY - UMĚLECKÁ DÍLA | KPL | 1 | 0 | 0 | OTSKP ~ 2025 | 0 | 3
PP |  |  |  | rekonstrukce stávající fontány citlivá demontáž a přemístění rozebraného přístřešku autobusové zastávky
TS |  |  |  | Položka zahrnuje: - veškeré náklady spojené s objednatelem požadovanými pracemi a díly Položka nezahrnuje: - x
P | 7 | 02943 |  | OSTATNÍ POŽADAVKY - VYPRACOVÁNÍ RDS | KPL | 1 | 0 | 0 | OTSKP ~ 2025 | 0 | 3
PP
TS |  |  |  | Položka zahrnuje: - veškeré náklady spojené s objednatelem požadovanými pracemi Položka nezahrnuje: - x
P | 8 | 02944 |  | OSTAT POŽADAVKY - DOKUMENTACE SKUTEČ PROVEDENÍ V DIGIT FORMĚ | KPL | 1 | 0 | 0 | OTSKP ~ 2025 | 0 | 3
PP
TS |  |  |  | Položka zahrnuje: - kompletní zeměměřičské práce a činnosti spojené se zaměřením a vyhotovením všech dokončených dílčích částí stavby, včetně po celkovém dokončení stavby zakrytých částí. Vyhotovení geodetické dokumentace skutečného provedení, svojí podrobností, obsahem, přesností, náležitostmi, formou prezentace musí být v souladu s požadavky, vycházející s aktuálně platné legislativy. Položka nezahrnuje: - x
P | 9 | 02945 |  | OSTAT POŽADAVKY - GEOMETRICKÝ PLÁN | KPL | 1 | 0 | 0 | OTSKP ~ 2025 | 0 | 3
PP
TS |  |  |  | Položka zahrnuje: - zajištění všech dostupných podkladů pro vyhotovení geometrického plánu investorem - polní práce spojené s vyhotovením geometrického plánu - výpočetní a grafické kancelářské práce spojené s vyhotovením geometrického plánu - autorizace výsledného elaborátu geometrického plánu Autorizovaným Zeměměřičským Inženýrem (AZI) - zajištění formální a technické kontroly, včetně potvrzení geometrického plánu místně příslušným katastrálním pracovištěm
P | 10 | 02950 | 1 | OSTATNÍ POŽADAVKY - POSUDKY, KONTROLY, REVIZNÍ ZPRÁVY | KPL | 1 | 0 | 0 | OTSKP ~ 2025 | 0 | 3
PP |  |  |  | MĚŘENÍ HLUKU
VV |  |  |  | měření hluku, protokol o měření hluku 1 = 1,000 [A] Celkové množství = 1,000
TS |  |  |  | Položka zahrnuje: - veškeré náklady spojené s objednatelem požadovanými pracemi Položka nezahrnuje: - x
P | 11 | 02950 | 2 | OSTATNÍ POŽADAVKY - POSUDKY, KONTROLY, REVIZNÍ ZPRÁVY | KPL | 1 | 0 | 0 | OTSKP ~ 2025 | 0 | 3
PP |  |  |  | ROZBOR VODY
VV |  |  |  | rozbory vody, protokol o kráceném rozboru vzorku vody 1 = 1,000 [A] Celkové množství = 1,000
TS |  |  |  | Položka zahrnuje: - veškeré náklady spojené s objednatelem požadovanými pracemi Položka nezahrnuje: - x
P | 12 | 02950 | 3 | OSTATNÍ POŽADAVKY - POSUDKY, KONTROLY, REVIZNÍ ZPRÁVY | KPL | 1 | 0 | 0 | OTSKP ~ 2025 | 0 | 3
PP |  |  |  | Doklady prokazující soulad použitých materiálů
VV |  |  |  | doklady prokazující soulad použitých materiálů přicházejících do přímého styku s vodou s požadvky par. 5 zák. o o chraně veřejného zdraví 1 = 1,000 [A] Celkové množství = 1,000
TS |  |  |  | Položka zahrnuje: - veškeré náklady spojené s objednatelem požadovanými pracemi Položka nezahrnuje: - x
P | 13 | 02991 | 1 | OSTATNÍ POŽADAVKY - INFORMAČNÍ TABULE | KUS | 3 | 0 | 0 | OTSKP ~ 2025 | 0 | 3
PP |  |  |  | Informační tabule stavby
TS |  |  |  | Položka zahrnuje: - dodání a osazení informačních tabulí v předepsaném provedení a množství s obsahem předepsaným zadavatelem - veškeré nosné a upevňovací konstrukce - základové konstrukce včetně nutných zemních prací - demontáž a odvoz po skončení platnosti - případně nutné opravy poškozených čátí během platnosti Položka nezahrnuje: - x
P | 14 | 02991 | 2 | OSTATNÍ POŽADAVKY - INFORMAČNÍ TABULE | KUS | 1 | 0 | 0 | OTSKP ~ 2025 | 0 | 3
PP |  |  |  | Dočasný billboard pro dotované projekty
TS |  |  |  | Položka zahrnuje: - dodání a osazení informačních tabulí v předepsaném provedení a množství s obsahem předepsaným zadavatelem - veškeré nosné a upevňovací konstrukce - základové konstrukce včetně nutných zemních prací - demontáž a odvoz po skončení platnosti - případně nutné opravy poškozených čátí během platnosti Položka nezahrnuje: - x
P | 15 | 02991 | 3 | OSTATNÍ POŽADAVKY - INFORMAČNÍ TABULE | KUS | 1 | 0 | 0 | OTSKP ~ 2025 | 0 | 3
PP |  |  |  | Stálá pamětní deska na šířku pro dotované projekty
TS |  |  |  | Položka zahrnuje: - dodání a osazení informačních tabulí v předepsaném provedení a množství s obsahem předepsaným zadavatelem - veškeré nosné a upevňovací konstrukce - základové konstrukce včetně nutných zemních prací - demontáž a odvoz po skončení platnosti - případně nutné opravy poškozených čátí během platnosti Položka nezahrnuje: - x
P | 16 | 03100 |  | ZAŘÍZENÍ STAVENIŠTĚ - ZŘÍZENÍ, PROVOZ, DEMONTÁŽ | KPL | 1 | 0 | 0 | OTSKP ~ 2025 | 0 | 3
PP
TS |  |  |  | Položka zahrnuje: objednatelem povolené náklady na pořízení (event. pronájem), provozování, udržování a likvidaci zhotovitelova zařízení Položka nezahrnuje: - x
P | 17 | 03710 |  | POMOC PRÁCE ZAJIŠŤ NEBO ZŘÍZ OBJÍŽĎKY A PŘÍSTUP CESTY | KPL | 1 | 0 | 0 | OTSKP ~ 2025 | 0 | 3
PP
TS
P | 18 | 03720 |  | POMOC PRÁCE ZAJIŠŤ NEBO ZŘÍZ REGULACI A OCHRANU DOPRAVY | KPL | 1 | 0 | 0 | OTSKP ~ 2025 | 0 | 3
PP
TS |  |  |  | Položka zahrnuje: - objednatelem povolené náklady na požadovaná zařízení zhotovitele Položka nezahrnuje: - x
P | 19 | 03730 |  | POMOC PRÁCE ZAJIŠŤ NEBO ZŘÍZ OCHRANU INŽENÝRSKÝCH SÍTÍ | KPL | 1 | 0 | 0 | OTSKP ~ 2025 | 0 | 3
PP
TS |  |  |  | Položka zahrnuje: - objednatelem povolené náklady na požadovaná zařízení zhotovitele Položka nezahrnuje: - x
P | 20 | 03760 |  | POMOC PRÁCE ZAJIŠŤ NEBO ZŘÍZ JÍMKY, STAV JÁMY A ŠACHTY | KPL | 1 | 0 | 0 | OTSKP ~ 2025 | 0 | 3
PP
TS |  |  |  | Položka zahrnuje: - objednatelem povolené náklady na požadovaná zařízení zhotovitele Položka nezahrnuje: - x
P | 21 | 03780 |  | POMOC PRÁCE ZAJIŠŤ NEBO ZŘÍZ ZEMNÍKY A SKLÁDKY | KPL | 1 | 0 | 0 | OTSKP ~ 2025 | 0 | 3
PP
TS |  |  |  | Položka zahrnuje: - objednatelem povolené náklady na požadovaná zařízení zhotovitele Položka nezahrnuje: - x

## 101
EstiCon |  |  |  | Firma: | [6 empty] | 3
Soupis prací objektu
S | Stavba: | 250721 |  | Tržní náměstí Liberec |  |  | 101 | 0 |  | 0 | 2
O | Rozpočet: | 101 |  | Hrubé terénní úpravy | [5 empty] | 0.12 | 2
Typ | Poř. číslo | Kód položky | Varianta | Název Položky | MJ | Množství | Cena |  | Cenová soustava | 0.21
[7 empty] | Jednotková | Celkem
0 | 1 | 2 | 3 | 4 | 5 | 6 | 7 | 8 | 9
SD |  | 0 |  | Všeobecné konstrukce a práce |  |  |  | 0
P | 1 | 015111 |  | POPLATKY ZA LIKVIDACI ODPADŮ NEKONTAMINOVANÝCH - 17 05 04 VYTĚŽENÉ ZEMINY A HORNINY - I. TŘÍDA TĚŽITELNOSTI | T | 4770 | 0 | 0 | OTSKP ~ 2025 | 0 | 3
PP
VV |  |  |  | vytěžená zemina 2650*1,8 = 4770,000 [A] Celkové množství = 4770,000
TS |  |  |  | 1. Položka obsahuje: – veškeré poplatky provozovateli skládky, recyklační linky nebo jiného zařízení na zpracování nebo likvidaci odpadů související s převzetím, uložením, zpracováním nebo likvidací odpadu 2. Položka neobsahuje: – náklady spojené s dopravou odpadu z místa stavby na místo převzetí provozovatelem skládky, recyklační linky nebo jiného zařízení na zpracování nebo likvidaci odpadů 3. Způsob měření: Tunou se rozumí hmotnost odpadu vytříděného v souladu se zákonem č. 541/2020 Sb., o nakládání s odpady, v platném znění.
SD |  | 1 |  | Zemní práce |  |  |  | 0
P | 2 | 122738 |  | ODKOPÁVKY A PROKOPÁVKY OBECNÉ TŘ. I, ODVOZ DO 20KM | M3 | 2650 | 0 | 0 | OTSKP ~ 2025 | 0 | 3
PP
TS |  |  |  | Položka zahrnuje: - vodorovnou a svislou dopravu, přemístění, přeložení, manipulace s výkopkem - kompletní provedení vykopávky nezapažené i zapažené - ošetření výkopiště po celou dobu práce v něm vč. klimatických opatření - ztížení vykopávek v blízkosti podzemního vedení, konstrukcí a objektů vč. jejich dočasného zajištění - ztížení pod vodou, v okolí výbušnin, ve stísněných prostorech a pod. - příplatek za lepivost - těžení po vrstvách, pásech a po jiných nutných částech (figurách) - čerpání vody vč. čerpacích jímek, potrubí a pohotovostní čerpací soupravy (viz ustanovení k pol. 1151,2) - potřebné snížení hladiny podzemní vody - těžení a rozpojování jednotlivých balvanů - vytahování a nošení výkopku - svahování a přesvah. svahů do konečného tvaru, výměna hornin v podloží a v pláni znehodnocené klimatickými vlivy - ruční vykopávky, odstranění kořenů a napadávek - pažení, vzepření a rozepření vč. přepažování (vyjma pažení záporového a štětových stěn) - úpravu, ochranu a očištění dna, základové spáry, stěn a svahů - zhutnění podloží, případně i svahů vč. svahování - zřízení stupňů v podloží a lavic na svazích, není-li pro tyto práce zřízena samostatná položka - udržování výkopiště a jeho ochrana proti vodě - odvedení nebo obvedení vody v okolí výkopiště a ve výkopišti - třídění výkopku - veškeré pomocné konstrukce umožňující provedení vykopávky (příjezdy, sjezdy, nájezdy, lešení, podpěr. konstr., přemostění, zpevněné plochy, zakrytí a pod.) Položka nezahrnuje: - uložení zeminy (na skládku, do násypu) ani poplatky za skládku, vykazují se v položce č.0141**
P | 3 | 18130 |  | ÚPRAVA PLÁNĚ BEZ ZHUTNĚNÍ | M2 | 1270 | 0 | 0 | OTSKP ~ 2025 | 0 | 3
PP
TS |  |  |  | Položka zahrnuje: - úpravu pláně včetně vyrovnání výškových rozdílů Položka nezahrnuje: - x

## 102
EstiCon |  |  |  | Firma: | [6 empty] | 3
Soupis prací objektu
S | Stavba: | 250721 |  | Tržní náměstí Liberec |  |  | 102 | 0 |  | 0 | 2
O | Rozpočet: | 102 |  | Komunikace a zpevněné plochy | [5 empty] | 0.12 | 2
Typ | Poř. číslo | Kód položky | Varianta | Název Položky | MJ | Množství | Cena |  | Cenová soustava | 0.21
[7 empty] | Jednotková | Celkem
0 | 1 | 2 | 3 | 4 | 5 | 6 | 7 | 8 | 9
SD |  | 1 |  | Zemní práce |  |  |  | 0
P | 1 | 18110 |  | ÚPRAVA PLÁNĚ SE ZHUTNĚNÍM V HORNINĚ TŘ. I | M2 | 10156 | 0 | 0 | OTSKP ~ 2025 | 0 | 3
PP
TS |  |  |  | Položka zahrnuje: - úpravu pláně včetně vyrovnání výškových rozdílů. Míru zhutnění určuje projekt. Položka nezahrnuje: - x
SD |  | 2 |  | Základy |  |  |  | 0
P | 2 | 212635 |  | TRATIVODY KOMPL Z TRUB Z PLAST HM DN DO 150MM, RÝHA TŘ I | M | 435 | 0 | 0 | OTSKP ~ 2025 | 0 | 3
PP
TS |  |  |  | Položka zahrnuje: - platí pro kompletní konstrukce trativodů: - výkop rýhy předepsaného tvaru v dané třídě těžitelnosti, výplň, zásyp trativodu včetně dopravy, uložení přebytečného materiálu, dodávky předepsaného materiálu pro výplň a zásyp - zřízení spojovací vrstvy - zřízení podkladu a lože trativodu z předepsaného materiálu - dodávka a uložení trativodu předepsaného materiálu a profilu - obsyp trativodu předepsaným materiálem - ukončení trativodu zaústěním do potrubí nebo vodoteče, případně vybudování ukončujícího objektu (kapličky) dle VL - veškerý materiál, výrobky a polotovary, včetně mimostaveništní a vnitrostaveništní dopravy Položka nezahrnuje: - opláštění z geotextilie, fólie
SD |  | 4 |  | Vodorovné konstrukce |  |  |  | 0
P | 3 | 46591 |  | DLAŽBY Z KAMENICKÝCH VÝROBKŮ - varovné a signální pásy, umělé vodící linie | M2 | 213 | 0 | 0 | OTSKP ~ 2025 | 0 | 3
PP
VV |  |  |  | varovné a signální pásy 150 = 150,000 [A] umělé vodící linie 63 = 63,000 [B] Celkové množství = 213,000
TS |  |  |  | Položka zahrnuje: - nutné zemní práce (svahování, úpravu pláně a pod.) - úpravu podkladu - zřízení spojovací vrstvy - zřízení lože dlažby z předepsaného materiálu - dodávku a uložení dlažby z předepsaných kamenických výrobků do předepsaného tvaru - spárování, těsnění, tmelení a vyplnění spar případně s vyklínováním - úprava povrchu pro odvedení srážkové vody Položka nezahrnuje: - podklad pod dlažbu, vykazuje se samostatně položkami SD 45
SD |  | 5 |  | Komunikace |  |  |  | 0
P | 4 | 56143G |  | SMĚSI Z KAMENIVA STMELENÉ CEMENTEM SC C 8/10 TL. DO 150MM | M2 | 1190 | 0 | 0 | OTSKP ~ 2025 | 0 | 3
PP
VV |  |  |  | vozovka - CB kryt - podklad 705 = 705,000 [A] sjezd parking LVT - ACO kryt - podklad 135 = 135,000 [B] Šamánkova vozovka - ACO kryt - podklad 350 = 350,000 [C] Celkové množství = 1190,000
TS |  |  |  | Položka zahrnuje: - dodání směsi v požadované kvalitě - očištění podkladu - uložení směsi dle předepsaného technologického předpisu a zhutnění vrstvy v předepsané tloušťce - zřízení vrstvy bez rozlišení šířky, pokládání vrstvy po etapách, včetně pracovních spar a spojů - úpravu napojení, ukončení - úpravu dilatačních spar včetně předepsané výztuže Položka nezahrnuje: - postřiky, nátěry
P | 5 | 56312 |  | VOZOVKOVÉ VRSTVY Z MECHANICKY ZPEVNĚNÉHO KAMENIVA TL. DO 100MM | M2 | 124 | 0 | 0 | OTSKP ~ 2025 | 0 | 3
PP |  |  |  | mlatová konstrukce - obrusná vrstva 0/5 mm vrstva 3-4 cm mlatová konstrukce - dynamická vrstva 0/16 mm vrstva 6 cm
VV |  |  |  | mlat - obrusná vrstva 62 = 62,000 [A] mlat - dynamická vrstva 62 = 62,000 [B] Celkové množství = 124,000
TS |  |  |  | Položka zahrnuje: - dodání kameniva předepsané kvality a zrnitosti - rozprostření a zhutnění vrstvy v předepsané tloušťce - zřízení vrstvy bez rozlišení šířky, pokládání vrstvy po etapách Položka nezahrnuje: - postřiky, nátěry
P | 6 | 56333 |  | VOZOVKOVÉ VRSTVY ZE ŠTĚRKODRTI TL. DO 150MM | M2 | 1544 | 0 | 0 | OTSKP ~ 2025 | 0 | 3
PP
VV |  |  |  | chodník A3 96 = 96,000 [A] chodník C1 417 = 417,000 [B] chodník C2 433 = 433,000 [C] chodník C3 267 = 267,000 [D] chodníky D 196 = 196,000 [E] sjezd parkoviště LVT - ACO kryt - podklad 1 135 = 135,000 [F] Celkové množství = 1544,000
TS |  |  |  | Položka zahrnuje: - dodání kameniva předepsané kvality a zrnitosti - rozprostření a zhutnění vrstvy v předepsané tloušťce - zřízení vrstvy bez rozlišení šířky, pokládání vrstvy po etapách Položka nezahrnuje: - postřiky, nátěry
P | 7 | 56334 |  | VOZOVKOVÉ VRSTVY ZE ŠTĚRKODRTI TL. DO 200MM | M2 | 2408 | 0 | 0 | OTSKP ~ 2025 | 0 | 3
PP
VV |  |  |  | sjezd parkoviště LVT - ACO kryt - podklad 2 135 = 135,000 [A] chodník A1 1125 = 1125,000 [B] chodník A2 1148 = 1148,000 [C] Celkové množství = 2408,000
TS |  |  |  | Položka zahrnuje: - dodání kameniva předepsané kvality a zrnitosti - rozprostření a zhutnění vrstvy v předepsané tloušťce - zřízení vrstvy bez rozlišení šířky, pokládání vrstvy po etapách Položka nezahrnuje: - postřiky, nátěry
P | 8 | 56335 |  | VOZOVKOVÉ VRSTVY ZE ŠTĚRKODRTI TL. DO 250MM | M2 | 3020 | 0 | 0 | OTSKP ~ 2025 | 0 | 3
PP
VV |  |  |  | vozovka - CB kryt - podklad 710 = 710,000 [A] vozovka - ACO kryt - podklad 430 = 430,000 [B] vozovka + parkovací stání - drobná dlažba - podklad 1 940 = 940,000 [D] vozovka + parkovací stání - drobná dlažba - podklad 2 940 = 940,000 [C] Celkové množství = 3020,000
TS |  |  |  | Položka zahrnuje: - dodání kameniva předepsané kvality a zrnitosti - rozprostření a zhutnění vrstvy v předepsané tloušťce - zřízení vrstvy bez rozlišení šířky, pokládání vrstvy po etapách Položka nezahrnuje: - postřiky, nátěry
P | 9 | 56336 |  | VOZOVKOVÉ VRSTVY ZE ŠTĚRKODRTI TL. DO 300MM | M2 | 62 | 0 | 0 | OTSKP ~ 2025 | 0 | 3
PP |  |  |  | podakldní vrstva mlatové konstrukce tvořena směsí kameniva ŠD 0/32 mm ve vrstvě 30 cm
VV |  |  |  | mlat - podkladní vrstva 62 = 62,000 [A] Celkové množství = 62,000
TS |  |  |  | Položka zahrnuje: - dodání kameniva předepsané kvality a zrnitosti - rozprostření a zhutnění vrstvy v předepsané tloušťce - zřízení vrstvy bez rozlišení šířky, pokládání vrstvy po etapách Položka nezahrnuje: - postřiky, nátěry
P | 10 | 57280B |  | PROTISMYKOVÁ ÚPRAVA POVRCHU VOZOVKY ZA HORKA | M2 | 109 | 0 | 0 | OTSKP ~ 2025 | 0 | 3
PP
TS |  |  |  | Položka zahrnuje: - termoplastické pojivo - zdrsňující materiál (kamenivo) - provedení dle předepsaného technologického předpisu - zřízení vrstvy bez rozlišení šířky, pokládání vrstvy po etapách Položka nezahrnuje: - x
P | 11 | 574A33 |  | ASFALTOVÝ BETON PRO OBRUSNÉ VRSTVY ACO 11 TL. 40MM | M2 | 485 | 0 | 0 | OTSKP ~ 2025 | 0 | 3
PP
VV |  |  |  | Šamánkova - ACO kryt - obrus 350 = 350,000 [A] sjezd parking LVT - ACO kryt - obrus 135 = 135,000 [B] Celkové množství = 485,000
TS |  |  |  | Položka zahrnuje: - dodání směsi v požadované kvalitě - očištění podkladu - uložení směsi dle předepsaného technologického předpisu, zhutnění vrstvy v předepsané tloušťce - zřízení vrstvy bez rozlišení šířky, pokládání vrstvy po etapách, včetně pracovních spar a spojů - úpravu napojení, ukončení podél obrubníků, dilatačních zařízení, odvodňovacích proužků, odvodňovačů, vpustí, šachet a pod. Položka nezahrnuje: - postřiky, nátěry - těsnění podél obrubníků, dilatačních zařízení, odvodňovacích proužků, odvodňovačů, vpustí, šachet a pod.
P | 12 | 574E56 |  | ASFALTOVÝ BETON PRO PODKLADNÍ VRSTVY ACP 16+, 16S TL. 60MM | M2 | 135 | 0 | 0 | OTSKP ~ 2025 | 0 | 3
PP
VV |  |  |  | sjezd parking LVT - ACP 135 = 135,000 [A] Celkové množství = 135,000
TS |  |  |  | Položka zahrnuje: - dodání směsi v požadované kvalitě - očištění podkladu - uložení směsi dle předepsaného technologického předpisu, zhutnění vrstvy v předepsané tloušťce - zřízení vrstvy bez rozlišení šířky, pokládání vrstvy po etapách, včetně pracovních spar a spojů - úpravu napojení, ukončení podél obrubníků, dilatačních zařízení, odvodňovacích proužků, odvodňovačů, vpustí, šachet a pod. Položka nezahrnuje: - postřiky, nátěry - těsnění podél obrubníků, dilatačních zařízení, odvodňovacích proužků, odvodňovačů, vpustí, šachet a pod.
P | 13 | 574E66 |  | ASFALTOVÝ BETON PRO PODKLADNÍ VRSTVY ACP 16+, 16S TL. 70MM | M2 | 350 | 0 | 0 | OTSKP ~ 2025 | 0 | 3
PP
VV |  |  |  | Šamánkova - vozovka - ACP 350 = 350,000 [A] Celkové množství = 350,000
TS |  |  |  | Položka zahrnuje: - dodání směsi v požadované kvalitě - očištění podkladu - uložení směsi dle předepsaného technologického předpisu, zhutnění vrstvy v předepsané tloušťce - zřízení vrstvy bez rozlišení šířky, pokládání vrstvy po etapách, včetně pracovních spar a spojů - úpravu napojení, ukončení podél obrubníků, dilatačních zařízení, odvodňovacích proužků, odvodňovačů, vpustí, šachet a pod. Položka nezahrnuje: - postřiky, nátěry - těsnění podél obrubníků, dilatačních zařízení, odvodňovacích proužků, odvodňovačů, vpustí, šachet a pod.
P | 14 | 581353 |  | CEMENTOBETONOVÝ KRYT JEDNOVRSTVÝ VYZTUŽENÝ TŘ.II TL. DO 250MM | M2 | 705 | 0 | 0 | OTSKP ~ 2025 | 0 | 3
PP
TS |  |  |  | Položka zahrnuje: - dodání směsi v požadované kvalitě a výztuže v předepsaném množství - očištění podkladu - uložení směsi a výztuže dle předepsaného technologického předpisu a zhutnění vrstvy v předepsané tloušťce - zřízení vrstvy bez rozlišení šířky, pokládání vrstvy po etapách, včetně pracovních spar a spojů - úpravu napojení, ukončení - úpravu dilatačních spar včetně předepsané výztuže - úpravu povrchu krytu uvedenou v kapitole 7.10 ČSN 73 6123-1 - navrtání otvorů a osazení kotev a kluzných trnů v napojovacích spárách Položka nezahrnuje: - postřiky, nátěry
P | 15 | 58221 | 1 | DLÁŽDĚNÉ KRYTY Z DROBNÝCH KOSTEK DO LOŽE Z KAMENIVA | M2 | 946 | 0 | 0 | OTSKP ~ 2025 | 0 | 3
PP |  |  |  | kamenná dlažba drobná 100/100/100 - žula světlá štípaná
VV |  |  |  | vozovka 470 = 470,000 [A] parkovací stání - žula světlá 100x100x100 436 = 436,000 [B] rampy zpomalovacích prahů na vjezdech do pěší zóny - žula světlá 100x100x100 40 = 40,000 [C] Celkové množství = 946,000
TS |  |  |  | Položka zahrnuje: - dodání dlažebního materiálu v požadované kvalitě, dodání materiálu pro předepsané lože v tloušťce předepsané dokumentací a pro předepsanou výplň spar - očištění podkladu - uložení dlažby dle předepsaného technologického předpisu včetně předepsané podkladní vrstvy a předepsané výplně spar - zřízení vrstvy bez rozlišení šířky, pokládání vrstvy po etapách - úpravu napojení, ukončení podél obrubníků, dilatačních zařízení, odvodňovacích proužků, odvodňovačů, vpustí, šachet a pod., nestanoví-li zadávací dokumentace jinak Položka nezahrnuje: - postřiky, nátěry - těsnění podél obrubníků, dilatačních zařízení, odvodňovacích proužků, odvodňovačů, vpustí, šachet a pod.
P | 16 | 58221 | 2 | DLÁŽDĚNÉ KRYTY Z DROBNÝCH KOSTEK DO LOŽE Z KAMENIVA | M2 | 2216 | 0 | 0 | OTSKP ~ 2025 | 0 | 3
PP |  |  |  | kamenná dlažba drobná 100/100/60- žula světlá řezaná / opalovaná
VV |  |  |  | chodník A1 935 = 935,000 [A] chodník A2 1191 = 1191,000 [B] chodník A3 90 = 90,000 [C] Celkové množství = 2216,000
TS |  |  |  | Položka zahrnuje: - dodání dlažebního materiálu v požadované kvalitě, dodání materiálu pro předepsané lože v tloušťce předepsané dokumentací a pro předepsanou výplň spar - očištění podkladu - uložení dlažby dle předepsaného technologického předpisu včetně předepsané podkladní vrstvy a předepsané výplně spar - zřízení vrstvy bez rozlišení šířky, pokládání vrstvy po etapách - úpravu napojení, ukončení podél obrubníků, dilatačních zařízení, odvodňovacích proužků, odvodňovačů, vpustí, šachet a pod., nestanoví-li zadávací dokumentace jinak Položka nezahrnuje: - postřiky, nátěry - těsnění podél obrubníků, dilatačních zařízení, odvodňovacích proužků, odvodňovačů, vpustí, šachet a pod.
P | 17 | 58221 | 3 | DLÁŽDĚNÉ KRYTY Z DROBNÝCH KOSTEK DO LOŽE Z KAMENIVA | M2 | 13 | 0 | 0 | OTSKP ~ 2025 | 0 | 3
PP |  |  |  | kamenná dlažba drobná 100/100/60 - žula tmavá řezaná / opalovaná - kladená v řádku
VV |  |  |  | kontrastní pás - autobusová zastávka z centra 13 = 13,000 [A] Celkové množství = 13,000
TS |  |  |  | Položka zahrnuje: - dodání dlažebního materiálu v požadované kvalitě, dodání materiálu pro předepsané lože v tloušťce předepsané dokumentací a pro předepsanou výplň spar - očištění podkladu - uložení dlažby dle předepsaného technologického předpisu včetně předepsané podkladní vrstvy a předepsané výplně spar - zřízení vrstvy bez rozlišení šířky, pokládání vrstvy po etapách - úpravu napojení, ukončení podél obrubníků, dilatačních zařízení, odvodňovacích proužků, odvodňovačů, vpustí, šachet a pod., nestanoví-li zadávací dokumentace jinak Položka nezahrnuje: - postřiky, nátěry - těsnění podél obrubníků, dilatačních zařízení, odvodňovacích proužků, odvodňovačů, vpustí, šachet a pod.
P | 18 | 582311 | 1 | DLÁŽDĚNÉ KRYTY Z MOZAIK KOSTEK JEDNOBAREVNÝCH DO LOŽE Z KAMENIVA | M2 | 196 | 0 | 0 | OTSKP ~ 2025 | 0 | 3
PP |  |  |  | kamenná mozaika 60/60/60- žula tmavá (syenit) - kladená v oblouku - cesty uvnitř parku
VV |  |  |  | parkové cesty - tmavá - syenit 60/60/60 196 = 196,000 [A] Celkové množství = 196,000
TS
P | 19 | 582311 | 2 | DLÁŽDĚNÉ KRYTY Z MOZAIK KOSTEK JEDNOBAREVNÝCH DO LOŽE Z KAMENIVA | M2 | 147 | 0 | 0 | OTSKP ~ 2025 | 0 | 3
PP |  |  |  | kamenná mozaika 60/60/60 - žula světlá řezaná - kladená v řádku
VV |  |  |  | chodník - autobusová zastávka ve směru do centra 131 = 131,000 [A] podzení kontejnery - kryt 16 = 16,000 [B] Celkové množství = 147,000
TS
P | 20 | 582312 |  | DLÁŽDĚNÉ KRYTY Z MOZAIK KOSTEK VÍCEBAREVNÝCH DO LOŽE Z KAMENIVA | M2 | 735 | 0 | 0 | OTSKP ~ 2025 | 0 | 3
PP |  |  |  | cesty z krytu z mozaikových kostek vícebarevných budou doplněny předlážděnou stávající mozaikou (pol. 587203 - 102 m2)
VV |  |  |  | nová mozaika doplněná předlážděnou stávající mozaikou 837-102 = 735,000 [A] Celkové množství = 735,000
TS
P | 21 | 58240 |  | DLÁŽDĚNÉ KRYTY Z KAMEN DESEK BEZ LOŽE | M2 | 46 | 0 | 0 | OTSKP ~ 2025 | 0 | 3
PP
VV |  |  |  | ul. Pastýřská - přídlažba - žula světlá 500 x 250 46 = 46,000 [A] Celkové množství = 46,000
TS |  |  |  | Položka zahrnuje: - dodání dlažebního materiálu v požadované kvalitě, dodání materiálu pro předepsanou výplň spar - očištění podkladu - uložení dlažby dle předepsaného technologického předpisu včetně předepsané výplně spar - zřízení vrstvy bez rozlišení šířky, pokládání vrstvy po etapách - úpravu napojení, ukončení podél obrubníků, dilatačních zařízení, odvodňovacích proužků, odvodňovačů, vpustí, šachet a pod., nestanoví-li zadávací dokumentace jinak Položka nezahrnuje: - postřiky, nátěry - těsnění podél obrubníků, dilatačních zařízení, odvodňovacích proužků, odvodňovačů, vpustí, šachet a pod.
P | 22 | 58241 |  | DLÁŽDĚNÉ KRYTY Z KAMEN DESEK DO LOŽE Z KAMENIVA | M2 | 159 | 0 | 0 | OTSKP ~ 2025 | 0 | 3
PP
VV |  |  |  | kontrastní hmatné lemovací pásy - žula světlá 500x250 159 = 159,000 [A] Celkové množství = 159,000
TS
P | 23 | 587203 |  | PŘEDLÁŽDĚNÍ KRYTU Z MOZAIKOVÝCH KOSTEK | M2 | 102 | 0 | 0 | OTSKP ~ 2025 | 0 | 3
PP |  |  |  | rozebrání stávající světlé žulové kamenné mozaiky u křižovatky Pastýřská x Ruská x nám. Tržní a podkládka dlažby jako doplnění vícebarevné mozaiky okolo náměstí (viz položka 582312)
TS |  |  |  | Položka zahrnuje: - pod pojmem *předláždění* se rozumí rozebrání stávající dlažby a pokládka dlažby ze stávajícího dlažebního materiálu (bez dodávky nového) - nezbytnou manipulaci s tímto materiálem (nakládání, doprava, složení, očištění) - dodání a rozprostření materiálu pro lože a jeho tloušťku předepsanou dokumentací a pro předepsanou výplň spar Položka nezahrnuje: - doplnění plochy s použitím nového materiálu (vykazuje se v položce č.582)
SD |  | 8 |  | Potrubí |  |  |  | 0
P | 24 | 895811 |  | DRENÁŽNÍ ŠACHTICE NORMÁLNÍ Z PLAST DÍLCŮ ŠN 60 | KUS | 8 | 0 | 0 | OTSKP ~ 2025 | 0 | 3
PP
TS |  |  |  | Položka zahrnuje: - poklopy s rámem z předepsaného materiálu a tvaru - předepsané plastové skruže, dno a není-li uvedeno jinak i podkladní vrstvu (z kameniva nebo betonu). - výplň, těsnění a tmelení spár a spojů, - očištění a ošetření úložných ploch, - předepsané podkladní konstrukce Položka nezahrnuje: - x
P | 25 | 89911G |  | LITINOVÝ POKLOP D400 | KUS | 28 | 0 | 0 | OTSKP ~ 2025 | 0 | 3
PP
TS |  |  |  | Položka zahrnuje: - dodávku a osazení předepsané mříže včetně rámu Položka nezahrnuje: - x
P | 26 | 89913 |  | KRYCÍ HRNCE SAMOSTATNÉ | KUS | 13 | 0 | 0 | OTSKP ~ 2025 | 0 | 3
PP
TS |  |  |  | Položka zahrnuje: - dodávku a osazení předepsané hrnce mříže včetně rámu Položka nezahrnuje: - x
P | 27 | 89921 |  | VÝŠKOVÁ ÚPRAVA POKLOPŮ | KUS | 28 | 0 | 0 | OTSKP ~ 2025 | 0 | 3
PP
TS |  |  |  | Položka zahrnuje: - všechny nutné práce a materiály pro zvýšení nebo snížení zařízení (včetně nutné úpravy stávajícího povrchu vozovky nebo chodníku) Položka nezahrnuje: - x
P | 28 | 89923 |  | VÝŠKOVÁ ÚPRAVA KRYCÍCH HRNCŮ | KUS | 13 | 0 | 0 | OTSKP ~ 2025 | 0 | 3
PP
TS |  |  |  | Položka zahrnuje: - všechny nutné práce a materiály pro zvýšení nebo snížení zařízení (včetně nutné úpravy stávajícího povrchu vozovky nebo chodníku) Položka nezahrnuje: - x
SD |  | 9 |  | Ostatní konstrukce a práce |  |  |  | 0
P | 29 | 914121 |  | DOPRAVNÍ ZNAČKY ZÁKLADNÍ VELIKOSTI OCELOVÉ TŘ RA1- DODÁVKA A MONTÁŽ | KUS | 21 | 0 | 0 | OTSKP ~ 2025 | 0 | 3
PP
VV |  |  |  | P4 1 = 1,000 [A] A11 1 = 1,000 [B] B20a - 30 km/h 2 = 2,000 [C] B20b - 30 km/h konec 1 = 1,000 [D] B24b 1 = 1,000 [E] IP12 - 2x vozíčkář 1 = 1,000 [F] IP 12 - P Reservé - rezidenti 2 = 2,000 [G] E2b - tvar křižovatky Pastýřská x Ruská 2 = 2,000 [H] E7b 1 = 1,000 [I] E8d 2 = 2,000 [J] E13 - rezidenti 2 = 2,000 [K] E13 - mimo MHD 3 = 3,000 [L] E13 - vjezd na soukromá stání povolen 2 = 2,000 [M] Celkové množství = 21,000
TS
P | 30 | 914122 |  | DOPRAVNÍ ZNAČKY ZÁKLADNÍ VELIKOSTI OCELOVÉ TŘ RA1 - MONTÁŽ S PŘEMÍSTĚNÍM | KUS | 19 | 0 | 0 | OTSKP ~ 2025 | 0 | 3
PP
VV |  |  |  | B24b 1 = 1,000 [F] P2 1 = 1,000 [H] P4 1 = 1,000 [I] IP6 2 = 2,000 [A] IP12 3 = 3,000 [E] IP13c 1 = 1,000 [B] IS24c 4 = 4,000 [G] E13 4 = 4,000 [C] E8d 2 = 2,000 [D] Celkové množství = 19,000
TS |  |  |  | Položka zahrnuje: - dopravu demontované značky z dočasné skládky - osazení a montáž značky na místě určeném projektem - nutnou opravu poškozených částí Položka nezahrnuje: - dodávku značky
P | 31 | 914221 |  | DOPRAVNÍ ZNAČKY ZVĚTŠENÉ VELIKOSTI OCELOVÉ TŘ RA1 - DODÁVKA A MONTÁŽ | KUS | 2 | 0 | 0 | OTSKP ~ 2025 | 0 | 3
PP
VV |  |  |  | B1 - se žlutým zvýrazněním 100 x 100 2 = 2,000 [A] Celkové množství = 2,000
TS |  |  |  | Položka zahrnuje: - dodávku a montáž značek v požadovaném provedení Položka nezahrnuje: - x
P | 32 | 914421 |  | DOPRAVNÍ ZNAČKY 100X150CM OCELOVÉ TŘ RA1 - DODÁVKA A MONTÁŽ | KUS | 6 | 0 | 0 | OTSKP ~ 2025 | 0 | 3
PP
VV |  |  |  | IZ6a - pěší zóna - začátek 3 = 3,000 [A] IZ6b - pěší zóna - konec 3 = 3,000 [B] Celkové množství = 6,000
TS |  |  |  | Položka zahrnuje: - dodávku a montáž značek v požadovaném provedení Položka nezahrnuje: - x
P | 33 | 914921 |  | SLOUPKY A STOJKY DOPRAVNÍCH ZNAČEK Z OCEL TRUBEK DO PATKY - DODÁVKA A MONTÁŽ | KUS | 18 | 0 | 0 | OTSKP ~ 2025 | 0 | 3
PP
TS |  |  |  | Položka zahrnuje: - sloupky - upevňovací zařízení - osazení (betonová patka, zemní práce) Položka nezahrnuje: - x
P | 34 | 914922 |  | SLOUPKY A STOJKY DZ Z OCEL TRUBEK DO PATKY MONTÁŽ S PŘESUNEM | KUS | 4 | 0 | 0 | OTSKP ~ 2025 | 0 | 3
PP
TS |  |  |  | Položka zahrnuje: - dopravu demontovaného zařízení z dočasné skládky - osazení a montáž zařízení na místě určeném projektem - nutnou opravu poškozených částí Položka nezahrnuje: - dodávku sloupku, stojky a upevňovacího zařízení
P | 35 | 915211 |  | VODOROVNÉ DOPRAVNÍ ZNAČENÍ PLASTEM HLADKÉ - DODÁVKA A POKLÁDKA | M2 | 68.838 | 0 | 0 | OTSKP ~ 2025 | 0 | 3
PP
VV |  |  |  | V1a 46*0,125 = 5,750 [A] V4 22*0,25 = 5,500 [B] V7a 7*(4*0,5) = 14,000 [C] V10b 6*5*0,125 = 3,750 [D] V10g - modrá zóna 105*0,125 = 13,125 [E] V11a 2*(75*0,125) = 18,750 [F] V13 7+(7,7*0,125) = 7,963 [G] Celkové množství = 68,838
TS
P | 36 | 91551 |  | VODOROVNÉ DOPRAVNÍ ZNAČENÍ - PŘEDEM PŘIPRAVENÉ SYMBOLY | KUS | 3 | 0 | 0 | OTSKP ~ 2025 | 0 | 3
PP
VV |  |  |  | V10f 3 = 3,000 [A] Celkové množství = 3,000
TS |  |  |  | Položka zahrnuje: - dodání a pokládku předepsaného symbolu - předznačení a reflexní úpravu Položka nezahrnuje: - x
P | 37 | 91552 |  | VODOR DOPRAV ZNAČ - PÍSMENA | KUS | 12 | 0 | 0 | OTSKP ~ 2025 | 0 | 3
PP
VV |  |  |  | BUS 4*3 = 12,000 [A] Celkové množství = 12,000
TS |  |  |  | Položka zahrnuje: - dodání a pokládku nátěrového materiálu - předznačení a reflexní úpravu Položka nezahrnuje: - x
P | 38 | 916A1 |  | PARKOVACÍ SLOUPKY A ZÁBRANY KOVOVÉ | KUS | 40 | 0 | 0 | OTSKP ~ 2025 | 0 | 3
PP
TS |  |  |  | Položka zahrnuje: - dodání zařízení v předepsaném provedení včetně jeho osazení Položka nezahrnuje: - x
P | 39 | 917424 |  | CHODNÍKOVÉ OBRUBY Z KAMENNÝCH OBRUBNÍKŮ ŠÍŘ 150MM | M | 275 | 0 | 0 | OTSKP ~ 2025 | 0 | 3
PP
TS |  |  |  | Položka zahrnuje: - dodání a pokládku betonových obrubníků o rozměrech předepsaných zadávací dokumentací - betonové lože i boční betonovou opěrku Položka nezahrnuje: - x
P | 40 | 917426 |  | CHODNÍKOVÉ OBRUBY Z KAMENNÝCH OBRUBNÍKŮ ŠÍŘ 250MM | M | 514 | 0 | 0 | OTSKP ~ 2025 | 0 | 3
PP
VV |  |  |  | přímý obrubník 514 = 514,000 [A] Celkové množství = 514,000
TS |  |  |  | Položka zahrnuje: - dodání a pokládku betonových obrubníků o rozměrech předepsaných zadávací dokumentací - betonové lože i boční betonovou opěrku Položka nezahrnuje: - x
P | 41 | 91772 |  | OBRUBA Z DLAŽEBNÍCH KOSTEK DROBNÝCH | M | 1139 | 0 | 0 | OTSKP ~ 2025 | 0 | 3
PP |  |  |  | obruba z kostek drobných 100/100/100 - syenit - tmavá
VV |  |  |  | parkové cesty 867 = 867,000 [A] oddělení parkovacích stání 272 = 272,000 [B] Celkové množství = 1139,000
TS |  |  |  | Položka zahrnuje: - dodání a pokládku jedné řady dlažebních kostek o rozměrech předepsaných zadávací dokumentací - betonové lože i boční betonovou opěrku Položka nezahrnuje: - x
P | 42 | 935162 |  | MIKROŠTĚRBINOVÉ ŽLABY S PŘERUŠOVANOU ŠTĚRBINOU S VNITŘNÍM SPÁDEM | M | 11 | 0 | 0 | OTSKP ~ 2025 | 0 | 3
PP
VV |  |  |  | povrchové odvodnění podzemních kontejnerů 11 = 11,000 [A] Celkové množství = 11,000
TS |  |  |  | Položka zahrnuje: - veškerý materiál, výrobky a polotovary - včetně mimostaveništní a vnitrostaveništní dopravy (rovněž přesuny), včetně naložení a složení,případně s uložením. - veškeré práce nutné pro zřízení těchto konstrukcí, včetně zemních prací, lože, ukončení, patek, spárování, úpravy vtoku a výtoku Položka nezahrnuje: - x Způsob měření: - měří se v [m] délky osy žlabu bez čistících kusů a odtokových vpustí.

## 103
EstiCon |  |  |  | Firma: | [6 empty] | 3
Soupis prací objektu
S | Stavba: | 250721 |  | Tržní náměstí Liberec |  |  | 103 | 0 |  | 0 | 2
O | Rozpočet: | 103 |  | Demolice a příprava staveniště | [5 empty] | 0.12 | 2
Typ | Poř. číslo | Kód položky | Varianta | Název Položky | MJ | Množství | Cena |  | Cenová soustava | 0.21
[7 empty] | Jednotková | Celkem
0 | 1 | 2 | 3 | 4 | 5 | 6 | 7 | 8 | 9
SD |  | 0 |  | Všeobecné konstrukce a práce |  |  |  | 0
P | 1 | 015120 |  | POPLATKY ZA LIKVIDACI ODPADŮ NEKONTAMINOVANÝCH - 17 01 02 STAVEBNÍ A DEMOLIČNÍ SUŤ (CIHLY) | T | 14.175 | 0 | 0 | OTSKP ~ 2025 | 0 | 3
PP
VV |  |  |  | autobusový přístřešek zastávky 7,875*1,8 = 14,175 [A]
TS |  |  |  | 1. Položka obsahuje: – veškeré poplatky provozovateli skládky, recyklační linky nebo jiného zařízení na zpracování nebo likvidaci odpadů související s převzetím, uložením, zpracováním nebo likvidací odpadu 2. Položka neobsahuje: – náklady spojené s dopravou odpadu z místa stavby na místo převzetí provozovatelem skládky, recyklační linky nebo jiného zařízení na zpracování nebo likvidaci odpadů 3. Způsob měření: Tunou se rozumí hmotnost odpadu vytříděného v souladu se zákonem č. 541/2020 Sb., o nakládání s odpady, v platném znění.
P | 2 | 015130 |  | POPLATKY ZA LIKVIDACI ODPADŮ NEKONTAMINOVANÝCH - 17 03 02 VYBOURANÝ ASFALTOVÝ BETON BEZ DEHTU | T | 2324.5 | 0 | 0 | OTSKP ~ 2025 | 0 | 3
PP
VV |  |  |  | ((1868*0,1)+(3715*0,2))*2,5 = 2324,500 [A]
TS |  |  |  | 1. Položka obsahuje: – veškeré poplatky provozovateli skládky, recyklační linky nebo jiného zařízení na zpracování nebo likvidaci odpadů související s převzetím, uložením, zpracováním nebo likvidací odpadu 2. Položka neobsahuje: – náklady spojené s dopravou odpadu z místa stavby na místo převzetí provozovatelem skládky, recyklační linky nebo jiného zařízení na zpracování nebo likvidaci odpadů 3. Způsob měření: Tunou se rozumí hmotnost odpadu vytříděného v souladu se zákonem č. 541/2020 Sb., o nakládání s odpady, v platném znění.
P | 3 | 015140 |  | POPLATKY ZA LIKVIDACI ODPADŮ NEKONTAMINOVANÝCH - 17 01 01 BETON Z DEMOLIC OBJEKTŮ, ZÁKLADŮ TV | T | 1869.375 | 0 | 0 | OTSKP ~ 2025 | 0 | 3
PP
VV |  |  |  | betonové daždice 15.5*2,3 = 35,650 [A] betonové žalobky 0,95*2,3 = 2,185 [B] chodníky - podkladní beton 488.6*2,5 = 1221,500 [C] obrubníky záhonové (442*0,06*0,25)*2,3 = 15,249 [D] obrubníky silniční (281*0,15*0,25)*2,3 = 24,236 [E] vybourané konstrukce z prostého betonu 111,330*2,3 = 256,059 [F] vybourané konstrukce ze železobetonu 120,960*2,6 = 314,496 [G] Celkové množství = 1869,375
TS |  |  |  | 1. Položka obsahuje: – veškeré poplatky provozovateli skládky, recyklační linky nebo jiného zařízení na zpracování nebo likvidaci odpadů související s převzetím, uložením, zpracováním nebo likvidací odpadu 2. Položka neobsahuje: – náklady spojené s dopravou odpadu z místa stavby na místo převzetí provozovatelem skládky, recyklační linky nebo jiného zařízení na zpracování nebo likvidaci odpadů 3. Způsob měření: Tunou se rozumí hmotnost odpadu vytříděného v souladu se zákonem č. 541/2020 Sb., o nakládání s odpady, v platném znění.
SD |  | 1 |  | Zemní práce |  |  |  | 0
P | 4 | 11110 |  | ODSTRANĚNÍ TRAVIN | M2 | 2231 | 0 | 0 | OTSKP ~ 2025 | 0 | 3
PP
TS |  |  |  | Položka zahrnuje: - odstranění travin bez ohledu na způsob provedení - přemístění travin s uložením na hromady Položka nezahrnuje: - x
P | 5 | 111208 |  | ODSTRANĚNÍ KŘOVIN S ODVOZEM DO 20KM | M2 | 380 | 0 | 0 | OTSKP ~ 2025 | 0 | 3
PP
TS |  |  |  | Položka zahrnuje: - odstranění křovin a stromů do průměru 100 mm - dopravu dřevin na předepsanou vzdálenost - spálení na hromadách nebo štěpkování Položka nezahrnuje: - x
P | 6 | 11130 |  | SEJMUTÍ DRNU | M2 | 2231 | 0 | 0 | OTSKP ~ 2025 | 0 | 3
PP
TS |  |  |  | Položka zahrnuje: - vodorovnou dopravu a uložení na skládku Položka nezahrnuje: - x
P | 7 | 113138 |  | ODSTRANĚNÍ KRYTU ZPEVNĚNÝCH PLOCH S ASFALT POJIVEM, ODVOZ DO 20KM | M3 | 52.1 | 0 | 0 | OTSKP ~ 2025 | 0 | 3
PP
VV |  |  |  | chodníky 1042*0,05 = 52,100 [A] Celkové množství = 52,100
TS |  |  |  | Položka zahrnuje: - veškerou manipulaci s vybouranou sutí a s vybouranými hmotami vč. uložení na skládku. Položka nezahrnuje: - poplatek za skládku, který se vykazuje v položce 0141** (s výjimkou malého množství bouraného materiálu, kde je možné poplatek zahrnout do jednotkové ceny bourání – tento fakt musí být uveden v doplňujícím textu k položce).
P | 8 | 11317 |  | ODSTRAN KRYTU ZPEVNĚNÝCH PLOCH Z DLAŽEB KOSTEK | M3 | 6.54 | 0 | 0 | OTSKP ~ 2025 | 0 | 3
PP
VV |  |  |  | chodník Pastýřská- kamenná mozaika 109*0,06 = 6,540 [A] Celkové množství = 6,540
TS |  |  |  | Položka zahrnuje: - veškerou manipulaci s vybouranou sutí a s vybouranými hmotami vč. uložení na skládku. Položka nezahrnuje: - poplatek za skládku, který se vykazuje v položce 0141** (s výjimkou malého množství bouraného materiálu, kde je možné poplatek zahrnout do jednotkové ceny bourání – tento fakt musí být uveden v doplňujícím textu k položce). jednotkové ceny bourání – tento fakt musí být uveden v doplňujícím textu k položce).
P | 9 | 113178 |  | ODSTRAN KRYTU ZPEVNĚNÝCH PLOCH Z DLAŽEB KOSTEK, ODVOZ DO 20KM | M3 | 131.34 | 0 | 0 | OTSKP ~ 2025 | 0 | 3
PP
VV |  |  |  | park - kamenná mozaika 245 *0,06 = 14,700 [A] chodníky - zámková betonová dlažba 1874*0,06 = 112,440 [B] ostrůvek Durychova - kamenná drobná dlažba 16*0,1 = 1,600 [C] ostrůvek Budyšínská - kamenná drobná dlažba 26*0,1 = 2,600 [D] Celkové množství = 131,340
TS |  |  |  | Položka zahrnuje: - veškerou manipulaci s vybouranou sutí a s vybouranými hmotami vč. uložení na skládku. Položka nezahrnuje: - poplatek za skládku, který se vykazuje v položce 0141** (s výjimkou malého množství bouraného materiálu, kde je možné poplatek zahrnout do jednotkové ceny bourání – tento fakt musí být uveden v doplňujícím textu k položce). jednotkové ceny bourání – tento fakt musí být uveden v doplňujícím textu k položce).
P | 10 | 113188 |  | ODSTRANĚNÍ KRYTU ZPEVNĚNÝCH PLOCH Z DLAŽDIC, ODVOZ DO 20KM | M3 | 22.8 | 0 | 0 | OTSKP ~ 2025 | 0 | 3
PP
VV |  |  |  | dlaždice betonové 155*0,1 = 15,500 [A] dlaždice kamenné 73*0,1 = 7,300 [B] Celkové množství = 22,800
TS |  |  |  | Položka zahrnuje: - veškerou manipulaci s vybouranou sutí a s vybouranými hmotami vč. uložení na skládku. Položka nezahrnuje: - poplatek za skládku, který se vykazuje v položce 0141** (s výjimkou malého množství bouraného materiálu, kde je možné poplatek zahrnout do jednotkové ceny bourání – tento fakt musí být uveden v doplňujícím textu k položce). jednotkové ceny bourání – tento fakt musí být uveden v doplňujícím textu k položce).
P | 11 | 11328 |  | ODSTRANĚNÍ PŘÍKOPŮ, ŽLABŮ A RIGOLŮ Z PŘÍKOPOVÝCH TVÁRNIC | M2 | 9.5 | 0 | 0 | OTSKP ~ 2025 | 0 | 3
PP
VV |  |  |  | bet. žlabovka před bazénem (dl. x š.) 38*0,25 = 9,500 [A] Celkové množství = 9,500
TS |  |  |  | Položka zahrnuje: - odstranění tvárnic včetně podkladu - veškerou manipulaci s vybouranou sutí a s vybouranými hmotami, vč. uložení na skládku. Položka nezahrnuje: - poplatek za skládku, který se vykazuje v položce 0141** (s výjimkou malého množství bouraného materiálu, kde je možné poplatek zahrnout do jednotkové ceny bourání – tento fakt musí být uveden v doplňujícím textu k položce). jednotkové ceny bourání – tento fakt musí být uveden v doplňujícím textu k položce).
P | 12 | 113338 |  | ODSTRAN PODKL ZPEVNĚNÝCH PLOCH S ASFALT POJIVEM, ODVOZ DO 20KM | M3 | 1114.5 | 0 | 0 | OTSKP ~ 2025 | 0 | 3
PP
VV |  |  |  | podklad frézovaných asfaltobetonových vozovek 3715*0,3 = 1114,500 [A] Celkové množství = 1114,500
TS |  |  |  | Položka zahrnuje: - veškerou manipulaci s vybouranou sutí a s vybouranými hmotami vč. uložení na skládku. Položka nezahrnuje: - poplatek za skládku, který se vykazuje v položce 0141** (s výjimkou malého množství bouraného materiálu, kde je možné poplatek zahrnout do jednotkové ceny bourání – tento fakt musí být uveden v doplňujícím textu k položce).
P | 13 | 113358 |  | ODSTRAN PODKLADU ZPEVNĚNÝCH PLOCH Z BETONU, ODVOZ DO 20KM | M3 | 488.6 | 0 | 0 | OTSKP ~ 2025 | 0 | 3
PP
VV |  |  |  | park - mozaika 245*0,12 = 29,400 [A] asfaltový chodník okolo parku 190*0,12 = 22,800 [B] chodníky 2182*0,20 = 436,400 [C] Celkové množství = 488,600
TS |  |  |  | Položka zahrnuje: - veškerou manipulaci s vybouranou sutí a s vybouranými hmotami vč. uložení na skládku. Položka nezahrnuje: - poplatek za skládku, který se vykazuje v položce 0141** (s výjimkou malého množství bouraného materiálu, kde je možné poplatek zahrnout do jednotkové ceny bourání – tento fakt musí být uveden v doplňujícím textu k položce).
P | 14 | 113514 |  | ODSTRANĚNÍ ZÁHONOVÝCH OBRUBNÍKŮ, ODVOZ DO 5KM | M | 442 | 0 | 0 | OTSKP ~ 2025 | 0 | 3
PP
TS |  |  |  | Položka zahrnuje: - veškerou manipulaci s vybouranou sutí a s vybouranými hmotami vč. uložení na skládku. Položka nezahrnuje: - poplatek za skládku, který se vykazuje v položce 0141** (s výjimkou malého množství bouraného materiálu, kde je možné poplatek zahrnout do jednotkové ceny bourání – tento fakt musí být uveden v doplňujícím textu k položce).
P | 15 | 113524 |  | ODSTRANĚNÍ CHODNÍKOVÝCH A SILNIČNÍCH OBRUBNÍKŮ BETONOVÝCH, ODVOZ DO 5KM | M | 281 | 0 | 0 | OTSKP ~ 2025 | 0 | 3
PP
TS |  |  |  | Položka zahrnuje: - veškerou manipulaci s vybouranou sutí a s vybouranými hmotami vč. uložení na skládku. Položka nezahrnuje: - poplatek za skládku, který se vykazuje v položce 0141** (s výjimkou malého množství bouraného materiálu, kde je možné poplatek zahrnout do jednotkové ceny bourání – tento fakt musí být uveden v doplňujícím textu k položce).
P | 16 | 113534 |  | ODSTRANĚNÍ CHODNÍKOVÝCH KAMENNÝCH OBRUBNÍKŮ, ODVOZ DO 5KM | M | 966 | 0 | 0 | OTSKP ~ 2025 | 0 | 3
PP
TS |  |  |  | Položka zahrnuje: - veškerou manipulaci s vybouranou sutí a s vybouranými hmotami vč. uložení na skládku. Položka nezahrnuje: - poplatek za skládku, který se vykazuje v položce 0141** (s výjimkou malého množství bouraného materiálu, kde je možné poplatek zahrnout do jednotkové ceny bourání – tento fakt musí být uveden v doplňujícím textu k položce).
P | 17 | 113544 |  | ODSTRANĚNÍ OBRUB Z KRAJNÍKŮ, ODVOZ DO 5KM | M | 157 | 0 | 0 | OTSKP ~ 2025 | 0 | 3
PP
TS |  |  |  | Položka zahrnuje: - veškerou manipulaci s vybouranou sutí a s vybouranými hmotami vč. uložení na skládku. Položka nezahrnuje: - poplatek za skládku, který se vykazuje v položce 0141** (s výjimkou malého množství bouraného materiálu, kde je možné poplatek zahrnout do jednotkové ceny bourání – tento fakt musí být uveden v doplňujícím textu k položce).
P | 18 | 113746 |  | FRÉZOVÁNÍ ZPEVNĚNÝCH PLOCH ASFALTOVÝCH TL. DO 100MM | M2 | 1868 | 0 | 0 | OTSKP ~ 2025 | 0 | 3
PP
VV
TS |  |  |  | Položka zahrnuje: - veškerou manipulaci s vybouranou sutí a s vybouranými hmotami vč. uložení na skládku. Položka nezahrnuje: - poplatek za skládku, který se vykazuje v položce 0141** (s výjimkou malého množství bouraného materiálu, kde je možné poplatek zahrnout do jednotkové ceny bourání – tento fakt musí být uveden v doplňujícím textu k položce).
P | 19 | 113749 |  | FRÉZOVÁNÍ ZPEVNĚNÝCH PLOCH ASFALTOVÝCH TL. DO 200MM | M2 | 3715 | 0 | 0 | OTSKP ~ 2025 | 0 | 3
PP
VV
TS |  |  |  | Položka zahrnuje: - veškerou manipulaci s vybouranou sutí a s vybouranými hmotami vč. uložení na skládku. Položka nezahrnuje: - poplatek za skládku, který se vykazuje v položce 0141** (s výjimkou malého množství bouraného materiálu, kde je možné poplatek zahrnout do jednotkové ceny bourání – tento fakt musí být uveden v doplňujícím textu k položce).
SD |  | 9 |  | Ostatní konstrukce a práce |  |  |  | 0
P | 20 | 9111A3 |  | ZÁBRADLÍ SILNIČNÍ S VODOR MADLY - DEMONTÁŽ S PŘESUNEM | M | 73 | 0 | 0 | OTSKP ~ 2025 | 0 | 3
PP
VV |  |  |  | zábradlí před bazénem 42 = 42,000 [A] zábradlí před restaurací 20 = 20,000 [B] zábradlí přechod Rumjancevova 11 = 11,000 [C] Celkové množství = 73,000
TS |  |  |  | Položka zahrnuje: - demontáž a odstranění zařízení - jeho odvoz na předepsané místo Položka nezahrnuje: - x
P | 21 | 911FE3 |  | SVODIDLO BETON, ÚROVEŇ ZADRŽ H4 VÝŠ 1,2M - DEMONTÁŽ S PŘESUNEM | M | 30 | 0 | 0 | OTSKP ~ 2025 | 0 | 3
PP
TS |  |  |  | Položka zahrnuje: - demontáž a odstranění zařízení - jeho odvoz na předepsané místo Položka nezahrnuje: - x Způsob měření: - vykazuje se délka svodidla v základní výšce, délka náběhů se nezapočítává
P | 22 | 914113 |  | DOPRAVNÍ ZNAČKY ZÁKLADNÍ VELIKOSTI OCELOVÉ NEREFLEXNÍ - DEMONTÁŽ | KUS | 48 | 0 | 0 | OTSKP ~ 2025 | 0 | 3
PP
TS |  |  |  | Položka zahrnuje: - odstranění, demontáž a odklizení materiálu s odvozem na předepsané místo Položka nezahrnuje: - x
P | 23 | 914413 |  | DOPRAVNÍ ZNAČKY 100X150CM OCELOVÉ - DEMONTÁŽ | KUS | 2 | 0 | 0 | OTSKP ~ 2025 | 0 | 3
PP
TS |  |  |  | Položka zahrnuje: - odstranění, demontáž a odklizení materiálu s odvozem na předepsané místo Položka nezahrnuje: - x
P | 24 | 914913 |  | SLOUPKY A STOJKY DZ Z OCEL TRUBEK ZABETON DEMONTÁŽ | KUS | 24 | 0 | 0 | OTSKP ~ 2025 | 0 | 3
PP
TS |  |  |  | Položka zahrnuje: - odstranění, demontáž a odklizení materiálu s odvozem na předepsané místo Položka nezahrnuje: - x
P | 25 | 915214 |  | VODOR DOPRAV ZNAČ PLASTEM HLADKÉ - ODSTRANĚNÍ BROUŠENÍM | M2 | 38.348 | 0 | 0 | OTSKP ~ 2025 | 0 | 3
PP
VV |  |  |  | V2b ((15+77)*0,67)*0,25 = 15,410 [A] V13 20.5+(19.5*0,125) = 22,938 [B] Celkové množství = 38,348
TS |  |  |  | Položka zahrnuje: - odstranění značení předepsaným způsobem provedení - odklizení vzniklé suti Položka nezahrnuje: - x
P | 26 | 915622 |  | VODOR DOPRAV ZNAČ - KNOFLÍKY TRVALÉ ZAPUŠTĚNÉ - ODSTRANĚNÍ | KUS | 39 | 0 | 0 | OTSKP ~ 2025 | 0 | 3
PP |  |  |  | Odstranění parkovacích senzorů a předání investorovi
TS |  |  |  | Položka zahrnuje: - odstranění knoflíků a odklizení vzniklé suti Položka nezahrnuje: - x
P | 27 | 966148 |  | BOURÁNÍ KONSTRUKCÍ Z CIHEL A TVÁRNIC S ODVOZEM DO 20KM | M3 | 7.875 | 0 | 0 | OTSKP ~ 2025 | 0 | 3
PP
VV |  |  |  | autobusový přístřešek zastávky (1,75*1,5)+(1,75*3) = 7,875 [A] Celkové množství = 7,875
TS |  |  |  | Položka zahrnuje: - rozbourání konstrukce bez ohledu na použitou technologii - veškeré pomocné konstrukce (lešení a pod.) - veškerou manipulaci s vybouranou sutí a hmotami včetně uložení na skládku - veškeré další práce plynoucí z technologického předpisu a z platných předpisů Položka nezahrnuje: - poplatek za skládku, který se vykazuje v položce 0141** (s výjimkou malého množství bouraného materiálu, kde je možné poplatek zahrnout do jednotkové ceny bourání – tento fakt musí být uveden v doplňujícím textu k položce)
P | 28 | 966158 |  | BOURÁNÍ KONSTRUKCÍ Z PROST BETONU S ODVOZEM DO 20KM | M3 | 111.33 | 0 | 0 | OTSKP ~ 2025 | 0 | 3
PP
VV |  |  |  | rozvaděč meteostanice - základ 1,2*1,2*0,75 = 1,080 [A] fontána - základ 1,5*1,5*1 = 2,250 [B] autobusový přístřešek - základy 72*1,5 = 108,000 [C] Celkové množství = 111,330
TS |  |  |  | Položka zahrnuje: - rozbourání konstrukce bez ohledu na použitou technologii - veškeré pomocné konstrukce (lešení a pod.) - veškerou manipulaci s vybouranou sutí a hmotami včetně uložení na skládku - veškeré další práce plynoucí z technologického předpisu a z platných předpisů Položka nezahrnuje: - poplatek za skládku, který se vykazuje v položce 0141** (s výjimkou malého množství bouraného materiálu, kde je možné poplatek zahrnout do jednotkové ceny bourání – tento fakt musí být uveden v doplňujícím textu k položce)
P | 29 | 966168 |  | BOURÁNÍ KONSTRUKCÍ ZE ŽELEZOBETONU S ODVOZEM DO 20KM | M3 | 120.96 | 0 | 0 | OTSKP ~ 2025 | 0 | 3
PP
VV |  |  |  | park - zídka 1 (vč. základu) 14*0,6*1,3 = 10,920 [A] park - zídka 2 (vč. základu) 15*0,6*1,3 = 11,700 [B] park - zídka 3 (vč. základu) 13*0,6*1,3 = 10,140 [C] okolo parku - zídka 4 (vč. základu) 26*0,5*1,2 = 15,600 [D] okolo parku - zídka 5 (vč. základu) 40*0,5*1,2 = 24,000 [E] okolo parku - zídka 6 (vč. základu) 30*0,5*1,2 = 18,000 [F] před bazénem - okrasný květináč (vč. základu) 85*0,3*1,2 = 30,600 [G] Celkové množství = 120,960
TS |  |  |  | Položka zahrnuje: - rozbourání konstrukce bez ohledu na použitou technologii - veškeré pomocné konstrukce (lešení a pod.) - veškerou manipulaci s vybouranou sutí a hmotami včetně uložení na skládku - veškeré další práce plynoucí z technologického předpisu a z platných předpisů Položka nezahrnuje: - poplatek za skládku, který se vykazuje v položce 0141** (s výjimkou malého množství bouraného materiálu, kde je možné poplatek zahrnout do jednotkové ceny bourání – tento fakt musí být uveden v doplňujícím textu k položce)
P | 30 | 966188 |  | DEMONTÁŽ KONSTRUKCÍ KOVOVÝCH S ODVOZEM DO 20KM | T | 20.25 | 0 | 0 | OTSKP ~ 2025 | 0 | 3
PP
VV |  |  |  | stávající ocelové oblouky autobusového přístřešku 2,5*8,1 = 20,250 [A] Celkové množství = 20,250
TS |  |  |  | Položka zahrnuje: - rozebrání konstrukce bez ohledu na použitou technologii - veškeré pomocné konstrukce (lešení a pod.) - veškerou manipulaci s vybouranou sutí a hmotami včetně uložení na skládku - veškeré další práce plynoucí z technologického předpisu a z platných předpisů Položka nezahrnuje: - poplatek za skládku, který se vykazuje v položce 0141** (s výjimkou malého množství bouraného materiálu, kde je možné poplatek zahrnout do jednotkové ceny bourání – tento fakt musí být uveden v doplňujícím textu k položce)
P | 31 | 96654 |  | ODSTRANĚNÍ ŽLABŮ Z DÍLCŮ (VČET ŠTĚRBINOVÝCH) ŠÍŘKY 250MM | M | 18 | 0 | 0 | OTSKP ~ 2025 | 0 | 3
PP
VV |  |  |  | před bazénem 18 = 18,000 [A] Mezisoučet = 18,000 [B]
TS |  |  |  | Položka zahrnuje: - vybourání žlabů včetně podkladních vrstev a eventuelních mříží - veškerou manipulaci s vybouranou sutí a hmotami včetně uložení na skládku Položka nezahrnuje: - poplatek za skládku, vykáže se v samostatné položce 014** (s výjimkou malého množství bouraného materiálu, kde je možné poplatek zahrnout do jednotkové ceny bourání – tento fakt musí být uveden v doplňujícím textu k položce)
P | 32 | 96657 |  | ODSTRANĚNÍ ŽLABŮ Z DÍLCŮ (VČET ŠTĚRBINOVÝCH) ŠÍŘKY 500MM | M | 25 | 0 | 0 | OTSKP ~ 2025 | 0 | 3
PP
VV |  |  |  | Durychova 1 13 = 13,000 [A] Durychova 2 12 = 12,000 [B] Mezisoučet = 25,000 [C]
TS |  |  |  | Položka zahrnuje: - vybourání žlabů včetně podkladních vrstev a eventuelních mříží - veškerou manipulaci s vybouranou sutí a hmotami včetně uložení na skládku Položka nezahrnuje: - poplatek za skládku, vykáže se v samostatné položce 014** (s výjimkou malého množství bouraného materiálu, kde je možné poplatek zahrnout do jednotkové ceny bourání – tento fakt musí být uveden v doplňujícím textu k položce)
P | 33 | 96666 |  | DEMONTÁŽ STĚN AUTOBUSOVÉHO PŘÍSTŘEŠKU Z DÍLCŮ SKLENĚNÝCH S ODVOZEM DO 20KM | M2 | 125 | 0 | 0 | OTSKP ~ 2025 | 0 | 3
PP
TS |  |  |  | Položka zahrnuje: - demontáž konstrukce do použitelných součástí a odstranění nepoužitelných - odvoz použitelných částí do skladu a suti na skládku - odstranění sloupků bez ohledu na materiál Položka nezahrnuje: - odstranění základových konstrukcí - poplatek za skládku
P | 34 | 9668730 |  | VYBOURÁNÍ ULIČNÍCH VPUSTÍ KOMPLETNÍCH | KUS | 32 | 0 | 0 |  | 0 | 3
PP
TS |  |  |  | Položka zahrnuje: - kompletní bourací práce včetně nezbytného rozsahu zemních prací, - veškerou manipulaci s vybouranou sutí a hmotami včetně uložení na skládku, - veškeré další práce plynoucí z technologického předpisu a z platných předpisů, Položka nezahrnuje: - poplatek za skládku, který se vykazuje v položce 0141** (s výjimkou malého množství bouraného materiálu, kde je možné poplatek zahrnout do jednotkové ceny bourání – tento fakt musí být uveden v doplňujícím textu k položce)
P | 35 | 96688 |  | VYBOURÁNÍ KANALIZAČ ŠACHET KOMPLETNÍCH | KUS | 1 | 0 | 0 | OTSKP ~ 2025 | 0 | 3
PP
TS |  |  |  | Položka zahrnuje: - kompletní bourací práce včetně nezbytného rozsahu zemních prací, - veškerou manipulaci s vybouranou sutí a hmotami včetně uložení na skládku, - veškeré další práce plynoucí z technologického předpisu a z platných předpisů, Položka nezahrnuje: - poplatek za skládku, který se vykazuje v položce 0141** (s výjimkou malého množství bouraného materiálu, kde je možné poplatek zahrnout do jednotkové ceny bourání – tento fakt musí být uveden v doplňujícím textu k položce)
P | 36 | 97617 |  | VYBOURÁNÍ DROBNÝCH PŘEDMĚTŮ KOVOVÝCH | KUS | 5 | 0 | 0 | OTSKP ~ 2025 | 0 | 3
PP |  |  |  | odpadkové koše
TS

## 105
EstiCon |  |  |  | Firma: | [6 empty] | 3
Soupis prací objektu
S | Stavba: | 250721 |  | Tržní náměstí Liberec |  |  | 105 | 0 |  | 0 | 2
O | Rozpočet: | 105 |  | Stavební úprava křižovatky Budyšínská x Durychova | [5 empty] | 0.12 | 2
Typ | Poř. číslo | Kód položky | Varianta | Název Položky | MJ | Množství | Cena |  | Cenová soustava | 0.21
[7 empty] | Jednotková | Celkem
0 | 1 | 2 | 3 | 4 | 5 | 6 | 7 | 8 | 9
SD |  | 0 |  | Všeobecné konstrukce a práce |  |  |  | 0
P | 1 | 015111 |  | POPLATKY ZA LIKVIDACI ODPADŮ NEKONTAMINOVANÝCH - 17 05 04 VYTĚŽENÉ ZEMINY A HORNINY - I. TŘÍDA TĚŽITELNOSTI | T | 36.288 | 0 | 0 | OTSKP ~ 2025 | 0 | 3
PP
VV |  |  |  | dešťové přípojky UV - vytěžená zemina (43,2-23,04)*1,8 = 36,288 [A] Celkové množství = 36,288
TS |  |  |  | 1. Položka obsahuje: – veškeré poplatky provozovateli skládky, recyklační linky nebo jiného zařízení na zpracování nebo likvidaci odpadů související s převzetím, uložením, zpracováním nebo likvidací odpadu 2. Položka neobsahuje: – náklady spojené s dopravou odpadu z místa stavby na místo převzetí provozovatelem skládky, recyklační linky nebo jiného zařízení na zpracování nebo likvidaci odpadů 3. Způsob měření: Tunou se rozumí hmotnost odpadu vytříděného v souladu se zákonem č. 541/2020 Sb., o nakládání s odpady, v platném znění.
SD |  | 1 |  | Zemní práce |  |  |  | 0
P | 2 | 12573 |  | VYKOPÁVKY ZE ZEMNÍKŮ A SKLÁDEK TŘ. I | M3 | 23.04 | 0 | 0 | OTSKP ~ 2025 | 0 | 3
PP
TS |  |  |  | Položka zahrnuje: - vodorovnou a svislou dopravu, přemístění, přeložení, manipulace s výkopkem - kompletní provedení vykopávky nezapažené i zapažené - ošetření výkopiště po celou dobu práce v něm vč. klimatických opatření - ztížení vykopávek v blízkosti podzemního vedení, konstrukcí a objektů vč. jejich dočasného zajištění - ztížení pod vodou, v okolí výbušnin, ve stísněných prostorech a pod. - příplatek za lepivost - těžení po vrstvách, pásech a po jiných nutných částech (figurách) - čerpání vody vč. čerpacích jímek, potrubí a pohotovostní čerpací soupravy (viz ustanovení k pol. 1151,2) - potřebné snížení hladiny podzemní vody - těžení a rozpojování jednotlivých balvanů - vytahování a nošení výkopku - ruční vykopávky, odstranění kořenů a napadávek - pažení, vzepření a rozepření vč. přepažování (vyjma pažení záporového a štětových stěn) - úpravu, ochranu a očištění dna, základové spáry, stěn a svahů - udržování výkopiště a jeho ochrana proti vodě - odvedení nebo obvedení vody v okolí výkopiště a ve výkopišti - třídění výkopku - veškeré pomocné konstrukce umožňující provedení vykopávky (příjezdy, sjezdy, nájezdy, lešení, podpěr. konstr., přemostění, zpevněné plochy, zakrytí a pod.) Položka nezahrnuje: - práce spojené s otvírkou zemníku
P | 3 | 125738 |  | VYKOPÁVKY ZE ZEMNÍKŮ A SKLÁDEK TŘ. I, ODVOZ DO 20KM | M3 | 20.16 | 0 | 0 | OTSKP ~ 2025 | 0 | 3
PP
VV |  |  |  | přípojky UV - vytěžená zemina - odvoz 43,2-23,04 = 20,160 [A] Celkové množství = 20,160
TS |  |  |  | Položka zahrnuje: - vodorovnou a svislou dopravu, přemístění, přeložení, manipulace s výkopkem - kompletní provedení vykopávky nezapažené i zapažené - ošetření výkopiště po celou dobu práce v něm vč. klimatických opatření - ztížení vykopávek v blízkosti podzemního vedení, konstrukcí a objektů vč. jejich dočasného zajištění - ztížení pod vodou, v okolí výbušnin, ve stísněných prostorech a pod. - příplatek za lepivost - těžení po vrstvách, pásech a po jiných nutných částech (figurách) - čerpání vody vč. čerpacích jímek, potrubí a pohotovostní čerpací soupravy (viz ustanovení k pol. 1151,2) - potřebné snížení hladiny podzemní vody - těžení a rozpojování jednotlivých balvanů - vytahování a nošení výkopku - ruční vykopávky, odstranění kořenů a napadávek - pažení, vzepření a rozepření vč. přepažování (vyjma pažení záporového a štětových stěn) - úpravu, ochranu a očištění dna, základové spáry, stěn a svahů - udržování výkopiště a jeho ochrana proti vodě - odvedení nebo obvedení vody v okolí výkopiště a ve výkopišti - třídění výkopku - veškeré pomocné konstrukce umožňující provedení vykopávky (příjezdy, sjezdy, nájezdy, lešení, podpěr. konstr., přemostění, zpevněné plochy, zakrytí a pod.) Položka nezahrnuje: - práce spojené s otvírkou zemníku
P | 4 | 13273 |  | HLOUBENÍ RÝH ŠÍŘ DO 2M PAŽ I NEPAŽ TŘ. I | M3 | 43.2 | 0 | 0 | OTSKP ~ 2025 | 0 | 3
PP
VV |  |  |  | rýhy pro dešťové přípojky UV 24*1,2*1,5 = 43,200 [A] Celkové množství = 43,200
TS |  |  |  | Položka zahrnuje: - vodorovnou a svislou dopravu, přemístění, přeložení, manipulace s výkopkem - kompletní provedení vykopávky nezapažené i zapažené - ošetření výkopiště po celou dobu práce v něm vč. klimatických opatření - ztížení vykopávek v blízkosti podzemního vedení, konstrukcí a objektů vč. jejich dočasného zajištění - ztížení pod vodou, v okolí výbušnin, ve stísněných prostorech a pod. - příplatek za lepivost - těžení po vrstvách, pásech a po jiných nutných částech (figurách) - čerpání vody vč. čerpacích jímek, potrubí a pohotovostní čerpací soupravy (viz ustanovení k pol. 1151,2) - potřebné snížení hladiny podzemní vody - těžení a rozpojování jednotlivých balvanů - vytahování a nošení výkopku - svahování a přesvah. svahů do konečného tvaru, výměna hornin v podloží a v pláni znehodnocené klimatickými vlivy - ruční vykopávky, odstranění kořenů a napadávek - pažení, vzepření a rozepření vč. přepažování (vyjma pažení záporového a štětových stěn) - úpravu, ochranu a očištění dna, základové spáry, stěn a svahů - odvedení nebo obvedení vody v okolí výkopiště a ve výkopišti - třídění výkopku - veškeré pomocné konstrukce umožňující provedení vykopávky (příjezdy, sjezdy, nájezdy, lešení, podpěr. konstr., přemostění, zpevněné plochy, zakrytí a pod.) Položka nezahrnuje: - uložení zeminy (na skládku, do násypu) ani poplatky za skládku, vykazují se v položce č.0141**
P | 5 | 17120 |  | ULOŽENÍ SYPANINY DO NÁSYPŮ A NA SKLÁDKY BEZ ZHUTNĚNÍ | M3 | 43.2 | 0 | 0 | OTSKP ~ 2025 | 0 | 3
PP
TS |  |  |  | Položka zahrnuje: - kompletní provedení zemní konstrukce do předepsaného tvaru - ošetření úložiště po celou dobu práce v něm vč. klimatických opatření - ztížení v okolí vedení, konstrukcí a objektů a jejich dočasné zajištění - ztížení provádění ve ztížených podmínkách a stísněných prostorech - ztížené ukládání sypaniny pod vodu - ukládání po vrstvách a po jiných nutných částech (figurách) vč. dosypávek - spouštění a nošení materiálu - úprava, očištění a ochrana podloží a svahů - svahování, uzavírání povrchů svahů - udržování úložiště a jeho ochrana proti vodě - odvedení nebo obvedení vody v okolí úložiště a v úložišti - veškeré pomocné konstrukce umožňující provedení zemní konstrukce (příjezdy, sjezdy, nájezdy, lešení, podpěrné konstrukce, přemostění, zpevněné plochy, zakrytí a pod.) Položka nezahrnuje: - x
P | 6 | 17411 |  | ZÁSYP JAM A RÝH ZEMINOU SE ZHUTNĚNÍM | M3 | 23.04 | 0 | 0 | OTSKP ~ 2025 | 0 | 3
PP
VV |  |  |  | dešťové přípojky UV - zásyp hutněný na 95% PS po vrstvách 24*1,2*0,8 = 23,040 [A] Celkové množství = 23,040
TS |  |  |  | Položka zahrnuje: - kompletní provedení zemní konstrukce vč. výběru vhodného materiálu - úprava ukládaného materiálu vlhčením, tříděním, promícháním nebo vysoušením, příp. jiné úpravy za účelem zlepšení jeho mech. vlastností - hutnění i různé míry hutnění - ošetření úložiště po celou dobu práce v něm vč. klimatických opatření - ztížení v okolí vedení, konstrukcí a objektů a jejich dočasné zajištění - ztížení provádění vč. hutnění ve ztížených podmínkách a stísněných prostorech - ztížené ukládání sypaniny pod vodu - ukládání po vrstvách a po jiných nutných částech (figurách) vč. dosypávek - spouštění a nošení materiálu - výměna částí zemní konstrukce znehodnocené klimatickými vlivy - ruční hutnění - udržování úložiště a jeho ochrana proti vodě - odvedení nebo obvedení vody v okolí úložiště a v úložišti - veškeré pomocné konstrukce umožňující provedení zemní konstrukce (příjezdy, sjezdy, nájezdy, lešení, podpěrné konstrukce, přemostění, zpevněné plochy, zakrytí a pod.) Položka nezahrnuje: - x
P | 7 | 17581 |  | OBSYP POTRUBÍ A OBJEKTŮ Z NAKUPOVANÝCH MATERIÁLŮ | M3 | 14.4 | 0 | 0 | OTSKP ~ 2025 | 0 | 3
PP
VV |  |  |  | obsyp dešťových přípojek UV 24*1,2*0,5 = 14,400 [A] Celkové množství = 14,400
TS |  |  |  | Položka zahrnuje: - kompletní provedení zemní konstrukce včetně nákupu a dopravy materiálu dle zadávací dokumentace - úprava ukládaného materiálu vlhčením, tříděním, promícháním nebo vysoušením, příp. jiné úpravy za účelem zlepšení jeho mech. vlastností - hutnění i různé míry hutnění - ošetření úložiště po celou dobu práce v něm vč. klimatických opatření - ztížení v okolí vedení, konstrukcí a objektů a jejich dočasné zajištění - ztížení provádění vč. hutnění ve ztížených podmínkách a stísněných prostorech - ztížené ukládání sypaniny pod vodu - ukládání po vrstvách a po jiných nutných částech (figurách) vč. dosypávek - spouštění a nošení materiálu - výměna částí zemní konstrukce znehodnocené klimatickými vlivy - ruční hutnění a výplň jam a prohlubní v podloží - úprava, očištění, ochrana a zhutnění podloží - svahování, hutnění a uzavírání povrchů svahů - zřízení lavic na svazích - udržování úložiště a jeho ochrana proti vodě - odvedení nebo obvedení vody v okolí úložiště a v úložišti - veškeré pomocné konstrukce umožňující provedení zemní konstrukce (příjezdy, sjezdy, nájezdy, lešení, podpěrné konstrukce, přemostění, zpevněné plochy, zakrytí a pod.) Položka nezahrnuje: - x Způsob měření: - zemina vytlačená potrubím o DN 180mm se od kubatury obsypů neodečítá
P | 8 | 18233A |  | ROZPROSTŘENÍ NAKUPOVANÉ ORNICE V ROVINĚ V TL. DO 0,20M | M2 | 490 | 0 | 0 | OTSKP ~ 2025 | 0 | 3
PP
TS |  |  |  | Položka zahrnuje: - nákup a dopravu ornice - rozprostření ornice v předepsané tloušťce ve svahu přes 1:5 Položka nezahrnuje: - x
P | 9 | 18241 |  | ZALOŽENÍ TRÁVNÍKU RUČNÍM VÝSEVEM | M2 | 490 | 0 | 0 | OTSKP ~ 2025 | 0 | 3
PP
TS |  |  |  | Položka zahrnuje: - dodání předepsané travní směsi, její výsev na ornici, zalévání, první pokosení, to vše bez ohledu na sklon terénu Položka nezahrnuje: - x
SD |  | 2 |  | Základy |  |  |  | 0
P | 10 | 21263 |  | TRATIVODY KOMPLET Z TRUB Z PLAST HM DN DO 150MM | M | 439 | 0 | 0 | OTSKP ~ 2025 | 0 | 3
PP
TS |  |  |  | Položka zahrnuje: - platí pro kompletní konstrukce trativodů: - výkop rýhy předepsaného tvaru v dané třídě těžitelnosti, výplň, zásyp trativodu včetně dopravy, uložení přebytečného materiálu, dodávky předepsaného materiálu pro výplň a zásyp - zřízení spojovací vrstvy - zřízení podkladu a lože trativodu z předepsaného materiálu - dodávka a uložení trativodu předepsaného materiálu a profilu - obsyp trativodu předepsaným materiálem - ukončení trativodu zaústěním do potrubí nebo vodoteče, případně vybudování ukončujícího objektu (kapličky) dle VL - veškerý materiál, výrobky a polotovary, včetně mimostaveništní a vnitrostaveništní dopravy Položka nezahrnuje: - opláštění z geotextilie, fólie
SD |  | 4 |  | Vodorovné konstrukce |  |  |  | 0
P | 11 | 45157 |  | PODKLADNÍ A VÝPLŇOVÉ VRSTVY Z KAMENIVA TĚŽENÉHO | M3 | 2.88 | 0 | 0 | OTSKP ~ 2025 | 0 | 3
PP
VV |  |  |  | podklad dešťových přípojek UV 24*1,2*0,1 = 2,880 [A] Celkové množství = 2,880
TS |  |  |  | Položka zahrnuje: - dodávku předepsaného kameniva - mimostaveništní a vnitrostaveništní dopravu a jeho uložení - není-li v zadávací dokumentaci uvedeno jinak, jedná se o nakupovaný materiál Položka nezahrnuje: - x
P | 12 | 46591 |  | DLAŽBY Z KAMENICKÝCH VÝROBKŮ | M2 | 29.5 | 0 | 0 | OTSKP ~ 2025 | 0 | 3
PP
VV |  |  |  | signální pásy - desky synit tmavá 17,25 = 17,250 [A] varovné pásy - desky syenit zmavá 12,25 = 12,250 [B] Mezisoučet = 29,500 [C]
TS |  |  |  | Položka zahrnuje: - nutné zemní práce (svahování, úpravu pláně a pod.) - úpravu podkladu - zřízení spojovací vrstvy - zřízení lože dlažby z předepsaného materiálu - dodávku a uložení dlažby z předepsaných kamenických výrobků do předepsaného tvaru - spárování, těsnění, tmelení a vyplnění spar případně s vyklínováním - úprava povrchu pro odvedení srážkové vody Položka nezahrnuje: - podklad pod dlažbu, vykazuje se samostatně položkami SD 45
SD |  | 5 |  | Komunikace |  |  |  | 0
P | 13 | 56143G |  | SMĚSI Z KAMENIVA STMELENÉ CEMENTEM SC C 8/10 TL. DO 150MM | M2 | 773 | 0 | 0 | OTSKP ~ 2025 | 0 | 3
PP
VV |  |  |  | rozšíření křižovatky a zpevnění krajnice 551 = 551,000 [A] záliv autobusové zastávky 222 = 222,000 [B] Celkové množství = 773,000
TS |  |  |  | Položka zahrnuje: - dodání směsi v požadované kvalitě - očištění podkladu - uložení směsi dle předepsaného technologického předpisu a zhutnění vrstvy v předepsané tloušťce - zřízení vrstvy bez rozlišení šířky, pokládání vrstvy po etapách, včetně pracovních spar a spojů - úpravu napojení, ukončení - úpravu dilatačních spar včetně předepsané výztuže Položka nezahrnuje: - postřiky, nátěry
P | 14 | 56333 |  | VOZOVKOVÉ VRSTVY ZE ŠTĚRKODRTI TL. DO 150MM | M2 | 735 | 0 | 0 | OTSKP ~ 2025 | 0 | 3
PP
VV |  |  |  | chodník B1 129 = 129,000 [A] chodník B2 357 = 357,000 [B] chodník B3 249 = 249,000 [C] Celkové množství = 735,000
TS
P | 15 | 56334 |  | VOZOVKOVÉ VRSTVY ZE ŠTĚRKODRTI TL. DO 200MM | M2 | 222 | 0 | 0 | OTSKP ~ 2025 | 0 | 3
PP
VV |  |  |  | záliv autousové zastávky 222 = 222,000 [A] Celkové množství = 222,000
TS |  |  |  | Položka zahrnuje: - dodání kameniva předepsané kvality a zrnitosti - rozprostření a zhutnění vrstvy v předepsané tloušťce - zřízení vrstvy bez rozlišení šířky, pokládání vrstvy po etapách Položka nezahrnuje: - postřiky, nátěry
P | 16 | 56335 |  | VOZOVKOVÉ VRSTVY ZE ŠTĚRKODRTI TL. DO 250MM | M2 | 551 | 0 | 0 | OTSKP ~ 2025 | 0 | 3
PP
VV |  |  |  | rozšíření křižoatky a zpevněné krajnice 551 = 551,000 [A] Celkové množství = 551,000
TS |  |  |  | Položka zahrnuje: - dodání kameniva předepsané kvality a zrnitosti - rozprostření a zhutnění vrstvy v předepsané tloušťce - zřízení vrstvy bez rozlišení šířky, pokládání vrstvy po etapách Položka nezahrnuje: - postřiky, nátěry
P | 17 | 572214 |  | SPOJOVACÍ POSTŘIK Z MODIFIK EMULZE DO 0,5KG/M2 | M2 | 2460 | 0 | 0 | OTSKP ~ 2025 | 0 | 3
PP
TS |  |  |  | Položka zahrnuje: - dodání všech předepsaných materiálů pro postřiky v předepsaném množství - provedení dle předepsaného technologického předpisu - zřízení vrstvy bez rozlišení šířky, pokládání vrstvy po etapách - úpravu napojení, ukončení Položka nezahrnuje: - x
P | 18 | 574A34 |  | ASFALTOVÝ BETON PRO OBRUSNÉ VRSTVY ACO 11+ TL. 40MM | M2 | 2460 | 0 | 0 | OTSKP ~ 2025 | 0 | 3
PP
TS |  |  |  | Položka zahrnuje: - dodání směsi v požadované kvalitě - očištění podkladu - uložení směsi dle předepsaného technologického předpisu, zhutnění vrstvy v předepsané tloušťce - zřízení vrstvy bez rozlišení šířky, pokládání vrstvy po etapách, včetně pracovních spar a spojů - úpravu napojení, ukončení podél obrubníků, dilatačních zařízení, odvodňovacích proužků, odvodňovačů, vpustí, šachet a pod. Položka nezahrnuje: - postřiky, nátěry - těsnění podél obrubníků, dilatačních zařízení, odvodňovacích proužků, odvodňovačů, vpustí, šachet a pod.
P | 19 | 574C56 |  | ASFALTOVÝ BETON PRO LOŽNÍ VRSTVY ACL 16+, 16S TL. 60MM | M2 | 2460 | 0 | 0 | OTSKP ~ 2025 | 0 | 3
PP
TS |  |  |  | Položka zahrnuje: - dodání směsi v požadované kvalitě - očištění podkladu - uložení směsi dle předepsaného technologického předpisu, zhutnění vrstvy v předepsané tloušťce - zřízení vrstvy bez rozlišení šířky, pokládání vrstvy po etapách, včetně pracovních spar a spojů - úpravu napojení, ukončení podél obrubníků, dilatačních zařízení, odvodňovacích proužků, odvodňovačů, vpustí, šachet a pod. Položka nezahrnuje: - postřiky, nátěry - těsnění podél obrubníků, dilatačních zařízení, odvodňovacích proužků, odvodňovačů, vpustí, šachet a pod.
P | 20 | 574E46 |  | ASFALTOVÝ BETON PRO PODKLADNÍ VRSTVY ACP 16+, 16S TL. 50MM | M2 | 551 | 0 | 0 | OTSKP ~ 2025 | 0 | 3
PP
TS |  |  |  | Položka zahrnuje: - dodání směsi v požadované kvalitě - očištění podkladu - uložení směsi dle předepsaného technologického předpisu, zhutnění vrstvy v předepsané tloušťce - zřízení vrstvy bez rozlišení šířky, pokládání vrstvy po etapách, včetně pracovních spar a spojů - úpravu napojení, ukončení podél obrubníků, dilatačních zařízení, odvodňovacích proužků, odvodňovačů, vpustí, šachet a pod. Položka nezahrnuje: - postřiky, nátěry - těsnění podél obrubníků, dilatačních zařízení, odvodňovacích proužků, odvodňovačů, vpustí, šachet a pod.
P | 21 | 58221 | 1 | DLÁŽDĚNÉ KRYTY Z DROBNÝCH KOSTEK DO LOŽE Z KAMENIVA | M2 | 376 | 0 | 0 | OTSKP ~ 2025 | 0 | 3
PP |  |  |  | chodník - dlažba žulová světlá 100x100x60, spodní hrana řezaná, horní hrna opalovaná, kladená v řádku
TS |  |  |  | Položka zahrnuje: - dodání dlažebního materiálu v požadované kvalitě, dodání materiálu pro předepsané lože v tloušťce předepsané dokumentací a pro předepsanou výplň spar - očištění podkladu - uložení dlažby dle předepsaného technologického předpisu včetně předepsané podkladní vrstvy a předepsané výplně spar - zřízení vrstvy bez rozlišení šířky, pokládání vrstvy po etapách - úpravu napojení, ukončení podél obrubníků, dilatačních zařízení, odvodňovacích proužků, odvodňovačů, vpustí, šachet a pod., nestanoví-li zadávací dokumentace jinak Položka nezahrnuje: - postřiky, nátěry - těsnění podél obrubníků, dilatačních zařízení, odvodňovacích proužků, odvodňovačů, vpustí, šachet a pod.
P | 22 | 58221 | 2 | DLÁŽDĚNÉ KRYTY Z DROBNÝCH KOSTEK DO LOŽE Z KAMENIVA | M2 | 21 | 0 | 0 | OTSKP ~ 2025 | 0 | 3
PP |  |  |  | kontrastní pás zastávky - dlažba žulová tmavá 100x100x60, spodní hrana řezaná, horní hrna opalovaná, kladená v řádku
TS |  |  |  | Položka zahrnuje: - dodání dlažebního materiálu v požadované kvalitě, dodání materiálu pro předepsané lože v tloušťce předepsané dokumentací a pro předepsanou výplň spar - očištění podkladu - uložení dlažby dle předepsaného technologického předpisu včetně předepsané podkladní vrstvy a předepsané výplně spar - zřízení vrstvy bez rozlišení šířky, pokládání vrstvy po etapách - úpravu napojení, ukončení podél obrubníků, dilatačních zařízení, odvodňovacích proužků, odvodňovačů, vpustí, šachet a pod., nestanoví-li zadávací dokumentace jinak Položka nezahrnuje: - postřiky, nátěry - těsnění podél obrubníků, dilatačních zařízení, odvodňovacích proužků, odvodňovačů, vpustí, šachet a pod.
P | 23 | 58221 | 3 | DLÁŽDĚNÉ KRYTY Z DROBNÝCH KOSTEK DO LOŽE Z KAMENIVA | M2 | 240 | 0 | 0 | OTSKP ~ 2025 | 0 | 3
PP |  |  |  | dlažba žulová světlá 100x100x100, štípaná, kladená do oblouku
VV |  |  |  | záliv autobusové zastávky 222 = 222,000 [A] část parkové cesty k zahradě vzpomínek 18 = 18,000 [B] Celkové množství = 240,000
TS |  |  |  | Položka zahrnuje: - dodání dlažebního materiálu v požadované kvalitě, dodání materiálu pro předepsané lože v tloušťce předepsané dokumentací a pro předepsanou výplň spar - očištění podkladu - uložení dlažby dle předepsaného technologického předpisu včetně předepsané podkladní vrstvy a předepsané výplně spar - zřízení vrstvy bez rozlišení šířky, pokládání vrstvy po etapách - úpravu napojení, ukončení podél obrubníků, dilatačních zařízení, odvodňovacích proužků, odvodňovačů, vpustí, šachet a pod., nestanoví-li zadávací dokumentace jinak Položka nezahrnuje: - postřiky, nátěry - těsnění podél obrubníků, dilatačních zařízení, odvodňovacích proužků, odvodňovačů, vpustí, šachet a pod.
P | 24 | 582311 |  | DLÁŽDĚNÉ KRYTY Z MOZAIK KOSTEK JEDNOBAREVNÝCH DO LOŽE Z KAMENIVA | M2 | 198 | 0 | 0 | OTSKP ~ 2025 | 0 | 3
PP |  |  |  | chodníky - žulová mozaika světlá 60 x 60 x 60, štípaná, kladená v řádku
TS |  |  |  | Položka zahrnuje: - dodání dlažebního materiálu v požadované kvalitě, dodání materiálu pro předepsané lože v tloušťce předepsané dokumentací a pro předepsanou výplň spar - očištění podkladu - uložení dlažby dle předepsaného technologického předpisu včetně předepsané podkladní vrstvy a předepsané výplně spar - zřízení vrstvy bez rozlišení šířky, pokládání vrstvy po etapách - úpravu napojení, ukončení podél obrubníků, dilatačních zařízení, odvodňovacích proužků, odvodňovačů, vpustí, šachet a pod., nestanoví-li zadávací dokumentace jinak Položka nezahrnuje: - postřiky, nátěry - těsnění podél obrubníků, dilatačních zařízení, odvodňovacích proužků, odvodňovačů, vpustí, šachet a pod.
P | 25 | 58241 |  | DLÁŽDĚNÉ KRYTY Z KAMEN DESEK DO LOŽE Z KAMENIVA | M2 | 18 | 0 | 0 | OTSKP ~ 2025 | 0 | 3
PP |  |  |  | kontrastní pásy - desky žulové 500 x 250 mm
TS |  |  |  | Položka zahrnuje: - dodání dlažebního materiálu v požadované kvalitě, dodání materiálu pro předepsané lože v tloušťce předepsané dokumentací a pro předepsanou výplň spar - očištění podkladu - uložení dlažby dle předepsaného technologického předpisu včetně předepsané podkladní vrstvy a předepsané výplně spar - zřízení vrstvy bez rozlišení šířky, pokládání vrstvy po etapách - úpravu napojení, ukončení podél obrubníků, dilatačních zařízení, odvodňovacích proužků, odvodňovačů, vpustí, šachet a pod., nestanoví-li zadávací dokumentace jinak Položka nezahrnuje: - postřiky, nátěry - těsnění podél obrubníků, dilatačních zařízení, odvodňovacích proužků, odvodňovačů, vpustí, šachet a pod.
P | 26 | 58251 |  | DLÁŽDĚNÉ KRYTY Z BETONOVÝCH DLAŽDIC DO LOŽE Z KAMENIVA | M2 | 5 | 0 | 0 | OTSKP ~ 2025 | 0 | 3
PP
TS |  |  |  | Položka zahrnuje: - dodání dlažebního materiálu v požadované kvalitě, dodání materiálu pro předepsané lože v tloušťce předepsané dokumentací a pro předepsanou výplň spar - očištění podkladu - uložení dlažby dle předepsaného technologického předpisu včetně předepsané podkladní vrstvy a předepsané výplně spar - zřízení vrstvy bez rozlišení šířky, pokládání vrstvy po etapách - úpravu napojení, ukončení podél obrubníků, dilatačních zařízení, odvodňovacích proužků, odvodňovačů, vpustí, šachet a pod., nestanoví-li zadávací dokumentace jinak Položka nezahrnuje: - postřiky, nátěry - těsnění podél obrubníků, dilatačních zařízení, odvodňovacích proužků, odvodňovačů, vpustí, šachet a pod.
P | 27 | 582611 |  | KRYTY Z BETON DLAŽDIC SE ZÁMKEM ŠEDÝCH TL 60MM DO LOŽE Z KAM | M2 | 19 | 0 | 0 | OTSKP ~ 2025 | 0 | 3
PP
TS |  |  |  | Položka zahrnuje: - dodání dlažebního materiálu v požadované kvalitě, dodání materiálu pro předepsané lože v tloušťce předepsané dokumentací a pro předepsanou výplň spar - očištění podkladu - uložení dlažby dle předepsaného technologického předpisu včetně předepsané podkladní vrstvy a předepsané výplně spar - zřízení vrstvy bez rozlišení šířky, pokládání vrstvy po etapách - úpravu napojení, ukončení podél obrubníků, dilatačních zařízení, odvodňovacích proužků, odvodňovačů, vpustí, šachet a pod., nestanoví-li zadávací dokumentace jinak Položka nezahrnuje: - postřiky, nátěry - těsnění podél obrubníků, dilatačních zařízení, odvodňovacích proužků, odvodňovačů, vpustí, šachet a pod.
P | 28 | 58261A |  | KRYTY Z BETON DLAŽDIC SE ZÁMKEM BAREV RELIÉF TL 60MM DO LOŽE Z KAM | M2 | 8 | 0 | 0 | OTSKP ~ 2025 | 0 | 3
PP
TS |  |  |  | Položka zahrnuje: - dodání dlažebního materiálu v požadované kvalitě, dodání materiálu pro předepsané lože v tloušťce předepsané dokumentací a pro předepsanou výplň spar - očištění podkladu - uložení dlažby dle předepsaného technologického předpisu včetně předepsané podkladní vrstvy a předepsané výplně spar - zřízení vrstvy bez rozlišení šířky, pokládání vrstvy po etapách - úpravu napojení, ukončení podél obrubníků, dilatačních zařízení, odvodňovacích proužků, odvodňovačů, vpustí, šachet a pod., nestanoví-li zadávací dokumentace jinak Položka nezahrnuje: - postřiky, nátěry - těsnění podél obrubníků, dilatačních zařízení, odvodňovacích proužků, odvodňovačů, vpustí, šachet a pod.
P | 29 | 587201 |  | PŘEDLÁŽDĚNÍ KRYTU Z KAMENNÝCH DESEK | M2 | 12 | 0 | 0 | OTSKP ~ 2025 | 0 | 3
PP
TS |  |  |  | Položka zahrnuje: - pod pojmem *předláždění* se rozumí rozebrání stávající dlažby a pokládka dlažby ze stávajícího dlažebního materiálu (bez dodávky nového) - nezbytnou manipulaci s tímto materiálem (nakládání, doprava, složení, očištění) - dodání a rozprostření materiálu pro lože a jeho tloušťku předepsanou dokumentací a pro předepsanou výplň spar Položka nezahrnuje: - doplnění plochy s použitím nového materiálu (vykazuje se v položce č.582)
P | 30 | 587203 |  | PŘEDLÁŽDĚNÍ KRYTU Z MOZAIKOVÝCH KOSTEK | M2 | 30 | 0 | 0 | OTSKP ~ 2025 | 0 | 3
PP
TS |  |  |  | Položka zahrnuje: - pod pojmem *předláždění* se rozumí rozebrání stávající dlažby a pokládka dlažby ze stávajícího dlažebního materiálu (bez dodávky nového) - nezbytnou manipulaci s tímto materiálem (nakládání, doprava, složení, očištění) - dodání a rozprostření materiálu pro lože a jeho tloušťku předepsanou dokumentací a pro předepsanou výplň spar Položka nezahrnuje: - doplnění plochy s použitím nového materiálu (vykazuje se v položce č.582)
P | 31 | 587205 |  | PŘEDLÁŽDĚNÍ KRYTU Z BETONOVÝCH DLAŽDIC | M2 | 125 | 0 | 0 | OTSKP ~ 2025 | 0 | 3
PP
TS |  |  |  | Položka zahrnuje: - pod pojmem *předláždění* se rozumí rozebrání stávající dlažby a pokládka dlažby ze stávajícího dlažebního materiálu (bez dodávky nového) - nezbytnou manipulaci s tímto materiálem (nakládání, doprava, složení, očištění) - dodání a rozprostření materiálu pro lože a jeho tloušťku předepsanou dokumentací a pro předepsanou výplň spar Položka nezahrnuje: - doplnění plochy s použitím nového materiálu (vykazuje se v položce č.582)
SD |  | 8 |  | Potrubí |  |  |  | 0
P | 32 | 87433 |  | POTRUBÍ Z TRUB PLASTOVÝCH ODPADNÍCH DN DO 150MM | M | 24 | 0 | 0 | OTSKP ~ 2025 | 0 | 3
PP
VV |  |  |  | potrubí dešťových přípojek UV 24 = 24,000 [A] Celkové množství = 24,000
TS |  |  |  | Položka zahrnuje: - výrobní dokumentaci (včetně technologického předpisu) - dodání veškerého trubního a pomocného materiálu (trouby, trubky, tvarovky, spojovací a těsnící materiál a pod.), podpěrných, závěsných a upevňovacích prvků, včetně potřebných úprav - úprava a příprava podkladu a podpěr, očištění a ošetření podkladu a podpěr - zřízení plně funkčního potrubí, kompletní soustavy, podle příslušného technologického předpisu (bez ohledu na sklon) - zřízení potrubí i jednotlivých částí po etapách, včetně pracovních spar a spojů, pracovního zaslepení konců a pod. - úprava prostupů, průchodů šachtami a komorami, okolí podpěr a vyústění, zaústění, napojení, vyvedení a upevnění odpad. výustí - ochrana potrubí nátěrem (vč. úpravy povrchu), případně izolací, nejsou-li tyto práce předmětem jiné položky - úprava, očištění a ošetření prostoru kolem potrubí - položky platí pro práce prováděné v prostoru zapaženém i nezapaženém a i v kolektorech, chráničkách - položky zahrnují i práce spojené s nutnými obtoky, převáděním a čerpáním vody Položka nezahrnuje: - tlakové zkoušky ani proplach a dezinfekci
P | 33 | 89712 |  | VPUSŤ KANALIZAČNÍ ULIČNÍ KOMPLETNÍ Z BETONOVÝCH DÍLCŮ | KUS | 11 | 0 | 0 | OTSKP ~ 2025 | 0 | 3
PP
TS |  |  |  | Položka zahrnuje: - dodávku a osazení předepsaných dílů včetně mříže - výplň, těsnění a tmelení spar a spojů, - opatření povrchů betonu izolací proti zemní vlhkosti v částech, kde přijdou do styku se zeminou nebo kamenivem, - předepsané podkladní konstrukce Položka nezahrnuje: - x
P | 34 | 897627 |  | VPUSŤ ŠTĚRBINOVÝCH ŽLABŮ Z BETON DÍLCŮ SV. ŠÍŘKY DO 500MM | KUS | 1 | 0 | 0 | OTSKP ~ 2025 | 0 | 3
PP
TS |  |  |  | Položka zahrnuje: - dodávku a osazení předepsaného dílce včetně mříže Položka nezahrnuje: - předepsané podkladní konstrukce
P | 35 | 897727 |  | ČISTÍCÍ KUSY ŠTĚRBIN ŽLABŮ Z BETON DÍLCŮ SV. ŠÍŘKY DO 500MM | KUS | 1 | 0 | 0 | OTSKP ~ 2025 | 0 | 3
PP
TS |  |  |  | Položka zahrnuje: - dodávku a osazení předepsaného dílce Položka nezahrnuje: - předepsané podkladní konstrukce
P | 36 | 89911G |  | LITINOVÝ POKLOP D400 | KUS | 9 | 0 | 0 | OTSKP ~ 2025 | 0 | 3
PP
TS |  |  |  | Položka zahrnuje: - dodávku a osazení předepsané mříže včetně rámu Položka nezahrnuje: - x
P | 37 | 89913 |  | KRYCÍ HRNCE SAMOSTATNÉ | KUS | 10 | 0 | 0 | OTSKP ~ 2025 | 0 | 3
PP
TS |  |  |  | Položka zahrnuje: - dodávku a osazení předepsané hrnce mříže včetně rámu Položka nezahrnuje: - x
P | 38 | 89921 |  | VÝŠKOVÁ ÚPRAVA POKLOPŮ | KUS | 9 | 0 | 0 | OTSKP ~ 2025 | 0 | 3
PP
TS |  |  |  | Položka zahrnuje: - všechny nutné práce a materiály pro zvýšení nebo snížení zařízení (včetně nutné úpravy stávajícího povrchu vozovky nebo chodníku) Položka nezahrnuje: - x
P | 39 | 89923 |  | VÝŠKOVÁ ÚPRAVA KRYCÍCH HRNCŮ | KUS | 10 | 0 | 0 | OTSKP ~ 2025 | 0 | 3
PP
TS |  |  |  | Položka zahrnuje: - všechny nutné práce a materiály pro zvýšení nebo snížení zařízení (včetně nutné úpravy stávajícího povrchu vozovky nebo chodníku) Položka nezahrnuje: - x
P | 40 | 899631 |  | TLAKOVÉ ZKOUŠKY POTRUBÍ DN DO 150MM | M | 24 | 0 | 0 | OTSKP ~ 2025 | 0 | 3
PP
VV |  |  |  | dešťové přípojky UV 24 = 24,000 [A] Celkové množství = 24,000
TS |  |  |  | Položka zahrnuje: - přísun, montáž, demontáž, odsun zkoušecího čerpadla - napuštění tlakovou vodou, dodání vody pro tlakovou zkoušku - montáž a demontáž dílců pro zabezpečení konce zkoušeného úseku potrubí - montáž a demontáž koncových tvarovek - montáž zaslepovací příruby, zaslepení odboček pro armatury a pro odbočující řady Položka nezahrnuje: - x
P | 41 | 899632 |  | ZKOUŠKA VODOTĚSNOSTI POTRUBÍ DN DO 150MM | M | 24 | 0 | 0 | OTSKP ~ 2025 | 0 | 3
PP
VV |  |  |  | dešťové přípojky UV 24 = 24,000 [A] Celkové množství = 24,000
TS |  |  |  | Položka zahrnuje: - přísun, montáž, demontáž, odsun zkoušecího čerpadla - napuštění tlakovou vodou, dodání vody pro tlakovou zkoušku - montáž a demontáž dílců pro zabezpečení konce zkoušeného úseku potrubí - montáž a demontáž koncových tvarovek - montáž zaslepovací příruby, zaslepení odboček pro armatury a pro odbočující řady Položka nezahrnuje: - x
P | 42 | 89980 |  | TELEVIZNÍ PROHLÍDKA POTRUBÍ | M | 24 | 0 | 0 | OTSKP ~ 2025 | 0 | 3
PP
VV |  |  |  | dešťové přípojky UV 24 = 24,000 [A] Celkové množství = 24,000
TS |  |  |  | Položka zahrnuje: - prohlídku potrubí televizní kamerou - záznam prohlídky na nosičích DVD - vyhotovení závěrečného písemného protokolu Položka nezahrnuje: - x
P | 43 | 899901 |  | PŘEPOJENÍ PŘÍPOJEK | KUS | 7 | 0 | 0 | OTSKP ~ 2025 | 0 | 3
PP
VV |  |  |  | dešťové přípojky UV 7 = 7,000 [A] Celkové množství = 7,000
TS |  |  |  | Položka zahrnuje: - řez na potrubí - dodání a osazení příslušných tvarovek a armatur Položka nezahrnuje: - x
SD |  | 9 |  | Ostatní konstrukce a práce |  |  |  | 0
P | 44 | 914121 |  | DOPRAVNÍ ZNAČKY ZÁKLADNÍ VELIKOSTI OCELOVÉ TŘ RA1- DODÁVKA A MONTÁŽ | KUS | 17 | 0 | 0 | OTSKP ~ 2025 | 0 | 3
PP
VV |  |  |  | B20a - 40 km/h 2 = 2,000 [A] P2 2 = 2,000 [B] P6 2 = 2,000 [C] IS3a 3 = 3,000 [D] IS3c 2 = 2,000 [E] IS4a 1 = 1,000 [F] IS4b 1 = 1,000 [G] IS4c 1 = 1,000 [H] E2b 3 = 3,000 [I] Celkové množství = 17,000
TS |  |  |  | Položka zahrnuje: - dodávku a montáž značek v požadovaném provedení Položka nezahrnuje: - x
P | 45 | 914122 |  | DOPRAVNÍ ZNAČKY ZÁKLADNÍ VELIKOSTI OCELOVÉ TŘ RA1 - MONTÁŽ S PŘEMÍSTĚNÍM | KUS | 9 | 0 | 0 | OTSKP ~ 2025 | 0 | 3
PP
VV |  |  |  | B24a 1 = 1,000 [A] C4a 3 = 3,000 [B] IP6 2 = 2,000 [C] IS4b "Bedřichov" 1 = 1,000 [D] IS22e "Budyšínská" 1 = 1,000 [E] IS24c "Zahrada vzpomínek" 1 = 1,000 [F] Celkové množství = 9,000
TS
P | 46 | 914421 |  | DOPRAVNÍ ZNAČKY 100X150CM OCELOVÉ TŘ RA1 - DODÁVKA A MONTÁŽ | KUS | 3 | 0 | 0 | OTSKP ~ 2025 | 0 | 3
PP
VV |  |  |  | IP19 2 = 2,000 [A] IP20a 1 = 1,000 [B] Celkové množství = 3,000
TS |  |  |  | Položka zahrnuje: - dodávku a montáž značek v požadovaném provedení Položka nezahrnuje: - x
P | 47 | 914621 |  | DOPRAV ZNAČKY 150X150CM OCEL TŘ RA1 - DODÁVKA A MONT | KUS | 1 | 0 | 0 | OTSKP ~ 2025 | 0 | 3
PP
VV |  |  |  | IP19 1 = 1,000 [A] Celkové množství = 1,000
TS |  |  |  | Položka zahrnuje: - dodávku a montáž značek v požadovaném provedení Položka nezahrnuje: - x
P | 48 | 914921 |  | SLOUPKY A STOJKY DOPRAVNÍCH ZNAČEK Z OCEL TRUBEK DO PATKY - DODÁVKA A MONTÁŽ | KUS | 8 | 0 | 0 | OTSKP ~ 2025 | 0 | 3
PP
TS |  |  |  | Položka zahrnuje: - sloupky - upevňovací zařízení - osazení (betonová patka, zemní práce) Položka nezahrnuje: - x
P | 49 | 914922 |  | SLOUPKY A STOJKY DZ Z OCEL TRUBEK DO PATKY MONTÁŽ S PŘESUNEM | KUS | 3 | 0 | 0 | OTSKP ~ 2025 | 0 | 3
PP
VV |  |  |  | C4a 3 = 3,000 [A] Celkové množství = 3,000
TS
P | 50 | 915211 |  | VODOROVNÉ DOPRAVNÍ ZNAČENÍ PLASTEM HLADKÉ - DODÁVKA A POKLÁDKA | M2 | 286.999 | 0 | 0 | OTSKP ~ 2025 | 0 | 3
PP
VV |  |  |  | V1a (0,125) 337*0,125 = 42,125 [A] V2b (1,5/1,5/0,125) (128/2)*0,125 = 8,000 [B] V2b (3,0/1,5/0,125) (140*0,67)*0,125 = 11,725 [C] V2b (3,0/1,5/0,25) (176*0,67)*0,25 = 29,480 [D] V2b (0,25) 21*0,25 = 5,250 [E] V4 (0,25) (15+16)*0,25 = 7,750 [F] V5 (0,5) 25*0,5 = 12,500 [G] V7a (22*1,725*0,5)+(6*10,8*0,03) = 20,919 [H] V13 - šrafy stín 30 = 30,000 [I] V14 - cyklo - červené podbarvení 115 = 115,000 [J] V19 (0,25) 17*0,25 = 4,250 [K] Celkové množství = 286,999
TS |  |  |  | Položka zahrnuje: - dodání a pokládku nátěrového materiálu - předznačení a reflexní úpravu Položka nezahrnuje: - x Způsob měření: - měří se pouze natíraná plocha
P | 51 | 91551 |  | VODOROVNÉ DOPRAVNÍ ZNAČENÍ - PŘEDEM PŘIPRAVENÉ SYMBOLY | KUS | 84 | 0 | 0 | OTSKP ~ 2025 | 0 | 3
PP
VV |  |  |  | V9a - šipky 22 = 22,000 [A] V9a - šipky malé - cyklo 9 = 9,000 [B] V14 - jízdní pruh pro cyklisty - piktogram 19 = 19,000 [C] V19 - prostor pro cyklisty 5 = 5,000 [E] V20 - piktogramový koridor 29 = 29,000 [D] Celkové množství = 84,000
TS
P | 52 | 91552 |  | VODOR DOPRAV ZNAČ - PÍSMENA | KUS | 36 | 0 | 0 | OTSKP ~ 2025 | 0 | 3
PP
VV |  |  |  | MHD 3*6 = 18,000 [A] BUS 3*6 = 18,000 [B] Celkové množství = 36,000
TS
P | 53 | 917212 |  | ZÁHONOVÉ OBRUBY Z BETONOVÝCH OBRUBNÍKŮ ŠÍŘ 80MM | M | 151 | 0 | 0 | OTSKP ~ 2025 | 0 | 3
PP
VV |  |  |  | přímý 133 = 133,000 [A] obloukový - R=1 m 18 = 18,000 [B] Mezisoučet = 151,000 [C]
TS |  |  |  | Položka zahrnuje: - dodání a pokládku betonových obrubníků o rozměrech předepsaných zadávací dokumentací - betonové lože i boční betonovou opěrku Položka nezahrnuje: - x
P | 54 | 91725 |  | NÁSTUPIŠTNÍ OBRUBNÍKY BETONOVÉ | M | 54 | 0 | 0 | OTSKP ~ 2025 | 0 | 3
PP
VV |  |  |  | v. 290 mm, š. 400 mm, přímý 50 = 50,000 [A] v. 290 mm, š. 400 mm, náběhový pravý 1 = 1,000 [B] v.290 mm, š. 400 mm, náběhový levý 1 = 1,000 [C] v. 290 mm, š. 150-400 mm, přechodový pravý 1 = 1,000 [D] v. 290 mm, š. 150-400 mm, přechodový levý 1 = 1,000 [E] Mezisoučet = 54,000 [F]
TS |  |  |  | Položka zahrnuje: - dodání a pokládku betonových obrubníků o rozměrech předepsaných zadávací dokumentací - betonové lože i boční betonovou opěrku Položka nezahrnuje: - x
P | 55 | 917424 | 1 | CHODNÍKOVÉ OBRUBY Z KAMENNÝCH OBRUBNÍKŮ ŠÍŘ 60MM | M | 104 | 0 | 0 | OTSKP ~ 2025 | 0 | 3
PP
TS |  |  |  | Položka zahrnuje: - dodání a pokládku betonových obrubníků o rozměrech předepsaných zadávací dokumentací - betonové lože i boční betonovou opěrku Položka nezahrnuje: - x
P | 56 | 917424 | 2 | CHODNÍKOVÉ OBRUBY Z KAMENNÝCH OBRUBNÍKŮ ŠÍŘ 150MM | M | 43 | 0 | 0 | OTSKP ~ 2025 | 0 | 3
PP
VV |  |  |  | ostrůvek - přímý 21,4 = 21,400 [A] ostrůvek - přímý - snížený 11,7 = 11,700 [B] ostrůvky - obloukový - R=1 m 9,9 = 9,900 [C] Mezisoučet = 43,000 [D]
TS |  |  |  | Položka zahrnuje: - dodání a pokládku betonových obrubníků o rozměrech předepsaných zadávací dokumentací - betonové lože i boční betonovou opěrku Položka nezahrnuje: - x
P | 57 | 917426 |  | CHODNÍKOVÉ OBRUBY Z KAMENNÝCH OBRUBNÍKŮ ŠÍŘ 250MM | M | 384.4 | 0 | 0 | OTSKP ~ 2025 | 0 | 3
PP
VV |  |  |  | přímý 218 = 218,000 [A] přímý - snížený 45 = 45,000 [E] přímý - přechodový 7 = 7,000 [F] obloukový R=1 m 6,5 = 6,500 [I] obloukový R=2 m 1,8 = 1,800 [M] obloukový R=6 m 6 = 6,000 [G] obloukový R=8 m 7 = 7,000 [H] obloukový R=10 m 3,6 = 3,600 [K] obloukový R=12 m 24 = 24,000 [B] obloukový R=15 m 6 = 6,000 [C] obloukový R=20 m 7,1 = 7,100 [J] obloukový R=40 m 29 = 29,000 [D] obloukový R=80 m 16 = 16,000 [L] obloukový R=100 m 7,4 = 7,400 [N] Celkové množství = 384,400
TS |  |  |  | Položka zahrnuje: - dodání a pokládku betonových obrubníků o rozměrech předepsaných zadávací dokumentací - betonové lože i boční betonovou opěrku Položka nezahrnuje: - x
P | 58 | 91781 |  | VÝŠKOVÁ ÚPRAVA OBRUBNÍKŮ BETONOVÝCH | M | 53 | 0 | 0 | OTSKP ~ 2025 | 0 | 3
PP
TS |  |  |  | Položka zahrnuje: - vytrhání, očištění, manipulaci - nové betonové lože a osazení. Položka nezahrnuje: - nutné doplnění novými obrubami se uvede v položkách 9172 až 9177
P | 59 | 91782 |  | VÝŠKOVÁ ÚPRAVA OBRUBNÍKŮ KAMENNÝCH | M | 46 | 0 | 0 | OTSKP ~ 2025 | 0 | 3
PP
TS |  |  |  | Položka zahrnuje: - vytrhání, očištění, manipulaci - nové betonové lože a osazení. Položka nezahrnuje: - nutné doplnění novými obrubami se uvede v položkách 9172 až 9177
P | 60 | 919112 |  | ŘEZÁNÍ ASFALTOVÉHO KRYTU VOZOVEK TL DO 100MM | M | 115 | 0 | 0 | OTSKP ~ 2025 | 0 | 3
PP
TS |  |  |  | Položka zahrnuje: - řezání vozovkové vrstvy v předepsané tloušťce - spotřeba vody Položka nezahrnuje: - x
P | 61 | 935142 |  | ŠTĚRBIN ŽLABY Z BET DÍLCŮ ŠÍŘ 500MM VÝŠ 600MM PRŮTOK 1006CM2 | M | 75 | 0 | 0 | OTSKP ~ 2025 | 0 | 3
PP
TS |  |  |  | Položka zahrnuje: - veškerý materiál, výrobky a polotovary - včetně mimostaveništní a vnitrostaveništní dopravy (rovněž přesuny), včetně naložení a složení,případně s uložením. - veškeré práce nutné pro zřízení těchto konstrukcí, včetně zemních prací, lože, ukončení, patek, spárování, úpravy vtoku a výtoku Položka nezahrnuje: - x Způsob měření: - měří se v [m] délky osy žlabu bez čistících kusů a odtokových vpustí.

## 303
EstiCon |  |  |  | Firma: | [6 empty] | 3
Soupis prací objektu
S | Stavba: | 250721 |  | Tržní náměstí Liberec |  |  | 303 | 0 |  | 0 | 2
O | Rozpočet: | 303 |  | Vodovod areálový | [5 empty] | 0.12 | 2
Typ | Poř. číslo | Kód položky | Varianta | Název Položky | MJ | Množství | Cena |  | Cenová soustava | 0.21
[7 empty] | Jednotková | Celkem
0 | 1 | 2 | 3 | 4 | 5 | 6 | 7 | 8 | 9
SD |  | 0 |  | Všeobecné konstrukce a práce |  |  |  | 0
P | 1 | 015111 |  | POPLATKY ZA LIKVIDACI ODPADŮ NEKONTAMINOVANÝCH - 17 05 04 VYTĚŽENÉ ZEMINY A HORNINY - I. TŘÍDA TĚŽITELNOSTI | T | 7.26 | 0 | 0 | OTSKP ~ 2025 | 0 | 3
PP
VV |  |  |  | 3.3*2,2 = 7,260 [A]
TS |  |  |  | 1. Položka obsahuje: – veškeré poplatky provozovateli skládky, recyklační linky nebo jiného zařízení na zpracování nebo likvidaci odpadů související s převzetím, uložením, zpracováním nebo likvidací odpadu 2. Položka neobsahuje: – náklady spojené s dopravou odpadu z místa stavby na místo převzetí provozovatelem skládky, recyklační linky nebo jiného zařízení na zpracování nebo likvidaci odpadů 3. Způsob měření: Tunou se rozumí hmotnost odpadu vytříděného v souladu se zákonem č. 541/2020 Sb., o nakládání s odpady, v platném znění.
SD |  | 1 |  | Zemní práce |  |  |  | 0
P | 2 | 12573 |  | VYKOPÁVKY ZE ZEMNÍKŮ A SKLÁDEK TŘ. I | M3 | 3.9 | 0 | 0 | OTSKP ~ 2025 | 0 | 3
PP
TS |  |  |  | Položka zahrnuje: - vodorovnou a svislou dopravu, přemístění, přeložení, manipulace s výkopkem - kompletní provedení vykopávky nezapažené i zapažené - ošetření výkopiště po celou dobu práce v něm vč. klimatických opatření - ztížení vykopávek v blízkosti podzemního vedení, konstrukcí a objektů vč. jejich dočasného zajištění - ztížení pod vodou, v okolí výbušnin, ve stísněných prostorech a pod. - příplatek za lepivost - těžení po vrstvách, pásech a po jiných nutných částech (figurách) - čerpání vody vč. čerpacích jímek, potrubí a pohotovostní čerpací soupravy (viz ustanovení k pol. 1151,2) - potřebné snížení hladiny podzemní vody - těžení a rozpojování jednotlivých balvanů - vytahování a nošení výkopku - ruční vykopávky, odstranění kořenů a napadávek - pažení, vzepření a rozepření vč. přepažování (vyjma pažení záporového a štětových stěn) - úpravu, ochranu a očištění dna, základové spáry, stěn a svahů - udržování výkopiště a jeho ochrana proti vodě - odvedení nebo obvedení vody v okolí výkopiště a ve výkopišti - třídění výkopku - veškeré pomocné konstrukce umožňující provedení vykopávky (příjezdy, sjezdy, nájezdy, lešení, podpěr. konstr., přemostění, zpevněné plochy, zakrytí a pod.) Položka nezahrnuje: - práce spojené s otvírkou zemníku
P | 3 | 125738 |  | VYKOPÁVKY ZE ZEMNÍKŮ A SKLÁDEK TŘ. I, ODVOZ DO 20KM | M3 | 3.3 | 0 | 0 | OTSKP ~ 2025 | 0 | 3
PP
TS |  |  |  | Položka zahrnuje: - vodorovnou a svislou dopravu, přemístění, přeložení, manipulace s výkopkem - kompletní provedení vykopávky nezapažené i zapažené - ošetření výkopiště po celou dobu práce v něm vč. klimatických opatření - ztížení vykopávek v blízkosti podzemního vedení, konstrukcí a objektů vč. jejich dočasného zajištění - ztížení pod vodou, v okolí výbušnin, ve stísněných prostorech a pod. - příplatek za lepivost - těžení po vrstvách, pásech a po jiných nutných částech (figurách) - čerpání vody vč. čerpacích jímek, potrubí a pohotovostní čerpací soupravy (viz ustanovení k pol. 1151,2) - potřebné snížení hladiny podzemní vody - těžení a rozpojování jednotlivých balvanů - vytahování a nošení výkopku - ruční vykopávky, odstranění kořenů a napadávek - pažení, vzepření a rozepření vč. přepažování (vyjma pažení záporového a štětových stěn) - úpravu, ochranu a očištění dna, základové spáry, stěn a svahů - udržování výkopiště a jeho ochrana proti vodě - odvedení nebo obvedení vody v okolí výkopiště a ve výkopišti - třídění výkopku - veškeré pomocné konstrukce umožňující provedení vykopávky (příjezdy, sjezdy, nájezdy, lešení, podpěr. konstr., přemostění, zpevněné plochy, zakrytí a pod.) Položka nezahrnuje: - práce spojené s otvírkou zemníku
P | 4 | 132738 |  | HLOUBENÍ RÝH ŠÍŘ DO 2M PAŽ I NEPAŽ TŘ. I, ODVOZ DO 20KM | M3 | 7.2 | 0 | 0 | OTSKP ~ 2025 | 0 | 3
PP
VV |  |  |  | rýha pro vodovodní přípojku 6*1,2*1 = 7,200 [A] Celkové množství = 7,200
TS |  |  |  | Položka zahrnuje: - vodorovnou a svislou dopravu, přemístění, přeložení, manipulace s výkopkem - kompletní provedení vykopávky nezapažené i zapažené - ošetření výkopiště po celou dobu práce v něm vč. klimatických opatření - ztížení vykopávek v blízkosti podzemního vedení, konstrukcí a objektů vč. jejich dočasného zajištění - ztížení pod vodou, v okolí výbušnin, ve stísněných prostorech a pod. - příplatek za lepivost - těžení po vrstvách, pásech a po jiných nutných částech (figurách) - čerpání vody vč. čerpacích jímek, potrubí a pohotovostní čerpací soupravy (viz ustanovení k pol. 1151,2) - potřebné snížení hladiny podzemní vody - těžení a rozpojování jednotlivých balvanů - vytahování a nošení výkopku - svahování a přesvah. svahů do konečného tvaru, výměna hornin v podloží a v pláni znehodnocené klimatickými vlivy - ruční vykopávky, odstranění kořenů a napadávek - pažení, vzepření a rozepření vč. přepažování (vyjma pažení záporového a štětových stěn) - úpravu, ochranu a očištění dna, základové spáry, stěn a svahů - odvedení nebo obvedení vody v okolí výkopiště a ve výkopišti - třídění výkopku - veškeré pomocné konstrukce umožňující provedení vykopávky (příjezdy, sjezdy, nájezdy, lešení, podpěr. konstr., přemostění, zpevněné plochy, zakrytí a pod.) Položka nezahrnuje: - uložení zeminy (na skládku, do násypu) ani poplatky za skládku, vykazují se v položce č.0141**
P | 5 | 17120 |  | ULOŽENÍ SYPANINY DO NÁSYPŮ A NA SKLÁDKY BEZ ZHUTNĚNÍ | M3 | 7.2 | 0 | 0 | OTSKP ~ 2025 | 0 | 3
PP
TS |  |  |  | Položka zahrnuje: - kompletní provedení zemní konstrukce do předepsaného tvaru - ošetření úložiště po celou dobu práce v něm vč. klimatických opatření - ztížení v okolí vedení, konstrukcí a objektů a jejich dočasné zajištění - ztížení provádění ve ztížených podmínkách a stísněných prostorech - ztížené ukládání sypaniny pod vodu - ukládání po vrstvách a po jiných nutných částech (figurách) vč. dosypávek - spouštění a nošení materiálu - úprava, očištění a ochrana podloží a svahů - svahování, uzavírání povrchů svahů - udržování úložiště a jeho ochrana proti vodě - odvedení nebo obvedení vody v okolí úložiště a v úložišti - veškeré pomocné konstrukce umožňující provedení zemní konstrukce (příjezdy, sjezdy, nájezdy, lešení, podpěrné konstrukce, přemostění, zpevněné plochy, zakrytí a pod.) Položka nezahrnuje: - x
P | 6 | 17411 |  | ZÁSYP JAM A RÝH ZEMINOU SE ZHUTNĚNÍM | M3 | 3.9 | 0 | 0 | OTSKP ~ 2025 | 0 | 3
PP
TS |  |  |  | Položka zahrnuje: - kompletní provedení zemní konstrukce vč. výběru vhodného materiálu - úprava ukládaného materiálu vlhčením, tříděním, promícháním nebo vysoušením, příp. jiné úpravy za účelem zlepšení jeho mech. vlastností - hutnění i různé míry hutnění - ošetření úložiště po celou dobu práce v něm vč. klimatických opatření - ztížení v okolí vedení, konstrukcí a objektů a jejich dočasné zajištění - ztížení provádění vč. hutnění ve ztížených podmínkách a stísněných prostorech - ztížené ukládání sypaniny pod vodu - ukládání po vrstvách a po jiných nutných částech (figurách) vč. dosypávek - spouštění a nošení materiálu - výměna částí zemní konstrukce znehodnocené klimatickými vlivy - ruční hutnění - udržování úložiště a jeho ochrana proti vodě - odvedení nebo obvedení vody v okolí úložiště a v úložišti - veškeré pomocné konstrukce umožňující provedení zemní konstrukce (příjezdy, sjezdy, nájezdy, lešení, podpěrné konstrukce, přemostění, zpevněné plochy, zakrytí a pod.) Položka nezahrnuje: - x
P | 7 | 17581 |  | OBSYP POTRUBÍ A OBJEKTŮ Z NAKUPOVANÝCH MATERIÁLŮ | M3 | 2.4 | 0 | 0 | OTSKP ~ 2025 | 0 | 3
PP
VV |  |  |  | obsyp potrubí 6*0.4*1 = 2,400 [A]
TS |  |  |  | Položka zahrnuje: - kompletní provedení zemní konstrukce včetně nákupu a dopravy materiálu dle zadávací dokumentace - úprava ukládaného materiálu vlhčením, tříděním, promícháním nebo vysoušením, příp. jiné úpravy za účelem zlepšení jeho mech. vlastností - hutnění i různé míry hutnění - ošetření úložiště po celou dobu práce v něm vč. klimatických opatření - ztížení v okolí vedení, konstrukcí a objektů a jejich dočasné zajištění - ztížení provádění vč. hutnění ve ztížených podmínkách a stísněných prostorech - ztížené ukládání sypaniny pod vodu - ukládání po vrstvách a po jiných nutných částech (figurách) vč. dosypávek - spouštění a nošení materiálu - výměna částí zemní konstrukce znehodnocené klimatickými vlivy - ruční hutnění a výplň jam a prohlubní v podloží - úprava, očištění, ochrana a zhutnění podloží - svahování, hutnění a uzavírání povrchů svahů - zřízení lavic na svazích - udržování úložiště a jeho ochrana proti vodě - odvedení nebo obvedení vody v okolí úložiště a v úložišti - veškeré pomocné konstrukce umožňující provedení zemní konstrukce (příjezdy, sjezdy, nájezdy, lešení, podpěrné konstrukce, přemostění, zpevněné plochy, zakrytí a pod.) Položka nezahrnuje: - x Způsob měření: - zemina vytlačená potrubím o DN 180mm se od kubatury obsypů neodečítá
SD |  | 4 |  | Vodorovné konstrukce |  |  |  | 0
P | 8 | 45157 |  | PODKLADNÍ A VÝPLŇOVÉ VRSTVY Z KAMENIVA TĚŽENÉHO | M3 | 0.9 | 0 | 0 | OTSKP ~ 2025 | 0 | 3
PP
VV |  |  |  | podklad vodovodní přípojky 6*0,15*1 = 0,900 [A] Celkové množství = 0,900
TS |  |  |  | Položka zahrnuje: - dodávku předepsaného kameniva - mimostaveništní a vnitrostaveništní dopravu a jeho uložení - není-li v zadávací dokumentaci uvedeno jinak, jedná se o nakupovaný materiál Položka nezahrnuje: - x
SD |  | 7 |  | Přidružená stavební výroba |  |  |  | 0
P | 9 | 72226 |  | VODOMĚRY | KUS | 1 | 0 | 0 | OTSKP ~ 2025 | 0 | 3
PP
TS |  |  |  | Položka zahrnuje: - výrobní dokumentaci (včetně technologického předpisu) - dodání veškerého instalačního a pomocného materiálu (trouby, trubky, armatury, tvarové kusy, spojovací a těsnící materiál a pod.), podpěrných, závěsných, upevňovacích prvků, včetně potřebných úprav - zednické výpomoci, jako je vysekávání kapes a rýh, jejich vyplnění a začištění - úprava podkladu a osazení podpěr, osazení a očištění podkladu a podpěr - zřízení plně funkční instalace, kompletní soustavy, podle příslušného technologického předpisu - zřízení instalace i jednotlivých částí po etapách, včetně pracovních spar a spojů - úprava a příprava prostupů, okolí podpěr, zaústění a napojení a upevnění odpadních výustek - ochrana potrubí nátěrem, včetně úpravy povrchu, případně izolací, nejsou-li tyto práce předmětem jiné položky - úprava, očištění a ošetření prostoru kolem instalace - provedení požadovaných (i etapových) tlakových zkoušek, proplachu a desinfekce potrubí. Položka nezahrnuje: - x
SD |  | 8 |  | Potrubí |  |  |  | 0
P | 10 | 87314 |  | POTRUBÍ Z TRUB PLASTOVÝCH TLAKOVÝCH SVAŘOVANÝCH DN DO 40MM | M | 6 | 0 | 0 | OTSKP ~ 2025 | 0 | 3
PP
TS |  |  |  | Položka zahrnuje: - výrobní dokumentaci (včetně technologického předpisu) - dodání veškerého trubního a pomocného materiálu (trouby, trubky, tvarovky, spojovací a těsnící materiál a pod.), podpěrných, závěsných a upevňovacích prvků, včetně potřebných úprav - úprava a příprava podkladu a podpěr, očištění a ošetření podkladu a podpěr - zřízení plně funkčního potrubí, kompletní soustavy, podle příslušného technologického předpisu (bez ohledu na sklon) - zřízení potrubí i jednotlivých částí po etapách, včetně pracovních spar a spojů, pracovního zaslepení konců a pod. - úprava prostupů, průchodů šachtami a komorami, okolí podpěr a vyústění, zaústění, napojení, vyvedení a upevnění odpad. výustí - ochrana potrubí nátěrem (vč. úpravy povrchu), případně izolací, nejsou-li tyto práce předmětem jiné položky - úprava, očištění a ošetření prostoru kolem potrubí - položky platí pro práce prováděné v prostoru zapaženém i nezapaženém a i v kolektorech, chráničkách - položky zahrnují i práce spojené s nutnými obtoky, převáděním a čerpáním vody Položka nezahrnuje: - tlakové zkoušky ani proplach a dezinfekci
P | 11 | 891144 |  | ŠOUPÁTKA DN DO 250MM | KUS | 1 | 0 | 0 | OTSKP ~ 2025 | 0 | 3
PP
TS |  |  |  | Položka zahrnuje: - kompletní montáž dle technologického předpisu - dodávku armatury - mimostaveništní a vnitrostaveništní dopravu Položka nezahrnuje: - x
P | 12 | 891227 |  | VENTILY DN DO 100MM | KUS | 3 | 0 | 0 | OTSKP ~ 2025 | 0 | 3
PP
TS |  |  |  | Položka zahrnuje: - kompletní montáž dle technologického předpisu - dodávku armatury - mimostaveništní a vnitrostaveništní dopravu Položka nezahrnuje: - x
P | 13 | 891844 |  | NAVRTÁVACÍ PASY DN DO 250MM | KUS | 1 | 0 | 0 | OTSKP ~ 2025 | 0 | 3
PP
TS |  |  |  | Položka zahrnuje: - kompletní montáž dle technologického předpisu - dodávku armatury - mimostaveništní a vnitrostaveništní dopravu Položka nezahrnuje: - x
P | 14 | 891915 |  | ZEMNÍ SOUPRAVY DN DO 50MM S POKLOPEM | KUS | 1 | 0 | 0 | OTSKP ~ 2025 | 0 | 3
PP
TS |  |  |  | Položka zahrnuje: - kompletní montáž dle technologického předpisu - dodávku armatury - mimostaveništní a vnitrostaveništní dopravu Položka nezahrnuje: - x
P | 15 | 89311 |  | ŠACHTY ARMATUR Z BETON DÍLCŮ | KUS | 1 | 0 | 0 | OTSKP ~ 2025 | 0 | 3
PP
TS |  |  |  | Položka zahrnuje: - poklopy s rámem, mříže s rámem, stupadla, žebříky, stropy z bet. dílců a pod. - dodání dílce požadovaného tvaru a vlastností, jeho skladování, doprava a osazení do definitivní polohy, včetně komplexní technologie výroby a montáže dílců, ošetření a ochrana dílců, - u dílců železobetonových a předpjatých veškerá výztuž, případně i tuhé kovové prvky a závěsná oka, - úpravy a zařízení pro uložení a transport dílce, - veškeré požadované úpravy dílců, včetně doplňkových konstrukcí a vybavení, - sestavení dílce na stavbě včetně montážních zařízení, plošin a prahů a pod., - výplň, těsnění a tmelení spár a spojů, - očištění a ošetření úložných ploch, - zednické výpomoce pro montáž dílců, - označení dílce výrobním štítkem nebo jiným způsobem, - úpravy dílce pro dodržení požadované přesnosti jeho osazení, včetně případných měření, - veškerá zařízení pro zajištění stability v každém okamžiku, - další práce dané případně specifikací k příslušnému prefabrik. dílci (úprava pohledových ploch, příp. rubových ploch, osazení měřících zařízení, zkoušení a měření dílců a pod.) - předepsané podkladní konstrukce Položka nezahrnuje: - x
P | 16 | 899308 |  | DOPLŇKY NA POTRUBÍ - SIGNALIZAČ VODIČ | M | 6 | 0 | 0 | OTSKP ~ 2025 | 0 | 3
PP
TS |  |  |  | Položka zahrnuje: - veškerý materiál, výrobky a polotovary - mimostaveništní a vnitrostaveništní dopravy (rovněž přesuny), včetně naložení a složení,případně s uložením. - položka signalizační vodič zahrnuje i kontrolní vývody Položka nezahrnuje: - x
P | 17 | 899309 |  | DOPLŇKY NA POTRUBÍ - VÝSTRAŽNÁ FÓLIE | M | 6 | 0 | 0 | OTSKP ~ 2025 | 0 | 3
PP
TS |  |  |  | Položka zahrnuje: - veškerý materiál, výrobky a polotovary - mimostaveništní a vnitrostaveništní dopravy (rovněž přesuny), včetně naložení a složení,případně s uložením Položka nezahrnuje: - x
P | 18 | 899611 |  | TLAKOVÉ ZKOUŠKY POTRUBÍ DN DO 80MM | M | 6 | 0 | 0 | OTSKP ~ 2025 | 0 | 3
PP
TS |  |  |  | Položka zahrnuje: - přísun, montáž, demontáž, odsun zkoušecího čerpadla - napuštění tlakovou vodou, dodání vody pro tlakovou zkoušku - montáž a demontáž dílců pro zabezpečení konce zkoušeného úseku potrubí - montáž a demontáž koncových tvarovek - montáž zaslepovací příruby, zaslepení odboček pro armatury a pro odbočující řady Položka nezahrnuje: - x
P | 19 | 89971 |  | PROPLACH A DEZINFEKCE VODOVODNÍHO POTRUBÍ DN DO 80MM | M | 6 | 0 | 0 | OTSKP ~ 2025 | 0 | 3
PP
TS |  |  |  | Položka zahrnuje: - napuštění a vypuštění vody - dodání vody a dezinfekčního prostředku - bakteriologický rozbor vody Položka nezahrnuje: - x

## 306
EstiCon |  |  |  | Firma: | [6 empty] | 3
Soupis prací objektu
S | Stavba: | 250721 |  | Tržní náměstí Liberec |  |  | 306 | 0 |  | 0 | 2
O | Rozpočet: | 306 |  | Suchý poldr | [5 empty] | 0.12 | 2
Typ | Poř. číslo | Kód položky | Varianta | Název Položky | MJ | Množství | Cena |  | Cenová soustava | 0.21
[7 empty] | Jednotková | Celkem
0 | 1 | 2 | 3 | 4 | 5 | 6 | 7 | 8 | 9
SD |  | 0 |  | Všeobecné konstrukce a práce |  |  |  | 0
P | 7 | 015111 |  | POPLATKY ZA LIKVIDACI ODPADŮ NEKONTAMINOVANÝCH - 17 05 04 VYTĚŽENÉ ZEMINY A HORNINY - I. TŘÍDA TĚŽITELNOSTI | T | 190.8 | 0 | 0 | OTSKP ~ 2025 | 0 | 3
PP
VV |  |  |  | ((103+12)-9)*1,8 = 190,800 [A] Celkové množství = 190,800
TS |  |  |  | 1. Položka obsahuje: – veškeré poplatky provozovateli skládky, recyklační linky nebo jiného zařízení na zpracování nebo likvidaci odpadů související s převzetím, uložením, zpracováním nebo likvidací odpadu 2. Položka neobsahuje: – náklady spojené s dopravou odpadu z místa stavby na místo převzetí provozovatelem skládky, recyklační linky nebo jiného zařízení na zpracování nebo likvidaci odpadů 3. Způsob měření: Tunou se rozumí hmotnost odpadu vytříděného v souladu se zákonem č. 541/2020 Sb., o nakládání s odpady, v platném znění.
SD |  | 1 |  | Zemní práce |  |  |  | 0
P | 1 | 131738 |  | HLOUBENÍ JAM ZAPAŽ I NEPAŽ TŘ. I, ODVOZ DO 20KM | M3 | 103 | 0 | 0 | OTSKP ~ 2025 | 0 | 3
PP
TS |  |  |  | Položka zahrnuje: - vodorovnou a svislou dopravu, přemístění, přeložení, manipulace s výkopkem - kompletní provedení vykopávky nezapažené i zapažené - ošetření výkopiště po celou dobu práce v něm vč. klimatických opatření - ztížení vykopávek v blízkosti podzemního vedení, konstrukcí a objektů vč. jejich dočasného zajištění - ztížení pod vodou, v okolí výbušnin, ve stísněných prostorech a pod. - příplatek za lepivost - těžení po vrstvách, pásech a po jiných nutných částech (figurách) - čerpání vody vč. čerpacích jímek, potrubí a pohotovostní čerpací soupravy (viz ustanovení k pol. 1151,2) - potřebné snížení hladiny podzemní vody - těžení a rozpojování jednotlivých balvanů - vytahování a nošení výkopku - svahování a přesvah. svahů do konečného tvaru, výměna hornin v podloží a v pláni znehodnocené klimatickými vlivy - ruční vykopávky, odstranění kořenů a napadávek - pažení, vzepření a rozepření vč. přepažování (vyjma pažení záporového a štětových stěn) - úpravu, ochranu a očištění dna, základové spáry, stěn a svahů - odvedení nebo obvedení vody v okolí výkopiště a ve výkopišti - třídění výkopku - veškeré pomocné konstrukce umožňující provedení vykopávky (příjezdy, sjezdy, nájezdy, lešení, podpěr. konstr., přemostění, zpevněné plochy, zakrytí a pod.) Položka nezahrnuje: - uložení zeminy (na skládku, do násypu) ani poplatky za skládku, vykazují se v položce č.0141**
P | 5 | 133738 |  | HLOUBENÍ ŠACHET ZAPAŽ I NEPAŽ TŘ. I, ODVOZ DO 20KM | M3 | 12 | 0 | 0 | OTSKP ~ 2025 | 0 | 3
PP
TS |  |  |  | Položka zahrnuje: - vodorovnou a svislou dopravu, přemístění, přeložení, manipulace s výkopkem - kompletní provedení vykopávky nezapažené i zapažené - ošetření výkopiště po celou dobu práce v něm vč. klimatických opatření - ztížení vykopávek v blízkosti podzemního vedení, konstrukcí a objektů vč. jejich dočasného zajištění - ztížení pod vodou, v okolí výbušnin, ve stísněných prostorech a pod. - příplatek za lepivost - těžení po vrstvách, pásech a po jiných nutných částech (figurách) - čerpání vody vč. čerpacích jímek, potrubí a pohotovostní čerpací soupravy (viz ustanovení k pol. 1151,2) - potřebné snížení hladiny podzemní vody - těžení a rozpojování jednotlivých balvanů - vytahování a nošení výkopku - svahování a přesvah. svahů do konečného tvaru, výměna hornin v podloží a v pláni znehodnocené klimatickými vlivy - ruční vykopávky, odstranění kořenů a napadávek - pažení, vzepření a rozepření vč. přepažování (vyjma pažení záporového a štětových stěn) - úpravu, ochranu a očištění dna, základové spáry, stěn a svahů - odvedení nebo obvedení vody v okolí výkopiště a ve výkopišti - třídění výkopku - veškeré pomocné konstrukce umožňující provedení vykopávky (příjezdy, sjezdy, nájezdy, lešení, podpěr. konstr., přemostění, zpevněné plochy, zakrytí a pod.) Položka nezahrnuje: - uložení zeminy (na skládku, do násypu) ani poplatky za skládku, vykazují se v položce č.0141**
P | 14 | 171101 |  | ULOŽENÍ SYPANINY DO NÁSYPŮ SE ZHUTNĚNÍM DO 95% PS | M3 | 9 | 0 | 0 | OTSKP ~ 2025 | 0 | 3
PP |  |  |  | zpětný zásyp odpadního potrubí přepadu po vrstvách
TS |  |  |  | Položka zahrnuje: - kompletní provedení zemní konstrukce vč. výběru vhodného materiálu - úprava ukládaného materiálu vlhčením, tříděním, promícháním nebo vysoušením, příp. jiné úpravy za účelem zlepšení jeho mech. vlastností - hutnění i různé míry hutnění - ošetření úložiště po celou dobu práce v něm vč. klimatických opatření - ztížení v okolí vedení, konstrukcí a objektů a jejich dočasné zajištění - ztížení provádění vč. hutnění ve ztížených podmínkách a stísněných prostorech - ztížené ukládání sypaniny pod vodu - ukládání po vrstvách a po jiných nutných částech (figurách) vč. dosypávek - spouštění a nošení materiálu - výměna částí zemní konstrukce znehodnocené klimatickými vlivy - ruční hutnění a výplň jam a prohlubní v podloží - úprava, očištění, ochrana a zhutnění podloží - svahování, hutnění a uzavírání povrchů svahů - zřízení lavic na svazích - udržování úložiště a jeho ochrana proti vodě - odvedení nebo obvedení vody v okolí úložiště a v úložišti - veškeré pomocné konstrukce umožňující provedení zemní konstrukce (příjezdy, sjezdy, nájezdy, lešení, podpěrné konstrukce, přemostění, zpevněné plochy, zakrytí a pod.) Položka nezahrnuje: - x
P | 6 | 17120 |  | ULOŽENÍ SYPANINY DO NÁSYPŮ A NA SKLÁDKY BEZ ZHUTNĚNÍ | M3 | 115 | 0 | 0 | OTSKP ~ 2025 | 0 | 3
PP |  |  |  | uložení zeminy na mezideponii
VV
TS |  |  |  | Položka zahrnuje: - kompletní provedení zemní konstrukce do předepsaného tvaru - ošetření úložiště po celou dobu práce v něm vč. klimatických opatření - ztížení v okolí vedení, konstrukcí a objektů a jejich dočasné zajištění - ztížení provádění ve ztížených podmínkách a stísněných prostorech - ztížené ukládání sypaniny pod vodu - ukládání po vrstvách a po jiných nutných částech (figurách) vč. dosypávek - spouštění a nošení materiálu - úprava, očištění a ochrana podloží a svahů - svahování, uzavírání povrchů svahů - udržování úložiště a jeho ochrana proti vodě - odvedení nebo obvedení vody v okolí úložiště a v úložišti - veškeré pomocné konstrukce umožňující provedení zemní konstrukce (příjezdy, sjezdy, nájezdy, lešení, podpěrné konstrukce, přemostění, zpevněné plochy, zakrytí a pod.) Položka nezahrnuje: - x
P | 13 | 17581 |  | OBSYP POTRUBÍ A OBJEKTŮ Z NAKUPOVANÝCH MATERIÁLŮ | M3 | 3 | 0 | 0 | OTSKP ~ 2025 | 0 | 3
PP
VV |  |  |  | obsyp odpadního potrubí přepadu 5*1,2*0,5 = 3,000 [A] Celkové množství = 3,000
TS |  |  |  | Položka zahrnuje: - kompletní provedení zemní konstrukce včetně nákupu a dopravy materiálu dle zadávací dokumentace - úprava ukládaného materiálu vlhčením, tříděním, promícháním nebo vysoušením, příp. jiné úpravy za účelem zlepšení jeho mech. vlastností - hutnění i různé míry hutnění - ošetření úložiště po celou dobu práce v něm vč. klimatických opatření - ztížení v okolí vedení, konstrukcí a objektů a jejich dočasné zajištění - ztížení provádění vč. hutnění ve ztížených podmínkách a stísněných prostorech - ztížené ukládání sypaniny pod vodu - ukládání po vrstvách a po jiných nutných částech (figurách) vč. dosypávek - spouštění a nošení materiálu - výměna částí zemní konstrukce znehodnocené klimatickými vlivy - ruční hutnění a výplň jam a prohlubní v podloží - úprava, očištění, ochrana a zhutnění podloží - svahování, hutnění a uzavírání povrchů svahů - zřízení lavic na svazích - udržování úložiště a jeho ochrana proti vodě - odvedení nebo obvedení vody v okolí úložiště a v úložišti - veškeré pomocné konstrukce umožňující provedení zemní konstrukce (příjezdy, sjezdy, nájezdy, lešení, podpěrné konstrukce, přemostění, zpevněné plochy, zakrytí a pod.) Položka nezahrnuje: - x Způsob měření: - zemina vytlačená potrubím o DN 180mm se od kubatury obsypů neodečítá
SD |  | 2 |  | Základy |  |  |  | 0
P | 3 | 21461C |  | SEPARAČNÍ GEOTEXTILIE DO 300G/M2 | M2 | 93 | 0 | 0 | OTSKP ~ 2025 | 0 | 3
PP
TS |  |  |  | Položka zahrnuje: - dodávku předepsané geotextilie - úpravu, očištění a ochranu podkladu - přichycení k podkladu, případně zatížení - úpravy spojů a zajištění okrajů - úpravy pro odvodnění - nutné přesahy (nezapočítávají se do výměry) - mimostaveništní a vnitrostaveništní dopravu Položka nezahrnuje: - x
SD |  | 4 |  | Vodorovné konstrukce |  |  |  | 0
P | 2 | 45157 | 1 | PODKLADNÍ A VÝPLŇOVÉ VRSTVY Z KAMENIVA TĚŽENÉHO | M3 | 46.5 | 0 | 0 | OTSKP ~ 2025 | 0 | 3
PP |  |  |  | vsakovací objekt - štěrk fr. 32/63
VV |  |  |  | vsakovací objekt 93*0,5 = 46,500 [A] Celkové množství = 46,500
TS |  |  |  | Položka zahrnuje: - dodávku předepsaného kameniva - mimostaveništní a vnitrostaveništní dopravu a jeho uložení - není-li v zadávací dokumentaci uvedeno jinak, jedná se o nakupovaný materiál Položka nezahrnuje: - x
P | 9 | 45157 | 2 | PODKLADNÍ A VÝPLŇOVÉ VRSTVY Z KAMENIVA TĚŽENÉHO | M3 | 0.9 | 0 | 0 | OTSKP ~ 2025 | 0 | 3
PP
VV |  |  |  | pískový podsyp potrubí 5*0,15*1,2 = 0,900 [A] Mezisoučet = 0,900 [B]
TS |  |  |  | Položka zahrnuje: - dodávku předepsaného kameniva - mimostaveništní a vnitrostaveništní dopravu a jeho uložení - není-li v zadávací dokumentaci uvedeno jinak, jedná se o nakupovaný materiál Položka nezahrnuje: - x
SD |  | 8 |  | Potrubí |  |  |  | 0
P | 8 | 87434 |  | POTRUBÍ Z TRUB PLASTOVÝCH ODPADNÍCH DN DO 200MM | M | 5 | 0 | 0 | OTSKP ~ 2025 | 0 | 3
PP |  |  |  | PVC DN 200
TS |  |  |  | Položka zahrnuje: - výrobní dokumentaci (včetně technologického předpisu) - dodání veškerého trubního a pomocného materiálu (trouby, trubky, tvarovky, spojovací a těsnící materiál a pod.), podpěrných, závěsných a upevňovacích prvků, včetně potřebných úprav - úprava a příprava podkladu a podpěr, očištění a ošetření podkladu a podpěr - zřízení plně funkčního potrubí, kompletní soustavy, podle příslušného technologického předpisu (bez ohledu na sklon) - zřízení potrubí i jednotlivých částí po etapách, včetně pracovních spar a spojů, pracovního zaslepení konců a pod. - úprava prostupů, průchodů šachtami a komorami, okolí podpěr a vyústění, zaústění, napojení, vyvedení a upevnění odpad. výustí - ochrana potrubí nátěrem (vč. úpravy povrchu), případně izolací, nejsou-li tyto práce předmětem jiné položky - úprava, očištění a ošetření prostoru kolem potrubí - položky platí pro práce prováděné v prostoru zapaženém i nezapaženém a i v kolektorech, chráničkách - položky zahrnují i práce spojené s nutnými obtoky, převáděním a čerpáním vody Položka nezahrnuje: - tlakové zkoušky ani proplach a dezinfekci
P | 4 | 89413 |  | ŠACHTY KANALIZAČNÍ Z BETON DÍLCŮ NA POTRUBÍ DN DO 200MM | KUS | 2 | 0 | 0 | OTSKP ~ 2025 | 0 | 3
PP |  |  |  | 1 x prefabrukovaná šachta pr. 1 m, výška cca. 4,2 m 1 x regulační šachta - prefabrikovaná DN 1000, šachtové dno, zákrytová deska, vyrovnávací prstenec, poklop B 125 (DN600), v šachtě regulační prvek 0,5 l/s + hav. přepad
VV |  |  |  | prefabrikovaná šachta pr. 1 m, v. 4,2 m 1 = 1,000 [A] regulační šachta - prefabrikovaná DN 1000 1 = 1,000 [B] Celkové množství = 2,000
TS |  |  |  | Položka zahrnuje: - poklopy s rámem, mříže s rámem, stupadla, žebříky, stropy z bet. dílců a pod. - předepsané betonové skruže, prefabrikované nebo monolitické betonové dno - dodání dílce požadovaného tvaru a vlastností, jeho skladování, doprava a osazení do definitivní polohy, včetně komplexní technologie výroby a montáže dílců, ošetření a ochrana dílců, - u dílců železobetonových a předpjatých veškerá výztuž, případně i tuhé kovové prvky a závěsná oka, - úpravy a zařízení pro uložení a transport dílce, - veškeré požadované úpravy dílců, včetně doplňkových konstrukcí a vybavení, - sestavení dílce na stavbě včetně montážních zařízení, plošin a prahů a pod., - výplň, těsnění a tmelení spár a spojů, - očištění a ošetření úložných ploch, - zednické výpomoce pro montáž dílců, - označení dílce výrobním štítkem nebo jiným způsobem, - úpravy dílce pro dodržení požadované přesnosti jeho osazení, včetně případných měření, - veškerá zařízení pro zajištění stability v každém okamžiku - předepsané podkladní konstrukce Položka nezahrnuje: - x
P | 11 | 899641 |  | TLAKOVÉ ZKOUŠKY POTRUBÍ DN DO 200MM | M | 5 | 0 | 0 | OTSKP ~ 2025 | 0 | 3
PP
TS |  |  |  | Položka zahrnuje: - přísun, montáž, demontáž, odsun zkoušecího čerpadla - napuštění tlakovou vodou, dodání vody pro tlakovou zkoušku - montáž a demontáž dílců pro zabezpečení konce zkoušeného úseku potrubí - montáž a demontáž koncových tvarovek - montáž zaslepovací příruby, zaslepení odboček pro armatury a pro odbočující řady Položka nezahrnuje: - x
P | 10 | 899642 |  | ZKOUŠKA VODOTĚSNOSTI POTRUBÍ DN DO 200MM | M | 5 | 0 | 0 | OTSKP ~ 2025 | 0 | 3
PP
TS |  |  |  | Položka zahrnuje: - přísun, montáž, demontáž, odsun zkoušecího čerpadla - napuštění tlakovou vodou, dodání vody pro tlakovou zkoušku - montáž a demontáž dílců pro zabezpečení konce zkoušeného úseku potrubí - montáž a demontáž koncových tvarovek - montáž zaslepovací příruby, zaslepení odboček pro armatury a pro odbočující řady Položka nezahrnuje: - x
P | 12 | 89980 |  | TELEVIZNÍ PROHLÍDKA POTRUBÍ | M | 5 | 0 | 0 | OTSKP ~ 2025 | 0 | 3
PP
TS |  |  |  | Položka zahrnuje: - prohlídku potrubí televizní kamerou - záznam prohlídky na nosičích DVD - vyhotovení závěrečného písemného protokolu Položka nezahrnuje: - x

## 307
EstiCon |  |  |  | Firma: | [6 empty] | 3
Soupis prací objektu
S | Stavba: | 250721 |  | Tržní náměstí Liberec |  |  | 307 | 0 |  | 0 | 2
O | Rozpočet: | 307 |  | Přeložka fontány a pítko | [5 empty] | 0.12 | 2
Typ | Poř. číslo | Kód položky | Varianta | Název Položky | MJ | Množství | Cena |  | Cenová soustava | 0.21
[7 empty] | Jednotková | Celkem
0 | 1 | 2 | 3 | 4 | 5 | 6 | 7 | 8 | 9
SD |  | 0 |  | Všeobecné konstrukce a práce |  |  |  | 0
P | 1 | 015111 |  | POPLATKY ZA LIKVIDACI ODPADŮ NEKONTAMINOVANÝCH - 17 05 04 VYTĚŽENÉ ZEMINY A HORNINY - I. TŘÍDA TĚŽITELNOSTI | T | 35.2 | 0 | 0 | OTSKP ~ 2025 | 0 | 3
PP
VV |  |  |  | přebytečná zemina 16*2,2 = 35,200 [A] Celkové množství = 35,200
TS |  |  |  | 1. Položka obsahuje: – veškeré poplatky provozovateli skládky, recyklační linky nebo jiného zařízení na zpracování nebo likvidaci odpadů související s převzetím, uložením, zpracováním nebo likvidací odpadu 2. Položka neobsahuje: – náklady spojené s dopravou odpadu z místa stavby na místo převzetí provozovatelem skládky, recyklační linky nebo jiného zařízení na zpracování nebo likvidaci odpadů 3. Způsob měření: Tunou se rozumí hmotnost odpadu vytříděného v souladu se zákonem č. 541/2020 Sb., o nakládání s odpady, v platném znění.
SD |  | 1 |  | Zemní práce |  |  |  | 0
P | 2 | 12573 |  | VYKOPÁVKY ZE ZEMNÍKŮ A SKLÁDEK TŘ. I | M3 | 45.8 | 0 | 0 | OTSKP ~ 2025 | 0 | 3
PP
TS |  |  |  | Položka zahrnuje: - vodorovnou a svislou dopravu, přemístění, přeložení, manipulace s výkopkem - kompletní provedení vykopávky nezapažené i zapažené - ošetření výkopiště po celou dobu práce v něm vč. klimatických opatření - ztížení vykopávek v blízkosti podzemního vedení, konstrukcí a objektů vč. jejich dočasného zajištění - ztížení pod vodou, v okolí výbušnin, ve stísněných prostorech a pod. - příplatek za lepivost - těžení po vrstvách, pásech a po jiných nutných částech (figurách) - čerpání vody vč. čerpacích jímek, potrubí a pohotovostní čerpací soupravy (viz ustanovení k pol. 1151,2) - potřebné snížení hladiny podzemní vody - těžení a rozpojování jednotlivých balvanů - vytahování a nošení výkopku - ruční vykopávky, odstranění kořenů a napadávek - pažení, vzepření a rozepření vč. přepažování (vyjma pažení záporového a štětových stěn) - úpravu, ochranu a očištění dna, základové spáry, stěn a svahů - udržování výkopiště a jeho ochrana proti vodě - odvedení nebo obvedení vody v okolí výkopiště a ve výkopišti - třídění výkopku - veškeré pomocné konstrukce umožňující provedení vykopávky (příjezdy, sjezdy, nájezdy, lešení, podpěr. konstr., přemostění, zpevněné plochy, zakrytí a pod.) Položka nezahrnuje: - práce spojené s otvírkou zemníku
P | 3 | 125738 |  | VYKOPÁVKY ZE ZEMNÍKŮ A SKLÁDEK TŘ. I, ODVOZ DO 20KM | M3 | 16 | 0 | 0 | OTSKP ~ 2025 | 0 | 3
PP
TS |  |  |  | Položka zahrnuje: - vodorovnou a svislou dopravu, přemístění, přeložení, manipulace s výkopkem - kompletní provedení vykopávky nezapažené i zapažené - ošetření výkopiště po celou dobu práce v něm vč. klimatických opatření - ztížení vykopávek v blízkosti podzemního vedení, konstrukcí a objektů vč. jejich dočasného zajištění - ztížení pod vodou, v okolí výbušnin, ve stísněných prostorech a pod. - příplatek za lepivost - těžení po vrstvách, pásech a po jiných nutných částech (figurách) - čerpání vody vč. čerpacích jímek, potrubí a pohotovostní čerpací soupravy (viz ustanovení k pol. 1151,2) - potřebné snížení hladiny podzemní vody - těžení a rozpojování jednotlivých balvanů - vytahování a nošení výkopku - ruční vykopávky, odstranění kořenů a napadávek - pažení, vzepření a rozepření vč. přepažování (vyjma pažení záporového a štětových stěn) - úpravu, ochranu a očištění dna, základové spáry, stěn a svahů - udržování výkopiště a jeho ochrana proti vodě - odvedení nebo obvedení vody v okolí výkopiště a ve výkopišti - třídění výkopku - veškeré pomocné konstrukce umožňující provedení vykopávky (příjezdy, sjezdy, nájezdy, lešení, podpěr. konstr., přemostění, zpevněné plochy, zakrytí a pod.) Položka nezahrnuje: - práce spojené s otvírkou zemníku
P | 4 | 132738 |  | HLOUBENÍ RÝH ŠÍŘ DO 2M PAŽ I NEPAŽ TŘ. I, ODVOZ DO 20KM | M3 | 61.8 | 0 | 0 | OTSKP ~ 2025 | 0 | 3
PP
VV |  |  |  | rýha pro vodovodní přípojku 14*1,2*1 = 16,800 [A] rýha pro kanalizační přípojky 25*1,5*1,2 = 45,000 [B] Celkové množství = 61,800
TS |  |  |  | Položka zahrnuje: - vodorovnou a svislou dopravu, přemístění, přeložení, manipulace s výkopkem - kompletní provedení vykopávky nezapažené i zapažené - ošetření výkopiště po celou dobu práce v něm vč. klimatických opatření - ztížení vykopávek v blízkosti podzemního vedení, konstrukcí a objektů vč. jejich dočasného zajištění - ztížení pod vodou, v okolí výbušnin, ve stísněných prostorech a pod. - příplatek za lepivost - těžení po vrstvách, pásech a po jiných nutných částech (figurách) - čerpání vody vč. čerpacích jímek, potrubí a pohotovostní čerpací soupravy (viz ustanovení k pol. 1151,2) - potřebné snížení hladiny podzemní vody - těžení a rozpojování jednotlivých balvanů - vytahování a nošení výkopku - svahování a přesvah. svahů do konečného tvaru, výměna hornin v podloží a v pláni znehodnocené klimatickými vlivy - ruční vykopávky, odstranění kořenů a napadávek - pažení, vzepření a rozepření vč. přepažování (vyjma pažení záporového a štětových stěn) - úpravu, ochranu a očištění dna, základové spáry, stěn a svahů - odvedení nebo obvedení vody v okolí výkopiště a ve výkopišti - třídění výkopku - veškeré pomocné konstrukce umožňující provedení vykopávky (příjezdy, sjezdy, nájezdy, lešení, podpěr. konstr., přemostění, zpevněné plochy, zakrytí a pod.) Položka nezahrnuje: - uložení zeminy (na skládku, do násypu) ani poplatky za skládku, vykazují se v položce č.0141**
P | 5 | 17120 |  | ULOŽENÍ SYPANINY DO NÁSYPŮ A NA SKLÁDKY BEZ ZHUTNĚNÍ | M3 | 61.8 | 0 | 0 | OTSKP ~ 2025 | 0 | 3
PP
TS |  |  |  | Položka zahrnuje: - kompletní provedení zemní konstrukce do předepsaného tvaru - ošetření úložiště po celou dobu práce v něm vč. klimatických opatření - ztížení v okolí vedení, konstrukcí a objektů a jejich dočasné zajištění - ztížení provádění ve ztížených podmínkách a stísněných prostorech - ztížené ukládání sypaniny pod vodu - ukládání po vrstvách a po jiných nutných částech (figurách) vč. dosypávek - spouštění a nošení materiálu - úprava, očištění a ochrana podloží a svahů - svahování, uzavírání povrchů svahů - udržování úložiště a jeho ochrana proti vodě - odvedení nebo obvedení vody v okolí úložiště a v úložišti - veškeré pomocné konstrukce umožňující provedení zemní konstrukce (příjezdy, sjezdy, nájezdy, lešení, podpěrné konstrukce, přemostění, zpevněné plochy, zakrytí a pod.) Položka nezahrnuje: - x
P | 6 | 17411 |  | ZÁSYP JAM A RÝH ZEMINOU SE ZHUTNĚNÍM | M3 | 45.8 | 0 | 0 | OTSKP ~ 2025 | 0 | 3
PP
VV |  |  |  | vodovod - zásyp hutněný na 95% PS po vrstvách 14*0,7*1 = 9,800 [A] kanalizace - zásyp hutněný na 95% PS po vrstvách 25*1,2*1,2 = 36,000 [B] Celkové množství = 45,800
TS |  |  |  | Položka zahrnuje: - kompletní provedení zemní konstrukce vč. výběru vhodného materiálu - úprava ukládaného materiálu vlhčením, tříděním, promícháním nebo vysoušením, příp. jiné úpravy za účelem zlepšení jeho mech. vlastností - hutnění i různé míry hutnění - ošetření úložiště po celou dobu práce v něm vč. klimatických opatření - ztížení v okolí vedení, konstrukcí a objektů a jejich dočasné zajištění - ztížení provádění vč. hutnění ve ztížených podmínkách a stísněných prostorech - ztížené ukládání sypaniny pod vodu - ukládání po vrstvách a po jiných nutných částech (figurách) vč. dosypávek - spouštění a nošení materiálu - výměna částí zemní konstrukce znehodnocené klimatickými vlivy - ruční hutnění - udržování úložiště a jeho ochrana proti vodě - odvedení nebo obvedení vody v okolí úložiště a v úložišti - veškeré pomocné konstrukce umožňující provedení zemní konstrukce (příjezdy, sjezdy, nájezdy, lešení, podpěrné konstrukce, přemostění, zpevněné plochy, zakrytí a pod.) Položka nezahrnuje: - x
P | 7 | 17581 |  | OBSYP POTRUBÍ A OBJEKTŮ Z NAKUPOVANÝCH MATERIÁLŮ | M3 | 20 | 0 | 0 | OTSKP ~ 2025 | 0 | 3
PP
VV |  |  |  | obsyp vodovodních přípojek 20*0,4*1 = 8,000 [A] obsyp kanalizačních přípojek 25*0,4*1,2 = 12,000 [B] Celkové množství = 20,000
TS |  |  |  | Položka zahrnuje: - kompletní provedení zemní konstrukce včetně nákupu a dopravy materiálu dle zadávací dokumentace - úprava ukládaného materiálu vlhčením, tříděním, promícháním nebo vysoušením, příp. jiné úpravy za účelem zlepšení jeho mech. vlastností - hutnění i různé míry hutnění - ošetření úložiště po celou dobu práce v něm vč. klimatických opatření - ztížení v okolí vedení, konstrukcí a objektů a jejich dočasné zajištění - ztížení provádění vč. hutnění ve ztížených podmínkách a stísněných prostorech - ztížené ukládání sypaniny pod vodu - ukládání po vrstvách a po jiných nutných částech (figurách) vč. dosypávek - spouštění a nošení materiálu - výměna částí zemní konstrukce znehodnocené klimatickými vlivy - ruční hutnění a výplň jam a prohlubní v podloží - úprava, očištění, ochrana a zhutnění podloží - svahování, hutnění a uzavírání povrchů svahů - zřízení lavic na svazích - udržování úložiště a jeho ochrana proti vodě - odvedení nebo obvedení vody v okolí úložiště a v úložišti - veškeré pomocné konstrukce umožňující provedení zemní konstrukce (příjezdy, sjezdy, nájezdy, lešení, podpěrné konstrukce, přemostění, zpevněné plochy, zakrytí a pod.) Položka nezahrnuje: - x Způsob měření: - zemina vytlačená potrubím o DN 180mm se od kubatury obsypů neodečítá
SD |  | 4 |  | Vodorovné konstrukce |  |  |  | 0
P | 8 | 45157 |  | PODKLADNÍ A VÝPLŇOVÉ VRSTVY Z KAMENIVA TĚŽENÉHO | M3 | 6.6 | 0 | 0 | OTSKP ~ 2025 | 0 | 3
PP
VV |  |  |  | podklad vodovodních přípojek 14*0,15*1 = 2,100 [A] poklad kanalizačních přípojek 25*0,15*1,2 = 4,500 [B] Celkové množství = 6,600
TS |  |  |  | Položka zahrnuje: - dodávku předepsaného kameniva - mimostaveništní a vnitrostaveništní dopravu a jeho uložení - není-li v zadávací dokumentaci uvedeno jinak, jedná se o nakupovaný materiál Položka nezahrnuje: - x
SD |  | 8 |  | Potrubí |  |  |  | 0
P | 9 | 87314 |  | POTRUBÍ Z TRUB PLASTOVÝCH TLAKOVÝCH SVAŘOVANÝCH DN DO 40MM | M | 14 | 0 | 0 | OTSKP ~ 2025 | 0 | 3
PP
VV |  |  |  | napojení pítka 4 = 4,000 [A] napojení přeložené fontánky 10 = 10,000 [B] Celkové množství = 14,000
TS |  |  |  | Položka zahrnuje: - výrobní dokumentaci (včetně technologického předpisu) - dodání veškerého trubního a pomocného materiálu (trouby, trubky, tvarovky, spojovací a těsnící materiál a pod.), podpěrných, závěsných a upevňovacích prvků, včetně potřebných úprav - úprava a příprava podkladu a podpěr, očištění a ošetření podkladu a podpěr - zřízení plně funkčního potrubí, kompletní soustavy, podle příslušného technologického předpisu (bez ohledu na sklon) - zřízení potrubí i jednotlivých částí po etapách, včetně pracovních spar a spojů, pracovního zaslepení konců a pod. - úprava prostupů, průchodů šachtami a komorami, okolí podpěr a vyústění, zaústění, napojení, vyvedení a upevnění odpad. výustí - ochrana potrubí nátěrem (vč. úpravy povrchu), případně izolací, nejsou-li tyto práce předmětem jiné položky - úprava, očištění a ošetření prostoru kolem potrubí - položky platí pro práce prováděné v prostoru zapaženém i nezapaženém a i v kolektorech, chráničkách - položky zahrnují i práce spojené s nutnými obtoky, převáděním a čerpáním vody Položka nezahrnuje: - tlakové zkoušky ani proplach a dezinfekci
P | 10 | 87434 |  | POTRUBÍ Z TRUB PLASTOVÝCH ODPADNÍCH DN DO 200MM | M | 25 | 0 | 0 | OTSKP ~ 2025 | 0 | 3
PP |  |  |  | kanalizační přípojky KG DN 160 přeložené fontány a pítka
TS |  |  |  | Položka zahrnuje: - výrobní dokumentaci (včetně technologického předpisu) - dodání veškerého trubního a pomocného materiálu (trouby, trubky, tvarovky, spojovací a těsnící materiál a pod.), podpěrných, závěsných a upevňovacích prvků, včetně potřebných úprav - úprava a příprava podkladu a podpěr, očištění a ošetření podkladu a podpěr - zřízení plně funkčního potrubí, kompletní soustavy, podle příslušného technologického předpisu (bez ohledu na sklon) - zřízení potrubí i jednotlivých částí po etapách, včetně pracovních spar a spojů, pracovního zaslepení konců a pod. - úprava prostupů, průchodů šachtami a komorami, okolí podpěr a vyústění, zaústění, napojení, vyvedení a upevnění odpad. výustí - ochrana potrubí nátěrem (vč. úpravy povrchu), případně izolací, nejsou-li tyto práce předmětem jiné položky - úprava, očištění a ošetření prostoru kolem potrubí - položky platí pro práce prováděné v prostoru zapaženém i nezapaženém a i v kolektorech, chráničkách - položky zahrnují i práce spojené s nutnými obtoky, převáděním a čerpáním vody Položka nezahrnuje: - tlakové zkoušky ani proplach a dezinfekci
P | 11 | 899308 |  | DOPLŇKY NA POTRUBÍ - SIGNALIZAČ VODIČ | M | 14 | 0 | 0 | OTSKP ~ 2025 | 0 | 3
PP
TS |  |  |  | Položka zahrnuje: - veškerý materiál, výrobky a polotovary - mimostaveništní a vnitrostaveništní dopravy (rovněž přesuny), včetně naložení a složení,případně s uložením. - položka signalizační vodič zahrnuje i kontrolní vývody Položka nezahrnuje: - x
P | 12 | 899309 |  | DOPLŇKY NA POTRUBÍ - VÝSTRAŽNÁ FÓLIE | M | 14 | 0 | 0 | OTSKP ~ 2025 | 0 | 3
PP
TS |  |  |  | Položka zahrnuje: - veškerý materiál, výrobky a polotovary - mimostaveništní a vnitrostaveništní dopravy (rovněž přesuny), včetně naložení a složení,případně s uložením Položka nezahrnuje: - x
P | 13 | 899611 |  | TLAKOVÉ ZKOUŠKY POTRUBÍ DN DO 80MM | M | 14 | 0 | 0 | OTSKP ~ 2025 | 0 | 3
PP
TS |  |  |  | Položka zahrnuje: - přísun, montáž, demontáž, odsun zkoušecího čerpadla - napuštění tlakovou vodou, dodání vody pro tlakovou zkoušku - montáž a demontáž dílců pro zabezpečení konce zkoušeného úseku potrubí - montáž a demontáž koncových tvarovek - montáž zaslepovací příruby, zaslepení odboček pro armatury a pro odbočující řady Položka nezahrnuje: - x
P | 14 | 899641 |  | TLAKOVÉ ZKOUŠKY POTRUBÍ DN DO 200MM | M | 25 | 0 | 0 | OTSKP ~ 2025 | 0 | 3
PP
TS |  |  |  | Položka zahrnuje: - přísun, montáž, demontáž, odsun zkoušecího čerpadla - napuštění tlakovou vodou, dodání vody pro tlakovou zkoušku - montáž a demontáž dílců pro zabezpečení konce zkoušeného úseku potrubí - montáž a demontáž koncových tvarovek - montáž zaslepovací příruby, zaslepení odboček pro armatury a pro odbočující řady Položka nezahrnuje: - x
P | 15 | 899642 |  | ZKOUŠKA VODOTĚSNOSTI POTRUBÍ DN DO 200MM | M | 25 | 0 | 0 | OTSKP ~ 2025 | 0 | 3
PP
TS |  |  |  | Položka zahrnuje: - přísun, montáž, demontáž, odsun zkoušecího čerpadla - napuštění tlakovou vodou, dodání vody pro tlakovou zkoušku - montáž a demontáž dílců pro zabezpečení konce zkoušeného úseku potrubí - montáž a demontáž koncových tvarovek - montáž zaslepovací příruby, zaslepení odboček pro armatury a pro odbočující řady Položka nezahrnuje: - x
P | 16 | 89971 |  | PROPLACH A DEZINFEKCE VODOVODNÍHO POTRUBÍ DN DO 80MM | M | 14 | 0 | 0 | OTSKP ~ 2025 | 0 | 3
PP
TS |  |  |  | Položka zahrnuje: - napuštění a vypuštění vody - dodání vody a dezinfekčního prostředku - bakteriologický rozbor vody Položka nezahrnuje: - x
P | 17 | 89980 |  | TELEVIZNÍ PROHLÍDKA POTRUBÍ | M | 25 | 0 | 0 | OTSKP ~ 2025 | 0 | 3
PP
TS |  |  |  | Položka zahrnuje: - prohlídku potrubí televizní kamerou - záznam prohlídky na nosičích DVD - vyhotovení závěrečného písemného protokolu Položka nezahrnuje: - x
P | 18 | 899901 |  | PŘEPOJENÍ PŘÍPOJEK | KUS | 3 | 0 | 0 | OTSKP ~ 2025 | 0 | 3
PP
TS |  |  |  | Položka zahrnuje: - řez na potrubí - dodání a osazení příslušných tvarovek a armatur Položka nezahrnuje: - x
SD |  | 9 |  | Ostatní konstrukce a práce |  |  |  | 0
P | 19 | 93650 |  | DROBNÉ DOPLŇK KONSTR KOVOVÉ - PÍTKO | ks | 1 | 0 | 0 | OTSKP ~ 2025 | 0 | 3
PP |  |  |  | Pítko
TS |  |  |  | Položka zahrnuje: - dílenská dokumentace, včetně technologického předpisu spojování - dodání materiálu v požadované kvalitě a výroba konstrukce i dílenská (včetně pomůcek, přípravků a prostředků pro výrobu) bez ohledu na náročnost a její hmotnost, dílenská montáž - dodání spojovacího materiálu - zřízení montážních a dilatačních spojů, spar, včetně potřebných úprav, vložek, opracování, očištění a ošetření - podpěr. konstr. a lešení všech druhů pro montáž konstrukcí i doplňkových, včetně požadovaných otvorů, ochranných a bezpečnostních opatření a základů pro tyto konstrukce a lešení - jakákoliv doprava a manipulace dílců a montážních sestav, včetně dopravy konstrukce z výrobny na stavbu - montáž konstrukce na staveništi, včetně montážních prostředků a pomůcek a zednických výpomocí - montážní dokumentace včetně technologického předpisu montáže - výplň, těsnění a tmelení spar a spojů - čištění konstrukce a odstranění všech vrubů (vrypy, otlačeniny a pod.) - veškeré druhy opracování povrchů, včetně úprav pod nátěry a pod izolaci - veškeré druhy dílenských základů a základních nátěrů a povlaků - všechny druhy ocelového kotvení - dílenskou přejímku a montážní prohlídku, včetně požadovaných dokladů - zřízení kotevních otvorů nebo jam, nejsou-li částí jiné konstrukce, jejich úpravy, očištění a ošetření - osazení kotvení nebo přímo částí konstrukce do podpůrné konstrukce nebo do zeminy - výplň kotevních otvorů (příp. podlití patních desek) maltou, betonem nebo jinou speciální hmotou, vyplnění jam zeminou - ošetření kotevní oblasti proti vzniku trhlin, vlivu povětrnosti a pod. - osazení nivelačních značek, včetně jejich zaměření, označení znakem výrobce a vyznačení letopočtu - veškeré druhy protikorozní ochrany a nátěry konstrukcí (pokud je předepsáno v dokumentaci pro zadání stavby) - žárové zinkování ponorem nebo žárové stříkání (metalizace) kovem (pokud je předepsáno v dokumentaci pro zadání stavby) - zvláštní spojovací prostředky, rozebíratelnost konstrukce (pokud je předepsáno v dokumentaci pro zadání stavby) - osazení měřících zařízení a úpravy pro ně (pokud je předepsáno v dokumentaci pro zadání stavby) - ochranná opatření před účinky bludných proudů (pokud je předepsáno v dokumentaci pro zadání stavby) - ochranu před přepětím (pokud je předepsáno v dokumentaci pro zadání stavby) Položka nezahrnuje: - x

## 307.2
EstiCon |  |  |  | Firma: | [6 empty] | 3
Soupis prací objektu
S | Stavba: | 250721 |  | Tržní náměstí Liberec |  |  | 307.2 | 0 |  | 0 | 2
O | Rozpočet: | 307.2 |  | Fontána - technologie vodního prvku | [5 empty] | 0.12 | 2
Typ | Poř. číslo | Kód položky | Varianta | Název Položky | MJ | Množství | Cena |  | Cenová soustava | 0.21
[7 empty] | Jednotková | Celkem
0 | 1 | 2 | 3 | 4 | 5 | 6 | 7 | 8 | 9
SD |  | 1 |  | Technologické zařízení |  |  |  | 0
P | 1 | 1 |  | Jemný potrubní filtr se zpětným proplachem DN 25, plast | ks | 1 | 0 | 0 |  | 0 | 3
PP
TS
P | 10 | 10 |  | Kalové ponorné čerpadlo s kolem volně průtočným do 25 mm, 230 V, 0,37 kW, nerez | ks | 1 | 0 | 0 |  | 0 | 3
PP
TS
P | 11 | 11 |  | Plastová technologická šachta s integrovanou akumulační nádrží . Jedná se o jednoplášťový skelet nádrže určený k obetonování na místě instalace. Plastový skelet šachty slouží jako nosič technologie zabezpečující vodotěsnost a ztracené vnitřní bednění výsledné betonové nádrže. Skelet je vyrobený z plastových desek z polypropylénu tl. 15 mm po obvodu s výstuhami. Rozměr 3,5 x 2,5 x 2,3 m | ks | 1 | 0 | 0 |  | 0 | 3
PP
TS
P | 2 | 2 |  | Otočný servopohon s havarijní funkcí včetně kulového kohoutu DN25, Elektropohon pro 90° kulový ventil s pružinovou havarijní funkcí, min. krouticí moment 10 Nm, napájení 24 V/230 V dle potřeby, krytí min. IP54. Dvoucestný kulový kohout DN25, plnoprůtočný, PN25, mosaz DZR, PTFE těsnění, připojení dle instalace. | ks | 1 | 0 | 0 |  | 0 | 3
PP
TS
P | 3 | 3 |  | Senzory snímání hladiny | ks | 1 | 0 | 0 |  | 0 | 3
PP
TS
P | 4 | 4 |  | Změkčovací filtr G 1 ", 100 m3/°dH, plně automatické objemové řízení vč. solanky , 5 W, 230 V | ks | 1 | 0 | 0 |  | 0 | 3
PP
TS
P | 5 | 5 |  | Čerpadlo výtrysku - monoblokové odstředivé čerpadlo s integrovaným předfiltrem pro zachycení hrubších nečistot. Materiálové provedení - tělo a oběhové kolo čerpadla z termoplastu, hřídel z nerez oceli, koš filtru z polypropylenu, mechanická ucpávka keramická. Jednofázový motor z třídou izolace F a krytím IP 54. 400V, 2,78 kW, Q-28 m3/h, H-10m | ks | 1 | 0 | 0 |  | 0 | 3
PP
TS
P | 6 | 6 |  | Čerpadlo filtrace - monoblokové odstředivé čerpadlo s integrovaným předfiltrem pro zachycení hrubších nečistot. Materiálové provedení - tělo a oběhové kolo čerpadla z termoplastu, hřídel z nerez oceli, koš filtru z polypropylenu, mechanická ucpávka keramická. Jednofázový motor z třídou izolace F a krytím IP 54. 230 V, 0,29 kW, Q-6 m3/h, H-8m | ks | 1 | 0 | 0 |  | 0 | 3
PP
TS
P | 7 | 7 |  | Plastový filtr D 400 v horní a spodní částí polyfúzně svařen. Osazen horním 6 cestným ventilem, manometrem, ručním odvzdušňovacím ventilkem a výpustí vody a písku. Max pracovní tlak 2,5 kg/cm2. Filtrační náplň křemičitý písek zrnitostí 1- 4 mm a 0,6-1,2 mm. | ks | 1 | 0 | 0 |  | 0 | 3
PP
TS
P | 8 | 8 |  | UV lampa nízkotlaká 110 W, 230 V, plast | ks | 1 | 0 | 0 |  | 0 | 3
PP
TS
P | 9 | 9 |  | Chlorátor do potrubí, plast | ks | 1 | 0 | 0 |  | 0 | 3
PP
TS
SD |  | 2 |  | Nerezové prvky |  |  |  | 0
P | 12 | 12 |  | Separační síto akumulační nádrže oka pr. 8 mm AISI 304 | ks | 1 | 0 | 0 |  | 0 | 3
PP
TS
P | 13 | 13 |  | Bazén kruhový tl. 5 mm vč. výztuh AISI 316L | ks | 1 | 0 | 0 |  | 0 | 3
PP
TS
P | 14 | 14 |  | Prostup DN 100 vč. mřížky vypouštění fontány AISI 316L | ks | 1 | 0 | 0 |  | 0 | 3
PP
TS
P | 15 | 15 |  | Nástavce na výtoky AISI 316L | ks | 15 | 0 | 0 |  | 0 | 3
PP
TS
P | 16 | 16 |  | Žebřík s výsuvným madlem v šachtě AISI 304 | ks | 1 | 0 | 0 |  | 0 | 3
PP
TS
P | 17 | 17 |  | Odvětrací sloupek DN 100 vč. kotvení AISI 304 | ks | 2 | 0 | 0 |  | 0 | 3
PP
TS
P | 18 | 18 |  | Kotvení vodního prvku odhad AISI 304 | ks | 1 | 0 | 0 |  | 0 | 3
PP
TS
P | 19 | 19 |  | Rozvody odtoku a přítoků odhad AISI 304 | ks | 1 | 0 | 0 |  | 0 | 3
PP
TS
P | 20 | 20 |  | Pomocný materiál AISI 304 | kg | 15 | 0 | 0 |  | 0 | 3
PP
TS
SD |  | 3 |  | Čištění a repase stávajícího prvku |  |  |  | 0
P | 21 | 21 |  | Čištění, leštění a repase vodního prvku | kpl | 1 | 0 | 0 |  | 0 | 3
PP
TS
P | 22 | 22 |  | Demontáž a zpětná montáž | kpl | 1 | 0 | 0 |  | 0 | 3
PP
TS
SD |  | 4 |  | Instalační materiál |  |  |  | 0
P | 23 | 23 |  | Potrubí PVC PN 10, DA 16 vč. fitinek, atd. | m | 2 | 0 | 0 |  | 0 | 3
PP
TS
P | 24 | 24 |  | Potrubí PVC PN 10, DA 32 vč. fitinek, atd. | m | 10 | 0 | 0 |  | 0 | 3
PP
TS
P | 25 | 25 |  | Potrubí PVC PN 10, DA 50 vč. fitinek, atd. | m | 21 | 0 | 0 |  | 0 | 3
PP
TS
P | 26 | 26 |  | Potrubí PVC PN 10, DA 63 vč. fitinek, atd. | m | 15 | 0 | 0 |  | 0 | 3
PP
TS
P | 27 | 27 |  | Potrubí PVC PN 10, DA 90vč. fitinek, atd. | m | 4 | 0 | 0 |  | 0 | 3
PP
TS
P | 28 | 28 |  | Potrubí PVC PN 10, DA 110 vč. fitinek, atd. | m | 6 | 0 | 0 |  | 0 | 3
PP
TS
P | 29 | 29 |  | Potrubí PVC KG SN 4, DA 110 vč. fitinek | m | 15 | 0 | 0 |  | 0 | 3
PP
TS
P | 30 | 30 |  | Potrubí PVC KG SN 4, DA 125 vč. fitinek | m | 8 | 0 | 0 |  | 0 | 3
PP
TS
P | 31 | 31 |  | Automatická zpětná armatura proti vzduté vodě HL 710 DN110 s vyjímatelnou klapkou z nerezové oceli a revizním krytem k čištění | ks | 1 | 0 | 0 |  | 0 | 3
PP
TS
P | 32 | 32 |  | Protizápachový sifon DN 100 KG s čistícími otvory a ovzdušněním | ks | 1 | 0 | 0 |  | 0 | 3
PP
TS
P | 33 | 33 |  | Ventil kulový lepicí D 015 vypouštěcí | ks | 4 | 0 | 0 |  | 0 | 3
PP
TS
P | 34 | 34 |  | Ventil kulový lepicí D 032 | ks | 7 | 0 | 0 |  | 0 | 3
PP
TS
P | 35 | 35 |  | Ventil kulový lepicí D 050 | ks | 8 | 0 | 0 |  | 0 | 3
PP
TS
P | 36 | 36 |  | Šoupě MS G 2" | ks | 3 | 0 | 0 |  | 0 | 3
PP
TS
P | 37 | 37 |  | Klapka zpětná pružinová D 032 | ks | 1 | 0 | 0 |  | 0 | 3
PP
TS
P | 38 | 38 |  | Klapka zpětná litinová s pogumovanou kouli D 050 | ks | 1 | 0 | 0 |  | 0 | 3
PP
TS
P | 39 | 39 |  | Klapka zpětná mezipřír DN 80 vč. přír. spoje | ks | 1 | 0 | 0 |  | 0 | 3
PP
TS
P | 40 | 40 |  | Klapka ruční přír. DN 80 FL3 PN 16 vč. přír. spoje | ks | 1 | 0 | 0 |  | 0 | 3
PP
TS
P | 41 | 41 |  | Klapka ruční přír. DN 100 FL3 PN 16 vč. přír. spoje | ks | 3 | 0 | 0 |  | 0 | 3
PP
TS
P | 42 | 42 |  | Klapka ruční přír. DN 125 FL3 PN 16 vč. přír. spoje | ks | 1 | 0 | 0 |  | 0 | 3
PP
TS
P | 43 | 43 |  | Kotvící a spojovací materiál | kpl | 1 | 0 | 0 |  | 0 | 3
PP
TS
P | 44 | 44 |  | Lepidlo PVC na bázi tetrahydrofuranu 1 kg | kg | 4 | 0 | 0 |  | 0 | 3
PP
TS
P | 45 | 45 |  | Čisticí prostředek pro lepené spoje z PVC 1.0 l | l | 3 | 0 | 0 |  | 0 | 3
PP
TS
P | 46 | 46 |  | Návlek. izolační trubka z pěnového polyethylenu tl. 15 mm | m | 45 | 0 | 0 |  | 0 | 3
PP
TS
P | 47 | 47 |  | Kompozitní pororošt kalníku šachty | ks | 1 | 0 | 0 |  | 0 | 3
PP
TS
SD |  | 5 |  | Montáž, doprava |  |  |  | 0
P | 48 | 48 |  | Tlakové zkoušky potrubí | kpl | 1 | 0 | 0 |  | 0 | 3
PP
TS
P | 49 | 49 |  | Montáž | hod | 145 | 0 | 0 |  | 0 | 3
PP
TS
P | 50 | 50 |  | Zkušební provoz | h | 8 | 0 | 0 |  | 0 | 3
PP
TS
P | 51 | 51 |  | Mimostaveništní doprava | kpl | 1 | 0 | 0 |  | 0 | 3
PP
TS
P | 52 | 52 |  | Návod pro obsluhu a údržbu | ks | 1 | 0 | 0 |  | 0 | 3
PP
TS
P | 53 | 53 |  | Uvedení do provozu zašk. obsluhy | h | 4 | 0 | 0 |  | 0 | 3
PP
TS
P | 54 | 54 |  | Dokumentace konečného provedení stavby | ks | 1 | 0 | 0 |  | 0 | 3
PP
TS
P | 55 | 55 |  | Vedlejší náklady | kpl | 1 | 0 | 0 |  | 0 | 3
PP
TS
SD |  | 6.1 |  | Elektro - materiál - ROZVADĚČ |  |  |  | 0
P | 56 | 56 |  | Rozvodnice 1000x800x350 s montážní deskou | ks | 1 | 0 | 0 |  | 0 | 3
PP
TS
P | 57 | 57 |  | PG11------ Vývodka PG11 s maticí | ks | 8 | 0 | 0 |  | 0 | 3
PP
TS
P | 58 | 58 |  | PG13,5---- Vývodka PG13,5 s maticí | ks | 4 | 0 | 0 |  | 0 | 3
PP
TS
P | 59 | 59 |  | PG21------ Vývodka PG21 s maticí | ks | 1 | 0 | 0 |  | 0 | 3
PP
TS
P | 60 | 60 |  | IK110002-- Řadová svorka CBC.2 šedá, 2,5mm2 | ks | 42 | 0 | 0 |  | 0 | 3
PP
TS
P | 61 | 61 |  | IK122004-A Zemnící svorka TEO.4, 4mm2, zeleno-žlutá | ks | 14 | 0 | 0 |  | 0 | 3
PP
TS
P | 62 | 62 |  | IK141010-- Pojistková svorka béž.10 mm2 | ks | 4 | 0 | 0 |  | 0 | 3
PP
TS
P | 63 | 63 |  | IK110016-- Řadová svorka CBC.16 šedá, 16mm2 | ks | 4 | 0 | 0 |  | 0 | 3
PP
TS
P | 64 | 64 |  | IK122010-A Zemnící svorka 10mm2 CBC10, zelenožlutá | ks | 1 | 0 | 0 |  | 0 | 3
PP
TS
P | 65 | 65 |  | IK123000-- Koncová svorka TS 35 | ks | 6 | 0 | 0 |  | 0 | 3
PP
TS
P | 66 | 66 |  | Řízení PLC včetně rozžiřujících modulů, dotykový panel | ks | 1 | 0 | 0 |  | 0 | 3
PP
TS
SD |  | 6.2 |  | Elektro - materiál - VODIČ JEDNOŽILOVÝ OHEBNÝ (CYA) |  |  |  | 0
P | 67 | 67 |  | H05V-K 1 mm2 , pevně | m | 100 | 0 | 0 |  | 0 | 3
PP
TS
P | 68 | 68 |  | H07V-K 2.5 mm2 , pevně | m | 50 | 0 | 0 |  | 0 | 3
PP
TS
P | 69 | 69 |  | CSC182328- Dutinka Cu 1/10 mm,červená | ks | 1 | 0 | 0 |  | 0 | 3
PP
TS
P | 70 | 70 |  | CSC182338- Izolovaná dutinka Cu 2,5/8 mm, modrá (100 ks) | ks | 1 | 0 | 0 |  | 0 | 3
PP
TS
P | 71 | 71 |  | CSMTUB1202 Kabelová návlečka na plochý štít. 4x12 mm, vodič d= 2,5–4 mm | ks | 50 | 0 | 0 |  | 0 | 3
PP
TS
SD |  | 6.3 |  | Elektro - materiál - SONDY K HLADINOVÉMU RELÉ |  |  |  | 0
P | 72 | 72 |  | SHR-2 hladinová sonda - nerezová elektroda uložená v PVC krytu | ks | 7 | 0 | 0 |  | 0 | 3
PP
TS
P | 73 | 73 |  | 32-3 Páčkový spínač | ks | 1 | 0 | 0 |  | 0 | 3
PP
TS
P | 74 | 74 |  | B10/1 , char B, 1-pólový | ks | 8 | 0 | 0 |  | 0 | 3
PP
TS
P | 75 | 75 |  | BE201000-- Motorový spínač CUBICO s ochranou BE2, 3pólový, 6-10 A | ks | 1 | 0 | 0 |  | 0 | 3
PP
TS
P | 76 | 76 |  | IN025320-- Vypínač 3 .pól (0-1),20A,EZB | ks | 1 | 0 | 0 |  | 0 | 3
PP
TS
P | 77 | 77 |  | RSI-20-20-A230 Instalační stykač | ks | 4 | 0 | 0 |  | 0 | 3
PP
TS
P | 78 | 78 |  | PF7-40/4/003 Chránič Ir=250A, typ G/A, 4-pól | ks | 1 | 0 | 0 |  | 0 | 3
PP
TS
SD |  | 6.4 |  | Elektro - materiál - OBECNÉ |  |  |  | 0
P | 100 | 100 |  | VODIČ JEDNOŽILOVÝ, IZOLACE PVC - CY 16 , pevně | m | 10 | 0 | 0 |  | 0 | 3
PP
TS
P | 101 | 101 |  | A11 Krabice odbočná plastová, šedá, prázdná, IP 54,12 otv. | ks | 3 | 0 | 0 |  | 0 | 3
PP
TS
P | 102 | 102 |  | KABEL STÍNĚNÝ, 250V - JQTQ-O 4x0,8 mm , pevně | m | 40 | 0 | 0 |  | 0 | 3
PP
TS
P | 103 | 103 |  | Ventilátor do potrubí axiální plastový s přepínačem rychlosti O 100 mm | ks | 1 | 0 | 0 |  | 0 | 3
PP
TS
P | 104 | 104 |  | Externí čidlo vlhkosti CV701 pro ventilátory | ks | 1 | 0 | 0 |  | 0 | 3
PP
TS
P | 105 | 105 |  | Podružný materiál | kpl | 1 | 0 | 0 |  | 0 | 3
PP
TS
P | 79 | 79 |  | SVORKA PRO VYROVNÁNÍ POTENCIÁLŮ - Svorka pro vyrovnání potenciálů, nástěnná montáž (izolovaná) | ks | 1 | 0 | 0 |  | 0 | 3
PP
TS
P | 80 | 80 |  | SVORKA PRO VYROVNÁNÍ POTENCIÁLŮ - Frekvenční měnič 3 kW, 7,1 A, 3 x 380 až 500 V Frekvenční měnič 3 kW, 7,1 A, 3 x 380 až 500 V | ks | 1 | 0 | 0 |  | 0 | 3
PP
TS
P | 81 | 81 |  | KABELY PRO OVLÁDÁNÍ A ELEKTRONIKU STÍNĚNÝ - YSLCY-OZ 4x1,5 , pevně | m | 18 | 0 | 0 |  | 0 | 3
PP
TS
P | 82 | 82 |  | PROUDOVÝ CHRÁNIČ 2-PÓLOVÝ S NADPROUDOVOU OCHRANOU PORUCHOVÝ PROUD 30mA - 10B-1N-030A -10A | ks | 2 | 0 | 0 |  | 0 | 3
PP
TS
P | 83 | 83 |  | PROUDOVÝ CHRÁNIČ 2-PÓLOVÝ S NADPROUDOVOU OCHRANOU PORUCHOVÝ PROUD 30mA - IS211221-A Svodič přepětíCOMBTEC BC 2+0 275/12,5, pomocný kontakt | ks | 1 | 0 | 0 |  | 0 | 3
PP
TS
P | 84 | 84 |  | PROUDOVÝ CHRÁNIČ 2-PÓLOVÝ S NADPROUDOVOU OCHRANOU PORUCHOVÝ PROUD 30mA - N60 Síťový zdroj 24 VDC/60 W | ks | 1 | 0 | 0 |  | 0 | 3
PP
TS
P | 85 | 85 |  | HLADINOVÉ RELÉ - 1/230 hlídací hladiny s 1stavovým. i 2stav. hlídáním,hlídání ve dvou nezávislých nádržíchnastav.citlivost i čas.prodleva,měřící frekv. 50Hz | ks | 4 | 0 | 0 |  | 0 | 3
PP
TS
P | 86 | 86 |  | SVORKOVNICE KRABICOVÁ - 273-102 4x1-2,5mm2 | ks | 20 | 0 | 0 |  | 0 | 3
PP
TS
P | 87 | 87 |  | SVORKOVNICE KRABICOVÁ - 273-105 5x1-2,5mm2 | ks | 20 | 0 | 0 |  | 0 | 3
PP
TS
P | 88 | 88 |  | ŠNŮRA STŘEDNÍ PRYŽOVÁ - H07RN-F-G 3x1.5 mm2 , pevně | m | 10 | 0 | 0 |  | 0 | 3
PP
TS
P | 89 | 89 |  | KABEL SILOVÝ,IZOLACE PVC S VODIČEM PE - CYKY-J 3x1.5 mm2 , pevně | m | 85 | 0 | 0 |  | 0 | 3
PP
TS
P | 90 | 90 |  | OHEBNÁ CHRÁNIČKA KOPOFLEX - KF09040 světlost 32mm | m | 10 | 0 | 0 |  | 0 | 3
PP
TS
P | 91 | 91 |  | ZÁSUVKA NN, PRAKTIK IP 44 (PLAST) - 5518-2929 B Zásuvka jednonásobná IP 44, s ochranným kolíkem, s víčkem; d. Praktik; b. bílá | ks | 5 | 0 | 0 |  | 0 | 3
PP
TS
P | 92 | 92 |  | ZÁSUVKA NN, PRAKTIK IP 44 (PLAST) - 5518-2029 B Zásuvka dvojnásobná IP 44, s ochrannými kolíky, s víčky; d. Praktik; b. bílá | ks | 1 | 0 | 0 |  | 0 | 3
PP
TS
P | 93 | 93 |  | ZÁSUVKA NN, PRAKTIK IP 44 (PLAST) - LV 24X22 LIŠTA VKLÁDACÍ (2m v kartonu) | m | 8 | 0 | 0 |  | 0 | 3
PP
TS
P | 94 | 94 |  | ZÁSUVKA NN, PRAKTIK IP 44 (PLAST) - LH 60X40 LIŠTA HRANATÁ (2m v kartonu) - DVOJ. ZÁMEK | m | 20 | 0 | 0 |  | 0 | 3
PP
TS
P | 95 | 95 |  | SPÍNAČ, PŘEPÍNAČ, PRAKTIK IP44 (plast) - 3553-01929 B Spínač jednopólový IP44; řazení 1; d. Praktik; b. bílá (na hořl. podklady B až E) | ks | 1 | 0 | 0 |  | 0 | 3
PP
TS
P | 96 | 96 |  | SVÍTIDLO ZÁŘIVKOVÉ STROPNÍ, IP65-NEBO EKVIVALENT LED - 2xLED | ks | 1 | 0 | 0 |  | 0 | 3
PP
TS
P | 97 | 97 |  | TRUBKA OHEBNÁ STŘEDNÍ MECHANICKÁ ODOLNOST - 1220 d 20 mm, pevně | m | 10 | 0 | 0 |  | 0 | 3
PP
TS
P | 98 | 98 |  | TRUBKA TUHÁ STŘEDNÍ MECHANICKÁ ODOLNOST ŠEDÁ - 4020 LA d 20 mm, pevně | m | 12 | 0 | 0 |  | 0 | 3
PP
TS
P | 99 | 99 |  | VODIČ JEDNOŽILOVÝ, IZOLACE PVC - CY 4 , pevně | m | 16 | 0 | 0 |  | 0 | 3
PP
TS
SD |  | 7 |  | Elektro - montáž, doprava |  |  |  | 0
P | 106 | 106 |  | Seřízení odzkoušení el. technologie | ks | 1 | 0 | 0 |  | 0 | 3
PP
TS
P | 107 | 107 |  | Montáž | ks | 1 | 0 | 0 |  | 0 | 3
PP
TS
P | 108 | 108 |  | Celk.prohl.el.zaříz. měření a vyhotovení revizní zprávy | ks | 1 | 0 | 0 |  | 0 | 3
PP
TS
P | 109 | 109 |  | PLC software | ks | 1 | 0 | 0 |  | 0 | 3
PP
TS
P | 110 | 110 |  | Mimostaveništní doprava | kpl | 1 | 0 | 0 |  | 0 | 3
PP
TS
P | 111 | 111 |  | Uvedení do provozu zašk. obsluhy | kpl | 1 | 0 | 0 |  | 0 | 3
PP
TS
P | 112 | 112 |  | Dokumentace konečného provedení stavby | ks | 1 | 0 | 0 |  | 0 | 3
PP
TS
P | 113 | 113 |  | Vedlejší náklady | kpl | 1 | 0 | 0 |  | 0 | 3
PP
TS

## 401
EstiCon |  |  |  | Firma: | [6 empty] | 3
Soupis prací objektu
S | Stavba: | 250721 |  | Tržní náměstí Liberec |  |  | 401 | 0 |  | 0 | 2
O | Rozpočet: | 401 |  | SSZ LB.48 Budyšínská - Durychova | [5 empty] | 0.12 | 2
Typ | Poř. číslo | Kód položky | Varianta | Název Položky | MJ | Množství | Cena |  | Cenová soustava | 0.21
[7 empty] | Jednotková | Celkem
0 | 1 | 2 | 3 | 4 | 5 | 6 | 7 | 8 | 9
SD |  | 0 |  | Všeobecné konstrukce a práce |  |  |  | 0
P | 1 | 03720 |  | POMOC PRÁCE ZAJIŠŤ NEBO ZŘÍZ REGULACI A OCHRANU DOPRAVY | KPL | 1 | 0 | 0 | OTSKP ~ 2025 | 0 | 3
PP
TS |  |  |  | Položka zahrnuje: - objednatelem povolené náklady na požadovaná zařízení zhotovitele Položka nezahrnuje: - x
SD |  | 7 |  | Přidružená stavební výroba |  |  |  | 0
P | 2 | 74435G |  | ROZVADĚČ NN SKŘÍŇOVÝ OCELOPLECH.VYZBROJENÝ,DO IP 40,HLOUBKY OD 510 DO 800MM,ŠÍŘKY OD 1010 DO 1200MM,VÝŠKY DO 2250MM-VÝVODNÍ POLE SE SLOŽITOU VÝZBROJÍ | KUS | 1 | 0 | 0 | OTSKP ~ 2025 | 0 | 3
PP |  |  |  | Řadič SSZ včetně základu
TS |  |  |  | 1. Položka obsahuje: – přípravu podkladu pro osazení vč. upevňovacího materiálu – veškerý podružný a pomocný materiál – provedení zkoušek, dodání předepsaných zkoušek, revizí a atestů – přístrojové vybavení ( vývodové jističe, měření vývodů nebo skupiny vývodů, stykače a stykačové kombinace, proudové chrániče, proudové reré, přípojnice, apod. ) 2. Položka neobsahuje: 3. Způsob měření: Udává se počet kusů kompletní konstrukce nebo práce.

## 402
EstiCon |  |  |  | Firma: | [6 empty] | 3
Soupis prací objektu
S | Stavba: | 250721 |  | Tržní náměstí Liberec |  |  | 402 | 0 |  | 0 | 2
O | Rozpočet: | 402 |  | Veřejné osvětlení | [5 empty] | 0.12 | 2
Typ | Poř. číslo | Kód položky | Varianta | Název Položky | MJ | Množství | Cena |  | Cenová soustava | 0.21
[7 empty] | Jednotková | Celkem
0 | 1 | 2 | 3 | 4 | 5 | 6 | 7 | 8 | 9
SD |  | 0 |  | Všeobecné konstrukce a práce |  |  |  | 0
P | 1 | R1 |  | Demontáž stožáru VO vč. základu a svítidel | ks | 21 | 0 | 0 |  | 0 | 3
PP
TS
P | 10 | R10 |  | Svítidlo TYP SV1, Pouliční VO LED svítidlo, 50 W, 3000K, Ra70, silniční optika ST1.5, 100.000h/L90B10, IP67, IK09, dle TZ a výpočtu | ks | 6 | 0 | 0 |  | 0 | 3
PP
TS
P | 11 | R11 |  | Svítidlo TYP SV2 Pouliční VO LED svítidlo, 50 W, 3000K, Ra70, silniční optika ST1.2, 100.000h/L90B10, IP67, IK09, dle TZ a výpočtu | ks | 18 | 0 | 0 |  | 0 | 3
PP
TS
P | 12 | R12 |  | Svítidlo TYP SV3 Směrovatelný LED světlomet, 55 W, 3000K, Ra80, silniční optika ST1.0, 100.000h/L90B10, IP66, IK08, dle TZ a výpočtu | ks | 6 | 0 | 0 |  | 0 | 3
PP
TS
P | 13 | R13 |  | Svítidlo TYP SV4 Směrovatelný LED světlomet, 60 W, 3000K, Ra80, sym. optika WF, 100.000h/L90B10, IP66, IK08, dle TZ a výpočtu | ks | 3 | 0 | 0 |  | 0 | 3
PP
TS
P | 14 | R14 |  | Svítidlo TYP SV5 Pouliční VO LED svítidlo, 50 W, 3000K, Ra70, silniční optika ST1, 100.000h/L90B10, IP67, IK09, dle TZ a výpočtu | ks | 2 | 0 | 0 |  | 0 | 3
PP
TS
P | 15 | R15 |  | Svítidlo TYP SV6 Parkové svítidlo 3,7m, barva DB703 | ks | 4 | 0 | 0 |  | 0 | 3
PP
TS
P | 16 | R16 |  | Svítidlo TYP SV7 Zápustné LED svítidlo 5,8W/2700K , 180x180mm, včetně boxu, dle TZ | ks | 8 | 0 | 0 |  | 0 | 3
PP
TS
P | 17 | R17 |  | Demontáž a zpětná montáž meteostanice, doplnění nového čidla v komunikaci, napojení na nové rozvody | ks | 1 | 0 | 0 |  | 0 | 3
PP
TS
P | 18 | R18 |  | Demontáž a zpětná montáž kamerového bodu , napojení na nové rozvody | ks | 1 | 0 | 0 |  | 0 | 3
PP
TS
P | 19 | R19 |  | Kabel CYKY 4x10 | m | 1900 | 0 | 0 |  | 0 | 3
PP
TS
P | 2 | R2 |  | Demontáž zemního kabelového vedení VO | m | 600 | 0 | 0 |  | 0 | 3
PP
TS
P | 20 | R20 |  | Kabel CYKY 5x6 | m | 100 | 0 | 0 |  | 0 | 3
PP
TS
P | 21 | R21 |  | Kabel CYKY 5x4 | m | 80 | 0 | 0 |  | 0 | 3
PP
TS
P | 22 | R22 |  | Kabel CYKY 3x2,5 | m | 100 | 0 | 0 |  | 0 | 3
PP
TS
P | 23 | R23 |  | Kabel CYKY 5x1,5 | m | 500 | 0 | 0 |  | 0 | 3
PP
TS
P | 24 | R24 |  | Kabel JYTY 4x1 | m | 110 | 0 | 0 |  | 0 | 3
PP
TS
P | 25 | R25 |  | Zemní kabelová spojka do 4x16 | ks | 2 | 0 | 0 |  | 0 | 3
PP
TS
P | 26 | R26 |  | Zemní kabelová spojka do 5x6 | ks | 1 | 0 | 0 |  | 0 | 3
PP
TS
P | 27 | R27 |  | Zemnící pásovina FeZn 30x4 | m | 1500 | 0 | 0 |  | 0 | 3
PP
TS
P | 28 | R28 |  | Zemnící drát FeZn 10mm | m | 100 | 0 | 0 |  | 0 | 3
PP
TS
P | 29 | R29 |  | Oko na zemnící drát M8 | ks | 31 | 0 | 0 |  | 0 | 3
PP
TS
P | 3 | R3 |  | Stožár kónický vetknutý výška 12m, lakovaný DB703, Výška počítána včetně výložníku od úrovně chodníku ke svítidlu | ks | 3 | 0 | 0 |  | 0 | 3
PP
TS
P | 30 | R30 |  | Svorka SK | ks | 80 | 0 | 0 |  | 0 | 3
PP
TS
P | 31 | R31 |  | Chránička KOPOFLEX 50 | m | 1600 | 0 | 0 |  | 0 | 3
PP
TS
P | 32 | R32 |  | Chránička KOPODUR 110 | m | 190 | 0 | 0 |  | 0 | 3
PP
TS
P | 33 | R33 |  | Chránička HDPE40 | m | 1000 | 0 | 0 |  | 0 | 3
PP
TS
P | 34 | R34 |  | Výkop pro betonový základ stožáru | ks | 31 | 0 | 0 |  | 0 | 3
PP
TS
P | 35 | R35 |  | Betonový základ pro stožár s pouzdrem | ks | 31 | 0 | 0 |  | 0 | 3
PP
TS
P | 36 | R36 |  | Výkop 30x60 | m | 1400 | 0 | 0 |  | 0 | 3
PP
TS
P | 37 | R37 |  | Zához včetně hutnění 30x40 | m | 1400 | 0 | 0 |  | 0 | 3
PP
TS
P | 38 | R38 |  | Výkop 50x120 | m | 100 | 0 | 0 |  | 0 | 3
PP
TS
P | 39 | R39 |  | Zához včetně hutnění 50x100 | m | 100 | 0 | 0 |  | 0 | 3
PP
TS
P | 4 | R4 |  | Stožár kónický vetknutý výška 8m, lakovaný DB703, Výška počítána včetně výložníku od úrovně chodníku ke svítidlu | ks | 24 | 0 | 0 |  | 0 | 3
PP
TS
P | 40 | R40 |  | Pískové lože 20cm | m | 1500 | 0 | 0 |  | 0 | 3
PP
TS
P | 41 | R41 |  | Provizorní úprava terénu | m2 | 750 | 0 | 0 |  | 0 | 3
PP
TS
P | 42 | R42 |  | Spojovací a montážní materiál | kpl | 1 | 0 | 0 |  | 0 | 3
PP
TS
P | 43 | R43 |  | Napojení osvětlovacího bodu na stávající rozvody | ks | 5 | 0 | 0 |  | 0 | 3
PP
TS
P | 44 | R44 |  | Odvoz a likvidace odpadu | kpl | 1 | 0 | 0 |  | 0 | 3
PP
TS
P | 45 | R45 |  | Pronájem plošiny | hod | 50 | 0 | 0 |  | 0 | 3
PP
TS
P | 46 | R46 |  | Pronájem jeřábu | hod | 48 | 0 | 0 |  | 0 | 3
PP
TS
P | 47 | R47 |  | Vytýčení stávajcích sítí, aktualizovaná vyjádření | hod | 10 | 0 | 0 |  | 0 | 3
PP
TS
P | 48 | R48 |  | Geodetické zaměření vč geometrického plánu | km | 1.5 | 0 | 0 |  | 0 | 3
PP
TS
P | 49 | R49 |  | Pomocné montážní a zednické práce | hod | 20 | 0 | 0 |  | 0 | 3
PP
TS
P | 5 | R5 |  | Výložník rovný pro kónický stožár 8m, vyložení 1m, lakovaný DB703 | ks | 22 | 0 | 0 |  | 0 | 3
PP
TS
P | 50 | R50 |  | Programování předřadníku svítidla | ks | 35 | 0 | 0 |  | 0 | 3
PP
TS
P | 51 | R51 |  | Napojení LED osvětlení přístřešku (osvětlení dodávka přístřešku) | ks | 3 | 0 | 0 |  | 0 | 3
PP
TS
P | 52 | R52 |  | Napojení napájení řadiče SSZ | ks | 1 | 0 | 0 |  | 0 | 3
PP
TS
P | 53 | R53 |  | Napojení napájení fontány | ks | 1 | 0 | 0 |  | 0 | 3
PP
TS
P | 54 | R54 |  | Doprava | kpl | 1 | 0 | 0 |  | 0 | 3
PP
TS
P | 55 | R55 |  | Výchozí revize | ks | 1 | 0 | 0 |  | 0 | 3
PP
TS
P | 56 | R56 |  | Koordinace se správci sítí ČEZ, VO, CETIN | hod | 10 | 0 | 0 |  | 0 | 3
PP
TS
P | 57 | R57 |  | Projektová dokumentace skutečného provedení | ks | 1 | 0 | 0 |  | 0 | 3
PP
TS
P | 58 | R58 |  | Demontáž a zpětná montáž bezdrátového rozhlasu, komplet, napojení na stožárovou svorkovnici | ks | 2 | 0 | 0 |  | 0 | 3
PP
TS
P | 59 | R59 |  | Demontáž a zpětná montát infotabule parkovacího systému, napojení na stožárovou svorkovnici | ks | 1 | 0 | 0 |  | 0 | 3
PP
TS
P | 6 | R6 |  | Výložník rovný pro kónický stožár 8m, vyložení 2x1m/180st, lakovaný DB703 | ks | 2 | 0 | 0 |  | 0 | 3
PP
TS
P | 60 | R60 |  | Demontáž rozvodnice gateway parkovacího systému | ks | 2 | 0 | 0 |  | 0 | 3
PP
TS
P | 61 | R61 |  | Zpětná montáž rozvodnice gateway parkovacího systému, napojení na stožárovou svorkovnici | ks | 1 | 0 | 0 |  | 0 | 3
PP
TS
P | 7 | R7 |  | Příruba pro montáž reflektoru na stožár VO s gumonou podložkou, barva DB703, kabelový prostup do stožáru | ks | 9 | 0 | 0 |  | 0 | 3
PP
TS
P | 8 | R8 |  | Stožárová svorkovnice 9.16.4, 1x6A | ks | 31 | 0 | 0 |  | 0 | 3
PP
TS
P | 9 | R9 |  | Doplnění jištění 1x6A a svorky do stožárové svorkovnice | ks | 13 | 0 | 0 |  | 0 | 3
PP
TS

## 701D.1.1.
EstiCon |  |  |  | Firma: | [6 empty] | 3
Soupis prací objektu
S | Stavba: | 250721 |  | Tržní náměstí Liberec |  |  | D.1.1. | 0 |  | 0 | 2
O | Objekt: | 701 |  | Kavárna | [5 empty] | 0.12 | 2
O1 | Rozpočet: | D.1.1. |  | Architektonicko-stavební řešení | [5 empty] | 0.21
Typ | Poř. číslo | Kód položky | Varianta | Název Položky | MJ | Množství | Cena |  | Cenová soustava
[7 empty] | Jednotková | Celkem
0 | 1 | 2 | 3 | 4 | 5 | 6 | 7 | 8 | 9
SD |  | 0 |  | Všeobecné konstrukce a práce |  |  |  | 0
P | 147 | R1 |  | Střecha - extenzivní plocha - ochranná vodoakumulační textilie, gramáž 300 g/m2 | m2 | 32 | 0 | 0 |  | 0 | 3
PP
TS
P | 148 | R2 |  | Střecha - extenzivní plocha - nopová folie, tl. 25 mm | m2 | 32 | 0 | 0 |  | 0 | 3
PP
TS
P | 149 | R3 |  | Střecha - extenzivní plocha - extenzivní vegetační střešní substrát, vrstva 80 mm | m3 | 2.56 | 0 | 0 |  | 0 | 3
PP
TS
P | 150 | R4 |  | Střecha - extenzivní plocha - rozchodníkový koberec, tl. 2,5 - 4 cm | m3 | 1.28 | 0 | 0 |  | 0 | 3
PP
TS
SD |  | 1 |  | Zemní práce |  |  |  | 0
P | 130 | 131251104 |  | Hloubení nezapažených jam a zářezů strojně s urovnáním dna do předepsaného profilu a spádu v hornině třídy těžitelnosti I skupiny 3 přes 100 do 500 m3 | m3 | 87.883 | 0 | 0 | CS ÚRS 2025 01 | 0 | 3
PP
VV |  |  |  | "`dno jámy -2,05 - odměřeno digitálně` 82,36*1,45+(2,95+2,925*2)*0,96*1,45/2"
TS
P | 58 | 162351104 |  | Vodorovné přemístění výkopku nebo sypaniny po suchu na obvyklém dopravním prostředku, bez naložení výkopku, avšak se složením bez rozhrnutí z horniny třídy těžitelnosti I skupiny 1 až 3 na vzdálenost přes 500 do 1 000 m | m3 | 141.396 | 0 | 0 | CS ÚRS 2025 01 | 0 | 3
PP
VV |  |  |  | "`doprava výkopku na meziskládku` 125,547" "`doprava výkopku zpět pro zásypy a obsypy` (40,257+36,19)" "Součet 201,994"
TS
P | 35 | 162651112 |  | Vodorovné přemístění výkopku nebo sypaniny po suchu na obvyklém dopravním prostředku, bez naložení výkopku, avšak se složením bez rozhrnutí z horniny třídy těžitelnosti I skupiny 1 až 3 na vzdálenost přes 4 000 do 5 000 m | m3 | 34.37 | 0 | 0 | CS ÚRS 2025 01 | 0 | 3
PP
VV |  |  |  | "`doprava výkopku na meziskládku` 125,547" "`doprava výkopku zpět pro zásypy a obsypy` -(40,257+36,19)" "Součet 49,1"
TS
P | 100 | 167151111 |  | Nakládání, skládání a překládání neulehlého výkopku nebo sypaniny strojně nakládání, množství přes 100 m3, z hornin třídy těžitelnosti I, skupiny 1 až 3 | m3 | 175.766 | 0 | 0 | CS ÚRS 2025 01 | 0 | 3
PP
VV |  |  |  | "`pro dopravu výkopku na meziskládku` 125,547" "`pro dopravu výkopku zpět pro zásypy a obsypy` (40,257+36,19)" "`pro dopravu výkopku z meziskládky na skládku` 125,547-(40,257+36,19)" "Součet 251,094"
TS
P | 128 | 171201231 |  | Poplatek za uložení stavebního odpadu na recyklační skládce (skládkovné) zeminy a kamení zatříděného do Katalogu odpadů pod kódem 17 05 04 | t | 61.866 | 0 | 0 | CS ÚRS 2025 01 | 0 | 3
PP
VV |  |  |  | "`kubatura výkopku z meziskládky na skládku` 125,547-(40,257+36,19)" "49,1 * 1,8 ` Přepočtené koeficientem množství"
TS
P | 13 | 174151101 |  | Zásyp sypaninou z jakékoliv horniny strojně s uložením výkopku ve vrstvách se zhutněním jam, šachet, rýh nebo kolem objektů v těchto vykopávkách | m3 | 28.18 | 0 | 0 | CS ÚRS 2025 01 | 0 | 3
PP
VV |  |  |  | "`zpětný zásyp kolem objektu` (2,95+2,925+2,805+7,505*3)*(1,28+0,50)/2*1,45"
TS
P | 107 | 174151102 |  | Zásyp sypaninou z jakékoliv horniny strojně s uložením výkopku ve vrstvách se zhutněním v prostorách s omezeným pohybem stroje s urovnáním povrchu zásypu | m3 | 25.333 | 0 | 0 | CS ÚRS 2025 01 | 0 | 3
PP
VV |  |  |  | "`pod větrací systém podloží` 34,00*0,83" "`pod podkladní betin WC` 11,07*0,72" "Součet 36,19"
TS
P | 145 | 183403153 |  | Střecha - extenzivní plocha - Obdělávání půdy hrabáním | m2 | 32 | 0 | 0 |  | 0 | 3
PP
TS
P | 146 | 183403161 |  | Střecha - extenzivní plocha - Obdělání půdy válením | m2 | 32 | 0 | 0 |  | 0 | 3
PP
TS
SD |  | 2 |  | Zakládání |  |  |  | 0
P | 117 | 218111121 |  | Odvětrání radonu vodorovné kladené do štěrkového podsypu sběrné z plastových trubek, vnitřní průměr přes 80 do 110 mm | m | 20.325 | 0 | 0 | CS ÚRS 2025 01 | 0 | 3
PP
VV |  |  |  | "`větrací systém podloží - sběrné potrubí` 7,455+6,42+1,95+4,50"
TS
P | 74 | 218121112 |  | Odvětrání radonu svislé z plastových trubek, vnitřní průměr přes 110 do 140 mm | m | 5 | 0 | 0 | CS ÚRS 2025 01 | 0 | 3
PP
VV |  |  |  | "`větrací systém podloží - stoupací potrubí` 5,00"
TS
P | 106 | 271532211 |  | Podsyp pod základové konstrukce se zhutněním a urovnáním povrchu z kameniva hrubého, frakce 32 - 63 mm | m3 | 7.14 | 0 | 0 | CS ÚRS 2025 01 | 0 | 3
PP
VV |  |  |  | "`větrací systém podloží` 34,00*0,30"
TS
P | 121 | 271532214.R |  | Podsyp pod základové konstrukce se zhutněním a urovnáním povrchu z kameniva hrubého, frakce 63 - 125 mm | m3 | 20.178 | 0 | 0 |  | 0 | 3
PP
VV |  |  |  | "`dno jámy -2,05 - odměřeno digitálně` 82,36*0,35"
TS
SD |  | 3 |  | Svislé a kompletní konstrukce |  |  |  | 0
P | 129 | 317142442 |  | Překlady nenosné z pórobetonu osazené do tenkého maltového lože, výšky do 250 mm, šířky překladu 150 mm, délky překladu přes 1000 do 1250 mm | kus | 2 | 0 | 0 | CS ÚRS 2025 01 | 0 | 3
PP
VV |  |  |  | 2.000000 = 2,000 [A]
TS
P | 72 | 317142444 |  | Překlady nenosné z pórobetonu osazené do tenkého maltového lože, výšky do 250 mm, šířky překladu 150 mm, délky překladu přes 1250 do 1500 mm | kus | 3 | 0 | 0 | CS ÚRS 2025 01 | 0 | 3
PP
VV |  |  |  | 3.000000 = 3,000 [A]
TS
P | 27 | 342272245 |  | Příčky z pórobetonových tvárnic hladkých na tenké maltové lože objemová hmotnost do 500 kg/m3, tloušťka příčky 150 mm | m2 | 48.458 | 0 | 0 | CS ÚRS 2025 01 | 0 | 3
PP
VV |  |  |  | "`1.NP - veřejné WC` (1,72+2,555+3,92)*4,13-(0,90*0,65+1,05*2,175*2)" "`1.NP - kavárna - zázemí` (1,00*0,65+(2,225+1,995+2,05)*3,52)-(0,70+0,80)*1,97" "Součet 48,458"
TS
SD |  | 6 |  | Úpravy povrchů, podlahy a osazování výplní |  |  |  | 0
P | 14 | 611321141 |  | Omítka vápenocementová vnitřních ploch nanášená ručně dvouvrstvá, tloušťky jádrové omítky do 10 mm a tloušťky štuku do 3 mm štuková vodorovných konstrukcí stropů rovných | m2 | 5.07 | 0 | 0 | CS ÚRS 2025 01 | 0 | 3
PP
VV |  |  |  | "`mč. 1.02` 1,89" "`mč. 1.03` 3,18" "Součet 5,07"
TS
P | 40 | 612321111 |  | Omítka vápenocementová vnitřních ploch nanášená ručně jednovrstvá, tloušťky do 10 mm hrubá zatřená svislých konstrukcí stěn | m2 | 23.707 | 0 | 0 | CS ÚRS 2025 01 | 0 | 3
PP
VV |  |  |  | "`mč. 1.02` (1,98+2,23+1,995+0,45)*2,30" "`mč. 1.03` (1,90+1,60)*2*1,20" "Součet 23,707"
TS
P | 142 | 612321141 |  | Omítka vápenocementová vnitřních ploch nanášená ručně dvouvrstvá, tloušťky jádrové omítky do 10 mm a tloušťky štuku do 3 mm štuková svislých konstrukcí stěn | m2 | 46.007 | 0 | 0 | CS ÚRS 2025 01 | 0 | 3
PP
VV |  |  |  | "`mč. 1.01` (3,31+2,555+7,505+2,555+3,31)*0,25+(2,475+1,995+2,755)*3,25-(0,70*1,97+0,80*1,97)" "`mč. 1.02` (1,98+2,23+1,995+0,45)*0,95" "`mč. 1.03` (1,90+1,60)*2*2,05" "Součet 46,007"
TS
P | 144 | 632441225 |  | Potěr anhydritový samonivelační litý tř. C 30, tl. přes 45 do 50 mm | m2 | 26 | 0 | 0 | CS ÚRS 2025 01 | 0 | 3
PP
VV |  |  |  | "`skladba P01` (20,93+1,89+3,18)"
TS
P | 65 | 632441293 |  | Potěr anhydritový samonivelační litý Příplatek k cenám za každých dalších i započatých 5 mm tloušťky přes 50 mm tř. C 30 | m2 | 52 | 0 | 0 | CS ÚRS 2025 01 | 0 | 3
PP
VV |  |  |  | "`skladba P01` (20,93+1,89+3,18)*2"
TS
SD |  | 711 |  | Izolace proti vodě, vlhkosti a plynům |  |  |  | 0
P | 59 | 11163150 |  | lak penetrační asfaltový | t | 0.019 | 0 | 0 | CS ÚRS 2025 01 | 0 | 3
PP
VV |  |  |  | "55,001 * 0,00034 ` Přepočtené koeficientem množství"
TS
P | 20 | 11163150 | 1 | lak penetrační asfaltový | t | 0.019 | 0 | 0 | CS ÚRS 2025 01 | 0 | 3
PP
VV |  |  |  | "64,2 * 0,0003 ` Přepočtené koeficientem množství"
TS
P | 78 | 28329030 |  | fólie kontaktní difuzně propustná pro doplňkovou hydroizolační vrstvu, monolitická třívrstvá PES/PP 150-160g/m2, integrovaná samolepící páska | m2 | 68.781 | 0 | 0 | CS ÚRS 2025 01 | 0 | 3
PP
VV |  |  |  | "`skladba F01` 2,45*3,605-1,00*0,65" "`skladba F02` (1,72+2,555+3,92)*4,13-(0,90*0,65+1,05*2,175*2)" "`skladba F03` (2,555+7,505)*3*0,85" "Součet 62,528" "62,528 * 1,1 ` Přepočtené koeficientem množství"
TS
P | 101 | 62853004 |  | pás asfaltový natavitelný modifikovaný SBS s vložkou ze skleněné tkaniny a spalitelnou PE fólií nebo jemnozrnným minerálním posypem na horním povrchu tl 4,0mm | m2 | 74.857 | 0 | 0 | CS ÚRS 2025 01 | 0 | 3
PP
VV |  |  |  | "128,4 * 0,583 ` Přepočtené koeficientem množství"
TS
P | 15 | 62853004 | 1 | pás asfaltový natavitelný modifikovaný SBS s vložkou ze skleněné tkaniny a spalitelnou PE fólií nebo jemnozrnným minerálním posypem na horním povrchu tl 4,0mm | m2 | 67.212 | 0 | 0 | CS ÚRS 2025 01 | 0 | 3
PP
VV |  |  |  | "110,003 * 0,611 ` Přepočtené koeficientem množství"
TS
P | 98 | 62856011 |  | pás asfaltový natavitelný modifikovaný SBS s vložkou z hliníkové fólie s textilií a spalitelnou PE fólií nebo jemnozrnným minerálním posypem na horním povrchu tl 4,0mm | m2 | 67.212 | 0 | 0 | CS ÚRS 2025 01 | 0 | 3
PP
VV |  |  |  | "110,003 * 0,611 ` Přepočtené koeficientem množství"
TS
P | 29 | 62856011 | 1 | pás asfaltový natavitelný modifikovaný SBS s vložkou z hliníkové fólie s textilií a spalitelnou PE fólií nebo jemnozrnným minerálním posypem na horním povrchu tl 4,0mm | m2 | 74.857 | 0 | 0 | CS ÚRS 2025 01 | 0 | 3
PP
VV |  |  |  | "128,4 * 0,583 ` Přepočtené koeficientem množství"
TS
P | 135 | 69311172 |  | geotextilie PP s ÚV stabilizací 300g/m2 | m2 | 67.41 | 0 | 0 | CS ÚRS 2025 01 | 0 | 3
PP
VV |  |  |  | "64,2 * 1,05 ` Přepočtené koeficientem množství"
TS
P | 131 | 711111001 |  | Provedení izolace proti zemní vlhkosti natěradly a tmely za studena na ploše vodorovné V nátěrem penetračním | m2 | 64.2 | 0 | 0 | CS ÚRS 2025 01 | 0 | 3
PP
VV |  |  |  | "`skladba P01` 47,00" "`skladba P02` 17,20" "Součet 64,2"
TS
P | 82 | 711112001 |  | Provedení izolace proti zemní vlhkosti natěradly a tmely za studena na ploše svislé S nátěrem penetračním | m2 | 55.001 | 0 | 0 | CS ÚRS 2025 01 | 0 | 3
PP
VV |  |  |  | "`skladba F04` (2,555+7,505)*3*0,45" "`základy - vnější strana pasů` (5,76+2,95+7,605+2,805+3,56)*1,43+(1,69+2,95+3,92)*1,05" "Součet 55,001"
TS
P | 70 | 711141559 |  | Provedení izolace proti zemní vlhkosti pásy přitavením NAIP na ploše vodorovné V | m2 | 128.4 | 0 | 0 | CS ÚRS 2025 01 | 0 | 3
PP
VV |  |  |  | "`skladba P01` 47,00*2" "`skladba P02` 17,20*2" "Součet 128,4"
TS
P | 79 | 711142559 |  | Provedení izolace proti zemní vlhkosti pásy přitavením NAIP na ploše svislé S | m2 | 110.003 | 0 | 0 | CS ÚRS 2025 01 | 0 | 3
PP
VV |  |  |  | "`skladba F04` (2,555+7,505)*3*0,45*2" "`základy - vnější strana pasů` ((5,76+2,95+7,605+2,805+3,56)*1,43+(1,69+2,95+3,92)*1,05)*2" "Součet 110,003"
TS
P | 123 | 711161212 |  | Izolace proti zemní vlhkosti a beztlakové vodě nopovými fóliemi na ploše svislé S vrstva ochranná, odvětrávací a drenážní výška nopu 8,0 mm, tl. fólie do 0,6 mm | m2 | 55.001 | 0 | 0 | CS ÚRS 2025 01 | 0 | 3
PP
VV |  |  |  | "`skladba F04` (2,555+7,505)*3*0,45" "`základy - vnější strana pasů` (5,76+2,95+7,605+2,805+3,56)*1,43+(1,69+2,95+3,92)*1,05" "Součet 55,001"
TS
P | 19 | 711491172 |  | Provedení doplňků izolace proti vodě textilií na ploše vodorovné V vrstva ochranná | m2 | 64.2 | 0 | 0 | CS ÚRS 2025 01 | 0 | 3
PP
VV |  |  |  | "`skladba P01` 47,00" "`skladba P02` 17,20" "Součet 64,2"
TS
P | 89 | 711491571 |  | Provedení izolace proti vodě volně položenou pojistně hydroizolační fólií na svislé ploše | m2 | 62.528 | 0 | 0 | CS ÚRS 2025 01 | 0 | 3
PP
VV |  |  |  | "`skladba F01` 2,45*3,605-1,00*0,65" "`skladba F02` (1,72+2,555+3,92)*4,13-(0,90*0,65+1,05*2,175*2)" "`skladba F03` (2,555+7,505)*3*0,85" "Součet 62,528"
TS
P | 64 | 998711101 |  | Přesun hmot pro izolace proti vodě, vlhkosti a plynům stanovený z hmotnosti přesunovaného materiálu vodorovná dopravní vzdálenost do 50 m základní v objektech výšky do 6 m | t | 1.635 | 0 | 0 | CS ÚRS 2025 01 | 0 | 3
PP
VV |  |  |  | 1.635000 = 1,635 [A]
TS
SD |  | 712 |  | Povlakové krytiny |  |  |  | 0
P | 17 | 10321003 |  | substrát vegetačních střech intenzivní | m3 | 15.12 | 0 | 0 | CS ÚRS 2025 01 | 0 | 3
PP
VV |  |  |  | "výměra skladby*koeficient" "F0002: DEK Vegetační souvrství VS.1002A (GREENDEK 20) " "56" "Součet: 56,00 m2" "F0002*0,27"
TS
P | 122 | 11163153 |  | emulze asfaltová penetrační | litr | 16.8 | 0 | 0 | CS ÚRS 2025 01 | 0 | 3
PP
VV |  |  |  | "výměra skladby*koeficient" "F0003: DEK Střecha ST.2022A " "56" "Součet: 56,00 m2" "F0003*0,3"
TS
P | 111 | 11163153 | 1 | emulze asfaltová penetrační | litr | 17.593 | 0 | 0 | CS ÚRS 2025 01 | 0 | 3
PP
VV |  |  |  | "výměra skladby*koeficient" "`atiky` ((2,555+7,505)*3+(1,64+2,70+2,40))*0,60*0,4" "`atiky` ((2,555+7,505)*3+(1,64+2,70+2,40)*2)*0,50*0,4" "Součet 17,593"
TS
P | 120 | 28375033 |  | deska EPS 150 pro konstrukce s vysokým zatížením ?=0,035 tl 150mm | m2 | 57.12 | 0 | 0 | CS ÚRS 2025 01 | 0 | 3
PP
VV |  |  |  | "výměra skladby*koeficient" "F0003: DEK Střecha ST.2022A " "56" "Součet: 56,00 m2" "F0003*1,02"
TS
P | 95 | 28375915 |  | deska EPS 150 pro konstrukce s vysokým zatížením ?=0,035 tl 120mm | m2 | 22.267 | 0 | 0 | CS ÚRS 2025 01 | 0 | 3
PP
VV |  |  |  | "výměra skladby*koeficient" "`atiky` ((2,555+7,505)*3+(1,64+2,70+2,40)*2)*0,50*1,02"
TS
P | 118 | 28376142 |  | klín izolační spád do 5% EPS 150 | m3 | 5.32 | 0 | 0 | CS ÚRS 2025 01 | 0 | 3
PP
VV |  |  |  | "výměra skladby*koeficient" "F0003: DEK Střecha ST.2022A " "56" "Součet: 56,00 m2" "F0003*0,095"
TS
P | 136 | 62853001 |  | pás asfaltový samolepicí modifikovaný SBS s vložkou ze skleněné tkaniny se spalitelnou fólií nebo jemnozrnným minerálním posypem nebo textilií na horním povrchu tl 4,0mm | m2 | 64.4 | 0 | 0 | CS ÚRS 2025 01 | 0 | 3
PP
VV |  |  |  | "výměra skladby*koeficient" "F0003: DEK Střecha ST.2022A " "56" "Součet: 56,00 m2" "F0003*1,15"
TS
P | 86 | 62855002 |  | pás asfaltový natavitelný modifikovaný SBS s vložkou z polyesterové rohože a spalitelnou PE fólií nebo jemnozrnným minerálním posypem na horním povrchu tl 5,0mm | m2 | 52.778 | 0 | 0 | CS ÚRS 2025 01 | 0 | 3
PP
VV |  |  |  | "výměra skladby*koeficient" "`atiky` ((2,555+7,505)*3+(1,64+2,70+2,40)*2)*0,50*1,20" "`atiky` ((2,555+7,505)*3+(1,64+2,70+2,40))*0,60*1,20" "Součet 52,778"
TS
P | 138 | 62855011 |  | pás asfaltový natavitelný modifikovaný SBS s vložkou z polyesterové rohože a hrubozrnným břidličným posypem na horním povrchu tl 5,3mm | m2 | 64.4 | 0 | 0 | CS ÚRS 2025 01 | 0 | 3
PP
VV |  |  |  | "výměra skladby*koeficient" "F0003: DEK Střecha ST.2022A " "56" "Součet: 56,00 m2" "F0003*1,15"
TS
P | 22 | 62857003 |  | pás asfaltový natavitelný modifikovaný SBS s vložkou kombinovanou z různých materiálů a hrubozrnným břidličným posypem na horním povrchu tl 4,5mm | m2 | 52.778 | 0 | 0 | CS ÚRS 2025 01 | 0 | 3
PP
VV |  |  |  | "výměra skladby*koeficient" "`atiky` ((2,555+7,505)*3+(1,64+2,70+2,40)*2)*0,50*1,20" "`atiky` ((2,555+7,505)*3+(1,64+2,70+2,40))*0,60*1,20" "Součet 52,778"
TS
P | 75 | 62857011 |  | pás asfaltový samolepicí modifikovaný SBS s vložkou kombinovanou z různých materiálů a hrubozrnným břidličným posypem na horním povrchu tl 5,2mm | m2 | 52.778 | 0 | 0 | CS ÚRS 2025 01 | 0 | 3
PP
VV |  |  |  | "výměra skladby*koeficient" "`atiky` ((2,555+7,505)*3+(1,64+2,70+2,40)*2)*0,50*1,20" "`atiky` ((2,555+7,505)*3+(1,64+2,70+2,40))*0,60*1,20" "Součet 52,778"
TS
P | 42 | 62857011 | 1 | pás asfaltový samolepicí modifikovaný SBS s vložkou kombinovanou z různých materiálů a hrubozrnným břidličným posypem na horním povrchu tl 5,2mm | m2 | 64.4 | 0 | 0 | CS ÚRS 2025 01 | 0 | 3
PP
VV |  |  |  | "výměra skladby*koeficient" "F0003: DEK Střecha ST.2022A " "56" "Součet: 56,00 m2" "F0003*1,15"
TS
P | 37 | 69311060 |  | geotextilie netkaná separační, ochranná, filtrační, drenážní PP 200g/m2 | m2 | 61.6 | 0 | 0 | CS ÚRS 2025 01 | 0 | 3
PP
VV |  |  |  | "výměra skladby*koeficient" "F0002: DEK Vegetační souvrství VS.1002A (GREENDEK 20) " "56" "Součet: 56,00 m2" "F0002*1,1"
TS
P | 102 | 69311068 |  | geotextilie netkaná separační, ochranná, filtrační, drenážní PP 300g/m2 | m2 | 61.6 | 0 | 0 | CS ÚRS 2025 01 | 0 | 3
PP
VV |  |  |  | "výměra skladby*koeficient" "F0002: DEK Vegetační souvrství VS.1002A (GREENDEK 20) " "56" "Součet: 56,00 m2" "F0002*1,1"
TS
P | 103 | 69334152 |  | fólie profilovaná (nopová) perforovaná HDPE s hydroakumulační a drenážní funkcí do vegetačních střech s výškou nopů 20mm | m2 | 58.8 | 0 | 0 | CS ÚRS 2025 01 | 0 | 3
PP
VV |  |  |  | "výměra skladby*koeficient" "F0002: DEK Vegetační souvrství VS.1002A (GREENDEK 20) " "56" "Součet: 56,00 m2" "F0002*1,05"
TS
P | 69 | 69334504 |  | koberec rozchodníkový vegetačních střech | m2 | 58.8 | 0 | 0 | CS ÚRS 2025 01 | 0 | 3
PP
VV |  |  |  | "výměra skladby*koeficient" "F0002: DEK Vegetační souvrství VS.1002A (GREENDEK 20) " "56" "Součet: 56,00 m2" "F0002*1,05"
TS
P | 45 | 712311101 |  | Provedení povlakové krytiny střech do 10° za studena lakem penetračním nebo asfaltovým | m2 | 56 | 0 | 0 | CS ÚRS 2025 01 | 0 | 3
PP
VV |  |  |  | "F0003: DEK Střecha ST.2022A " "56" "Součet: 56,00 m2" "F0003"
TS
P | 66 | 712331111 |  | Provedení povlakové krytiny střech do 10° podkladní vrstvy pásy na sucho samolepící | m2 | 56 | 0 | 0 | CS ÚRS 2025 01 | 0 | 3
PP
VV |  |  |  | "F0003: DEK Střecha ST.2022A " "56" "Součet: 56,00 m2" "F0003"
TS
P | 3 | 712331111 | 1 | Provedení povlakové krytiny střech do 10° podkladní vrstvy pásy na sucho samolepící | m2 | 56 | 0 | 0 | CS ÚRS 2025 01 | 0 | 3
PP
VV |  |  |  | "F0003: DEK Střecha ST.2022A " "56" "Součet: 56,00 m2" "F0003"
TS
P | 96 | 712341559 |  | Provedení povlakové krytiny střech do 10° pásy NAIP přitavením v plné ploše | m2 | 56 | 0 | 0 | CS ÚRS 2025 01 | 0 | 3
PP
VV |  |  |  | "F0003: DEK Střecha ST.2022A " "56" "Součet: 56,00 m2" "F0003"
TS
P | 83 | 712391172 |  | Provedení povlakové krytiny střech do 10° ochranné textilní vrstvy | m2 | 56 | 0 | 0 | CS ÚRS 2025 01 | 0 | 3
PP
VV |  |  |  | "F0002: DEK Vegetační souvrství VS.1002A (GREENDEK 20) " "56" "Součet: 56,00 m2" "F0002"
TS
P | 114 | 712391172 | 1 | Provedení povlakové krytiny střech do 10° ochranné textilní vrstvy | m2 | 56 | 0 | 0 | CS ÚRS 2025 01 | 0 | 3
PP
VV |  |  |  | "F0002: DEK Vegetační souvrství VS.1002A (GREENDEK 20) " "56" "Součet: 56,00 m2" "F0002"
TS
P | 16 | 712771221 |  | Provedení drenážní vrstvy vegetační střechy z plastových nopových fólií v nopů do 25 mm do 5° | m2 | 56 | 0 | 0 | CS ÚRS 2025 01 | 0 | 3
PP
VV |  |  |  | "F0002: DEK Vegetační souvrství VS.1002A (GREENDEK 20) " "56" "Součet: 56,00 m2" "F0002"
TS
P | 77 | 712771421 |  | Provedení vegetační vrstvy vegetační střechy ze substrátu, tloušťky přes 200 do 300 mm, sklon střechy do 5° | m2 | 56 | 0 | 0 | CS ÚRS 2025 01 | 0 | 3
PP
VV |  |  |  | "F0002: DEK Vegetační souvrství VS.1002A (GREENDEK 20) " "56" "Součet: 56,00 m2" "F0002"
TS
P | 10 | 712771521 |  | Položení vegetační nebo trávníkové rohože vegetační střechy sklon do 5° | m2 | 56 | 0 | 0 | CS ÚRS 2025 01 | 0 | 3
PP
VV |  |  |  | "F0002: DEK Vegetační souvrství VS.1002A (GREENDEK 20) " "56" "Součet: 56,00 m2" "F0002"
TS
P | 61 | 712811101 |  | Provedení povlakové krytiny vytažením na konstrukce za studena nátěrem penetračním | m2 | 43.982 | 0 | 0 | CS ÚRS 2025 01 | 0 | 3
PP
VV |  |  |  | "`atiky` ((2,555+7,505)*3+(1,64+2,70+2,40)*2)*0,50" "`atiky` ((2,555+7,505)*3+(1,64+2,70+2,40))*0,60" "Součet 43,982"
TS
P | 126 | 712841559 |  | Provedení povlakové krytiny vytažením na konstrukce pásy přitavením NAIP | m2 | 43.982 | 0 | 0 | CS ÚRS 2025 01 | 0 | 3
PP
VV |  |  |  | "`atiky` ((2,555+7,505)*3+(1,64+2,70+2,40)*2)*0,50" "`atiky` ((2,555+7,505)*3+(1,64+2,70+2,40))*0,60" "Součet 43,982"
TS
P | 63 | 712841559 | 1 | Provedení povlakové krytiny vytažením na konstrukce pásy přitavením NAIP | m2 | 43.982 | 0 | 0 | CS ÚRS 2025 01 | 0 | 3
PP
VV |  |  |  | "`atiky` ((2,555+7,505)*3+(1,64+2,70+2,40)*2)*0,50" "`atiky` ((2,555+7,505)*3+(1,64+2,70+2,40))*0,60" "Součet 43,982"
TS
P | 50 | 712841559 | 2 | Provedení povlakové krytiny vytažením na konstrukce pásy přitavením NAIP | m2 | 43.982 | 0 | 0 | CS ÚRS 2025 01 | 0 | 3
PP
VV |  |  |  | "`atiky` ((2,555+7,505)*3+(1,64+2,70+2,40)*2)*0,50" "`atiky` ((2,555+7,505)*3+(1,64+2,70+2,40))*0,60" "Součet 43,982"
TS
P | 92 | 713131242 |  | Montáž izolace tepelné stěn lepením celoplošně v kombinaci s mechanickým kotvením rohoží, pásů, dílců, desek tl přes 100 do 140 mm | m2 | 21.83 | 0 | 0 | CS ÚRS 2025 01 | 0 | 3
PP
VV |  |  |  | "`atiky` ((2,555+7,505)*3+(1,64+2,70+2,40)*2)*0,50"
TS
P | 5 | 713141136 |  | Montáž izolace tepelné střech plochých lepené za studena nízkoexpanzní (PUR) pěnou 1 vrstva rohoží, pásů, dílců, desek | m2 | 56 | 0 | 0 | CS ÚRS 2025 01 | 0 | 3
PP
VV |  |  |  | "F0003: DEK Střecha ST.2022A " "56" "Součet: 56,00 m2" "F0003"
TS
P | 9 | 713141336 |  | Montáž tepelné izolace střech plochých spádovými klíny v ploše přilepenými za studena nízkoexpanzní (PUR) pěnou | m2 | 56 | 0 | 0 | CS ÚRS 2025 01 | 0 | 3
PP
VV |  |  |  | "F0003: DEK Střecha ST.2022A " "56" "Součet: 56,00 m2" "F0003"
TS
P | 125 | 721233143 |  | Střešní vtoky (vpusti) polypropylenové (PP) pro ploché střechy s odtokem svislým s vyhříváním asfaltová manžeta nebo PVC příruba DN 125 | kus | 2 | 0 | 0 | CS ÚRS 2025 01 | 0 | 3
PP
VV |  |  |  | 2.000000 = 2,000 [A]
TS
P | 137 | 998712101 |  | Přesun hmot pro povlakové krytiny stanovený z hmotnosti přesunovaného materiálu vodorovná dopravní vzdálenost do 50 m základní v objektech výšky do 6 m | t | 11.344 | 0 | 0 | CS ÚRS 2025 01 | 0 | 3
PP
VV |  |  |  | 11.344000 = 11,344 [A]
TS
SD |  | 713 |  | Izolace tepelné |  |  |  | 0
P | 84 | 28375914 |  | deska EPS 150 pro konstrukce s vysokým zatížením ?=0,035 tl 100mm | m2 | 98.7 | 0 | 0 | CS ÚRS 2025 01 | 0 | 3
PP
VV |  |  |  | "47 * 2,1 ` Přepočtené koeficientem množství"
TS
P | 18 | 28376418 |  | deska XPS hrana polodrážková a hladký povrch 300kPA ?=0,035 tl 60mm | m2 | 57.751 | 0 | 0 | CS ÚRS 2025 01 | 0 | 3
PP
VV |  |  |  | "55,001 * 1,05 ` Přepočtené koeficientem množství"
TS
P | 67 | 28376423 |  | deska XPS hrana polodrážková a hladký povrch 300kPA ?=0,035 tl 120mm | m2 | 23.26 | 0 | 0 | CS ÚRS 2025 01 | 0 | 3
PP
VV |  |  |  | "22,152 * 1,05 ` Přepočtené koeficientem množství"
TS
P | 62 | 59052105.R |  | deska tepelně izolační z tvrzené PU pěny, kapilárně aktivní, prodyšná ?=0,033 tl 100mm | m2 | 17.292 | 0 | 0 |  | 0 | 3
PP
VV |  |  |  | "16,469 * 1,05 ` Přepočtené koeficientem množství"
TS
P | 55 | 63140274 |  | pásek okrajový izolační minerální plovoucích podlah š 120mm tl 12mm | m | 43.717 | 0 | 0 | CS ÚRS 2025 01 | 0 | 3
PP
VV |  |  |  | "41,635 * 1,05 ` Přepočtené koeficientem množství"
TS
P | 8 | 63148166 |  | deska tepelně izolační minerální provětrávaných fasád ?=0,034-0,035 tl 200mm | m2 | 63.779 | 0 | 0 | CS ÚRS 2025 01 | 0 | 3
PP
VV |  |  |  | "výměra skladby*koeficient" "`skladba F01` (2,45*3,605-1,00*0,65)*1,02" "`skladba F02` ((1,72+2,555+3,92)*4,13-(0,90*0,65+1,05*2,175*2))*1,02" "`skladba F03` (2,555+7,505)*3*0,85*1,02" "Součet 63,779"
TS
P | 140 | 71312112.R |  | Montáž tepelné izolace podlah rohožemi, pásy, deskami, dílci, bloky (izolační materiál ve specifikaci) lepená PUR lepidlem dvouvrstvá | m2 | 47 | 0 | 0 |  | 0 | 3
PP
VV |  |  |  | "`skladba P01` 47,00"
TS
P | 24 | 713121211 |  | Montáž tepelné izolace podlah okrajovými pásky kladenými volně | m | 41.635 | 0 | 0 | CS ÚRS 2025 01 | 0 | 3
PP
VV |  |  |  | "`skladba P01` (0,15+1,90+3,31+2,555*2+7,505+3,31+2,475+1,995*2+2,755+1,60*2+2,05*2+1,60+2,23)"
TS
P | 51 | 713131145 |  | Montáž tepelné izolace stěn rohožemi, pásy, deskami, dílci, bloky (izolační materiál ve specifikaci) lepením bodově bez mechanického kotvení | m2 | 55.001 | 0 | 0 | CS ÚRS 2025 01 | 0 | 3
PP
VV |  |  |  | "`skladba F04` (2,555+7,505)*3*0,45" "`základy - vnější strana pasů` (5,76+2,95+7,605+2,805+3,56)*1,43+(1,69+2,95+3,92)*1,05" "Součet 55,001"
TS
P | 49 | 713131341 |  | Montáž tepelné izolace stěn rohožemi, pásy, deskami, dílci, bloky (izolační materiál ve specifikaci) lepením bodově nízkoexpanzní (PUR) pěnou s mechanickým kotvením, tloušťky izolace do 100 mm | m2 | 16.469 | 0 | 0 | CS ÚRS 2025 01 | 0 | 3
PP
VV |  |  |  | "`skladba F04` (2,555+7,505)*3*0,45" "`odskok mezi kavárnou a WC` (2,10+2,435+2,51)*0,41" "Součet 16,469"
TS
P | 1 | 713132321 |  | Montáž izolace tepelné do roštu jednosměrného vodorovného výšky do 6 m | m2 | 62.528 | 0 | 0 | CS ÚRS 2025 01 | 0 | 3
PP
VV |  |  |  | "`skladba F01` 2,45*3,605-1,00*0,65" "`skladba F02` (1,72+2,555+3,92)*4,13-(0,90*0,65+1,05*2,175*2)" "`skladba F03` (2,555+7,505)*3*0,85" "Součet 62,528"
TS
P | 57 | 713141136 | 1 | Montáž izolace tepelné střech plochých lepené za studena nízkoexpanzní (PUR) pěnou 1 vrstva rohoží, pásů, dílců, desek | m2 | 22.152 | 0 | 0 | CS ÚRS 2025 01 | 0 | 3
PP
VV |  |  |  | "`atiky` ((2,555+7,505)*3+(1,64+2,70+2,40))*0,60"
TS
P | 134 | 998713101 |  | Přesun hmot pro izolace tepelné stanovený z hmotnosti přesunovaného materiálu vodorovná dopravní vzdálenost do 50 m s užitím mechanizace v objektech výšky do 6 m | t | 1.318 | 0 | 0 | CS ÚRS 2025 01 | 0 | 3
PP
VV |  |  |  | 1.318000 = 1,318 [A]
TS
SD |  | 725 |  | Zdravotechnika - zařizovací předměty - dodávka a montáž včetně přesunu hmot |  |  |  | 0
P | 33 | 725.H-02 |  | Toaleta - kompletní dodávka a montáž - WC závěsné keramické bílé vč. prkénka+předstěnová nádrž - dle tabulky prvků ozn H-02 | kus | 1 | 0 | 0 |  | 0 | 3
PP
VV |  |  |  | 1.000000 = 1,000 [A]
TS
P | 108 | 725.H-03 |  | Splachovací tlačítko - kompletní dodávka a montáž - dle tabulky prvků ozn H-03 | kus | 1 | 0 | 0 |  | 0 | 3
PP
VV |  |  |  | 1.000000 = 1,000 [A]
TS
P | 104 | 725.H-04 |  | Výlevka - kompletní dodávka a montáž včetně baterie a sifonu - dle tabulky prvků ozn H-04 | kus | 1 | 0 | 0 |  | 0 | 3
PP
VV |  |  |  | 1.000000 = 1,000 [A]
TS
P | 97 | 725.H-05 |  | Umyvadlo - kompletní dodávka a montáž včetně sifonu - dle tabulky prvků ozn H-05 | kus | 1 | 0 | 0 |  | 0 | 3
PP
VV |  |  |  | 1.000000 = 1,000 [A]
TS
P | 48 | 725.H-06 |  | Umyvadlová vpusť - kompletní dodávka a montáž - dle tabulky prvků ozn H-06 | kus | 1 | 0 | 0 |  | 0 | 3
PP
VV |  |  |  | 1.000000 = 1,000 [A]
TS
P | 30 | 725.H-07 |  | Umyvadlová baterie - kompletní dodávka a montáž - dle tabulky prvků ozn H-07 | kus | 1 | 0 | 0 |  | 0 | 3
PP
VV |  |  |  | 1.000000 = 1,000 [A]
TS
P | 113 | 725.H-08 |  | Držák na toaletní papír - kompletní dodávka a montáž - dle tabulky prvků ozn H-08 | kus | 2 | 0 | 0 |  | 0 | 3
PP
VV |  |  |  | 2.000000 = 2,000 [A]
TS
P | 2 | 725.H-09 |  | WC štětka - kompletní dodávka a montáž - dle tabulky prvků ozn H-09 | kus | 1 | 0 | 0 |  | 0 | 3
PP
VV |  |  |  | 1.000000 = 1,000 [A]
TS
SD |  | 762 |  | Konstrukce tesařské |  |  |  | 0
P | 34 | 60512130 |  | hranol stavební řezivo průřezu do 224cm2 do dl 6m | m3 | 1.181 | 0 | 0 | CS ÚRS 2025 01 | 0 | 3
PP
VV |  |  |  | "73,84 * 0,016 ` Přepočtené koeficientem množství"
TS
P | 21 | 762361313 |  | Konstrukční vrstva pod klempířské prvky pro oplechování horních ploch zdí a nadezdívek (atik) z desek dřevoštěpkových šroubovaných do podkladu, tloušťky desky 25 mm | m2 | 22.152 | 0 | 0 | CS ÚRS 2025 01 | 0 | 3
PP
VV |  |  |  | "`atiky` ((2,555+7,505)*3+(1,64+2,70+2,40))*0,60"
TS
P | 139 | 762512261 |  | Podlahové konstrukce podkladové montáž roštu podkladového | m | 73.84 | 0 | 0 | CS ÚRS 2025 01 | 0 | 3
PP
VV |  |  |  | "`atiky` ((2,555+7,505)*3+(1,64+2,70+2,40))*2"
TS
P | 109 | 998762101 |  | Přesun hmot pro konstrukce tesařské stanovený z hmotnosti přesunovaného materiálu vodorovná dopravní vzdálenost do 50 m základní v objektech výšky do 6 m | t | 1 | 0 | 0 | CS ÚRS 2025 01 | 0 | 3
PP
VV |  |  |  | 1.000000 = 1,000 [A]
TS
SD |  | 763 |  | Konstrukce suché výstavby |  |  |  | 0
P | 105 | 763121590 |  | Stěna předsazená ze sádrokartonových desek pro osazení závěsného WC s nosnou konstrukcí z ocelových profilů CW, UW dvojitě opláštěná deskami impregnovanými H2 tl. 2x12,5 mm bez izolace, stěna tl. 150 - 250 mm, profil 50 | m2 | 5.2 | 0 | 0 | CS ÚRS 2025 01 | 0 | 3
PP
VV |  |  |  | "`mč. 1.03` 1,60*3,25"
TS
P | 25 | 998763301 |  | Přesun hmot pro konstrukce montované z desek sádrokartonových, sádrovláknitých, cementovláknitých nebo cementových stanovený z hmotnosti přesunovaného materiálu vodorovná dopravní vzdálenost do 50 m základní v objektech výšky do 6 m | t | 0.154 | 0 | 0 | CS ÚRS 2025 01 | 0 | 3
PP
VV |  |  |  | 0.154000 = 0,154 [A]
TS
SD |  | 764 |  | Konstrukce klempířské |  |  |  | 0
P | 99 | 76421161.K-04 |  | Fasádní větrací profil (síťka proti hmyzu) včetně kotvících a spojovacích prvků rš 80 mm - výroba, dodávka a montáž viz tabulky prvků K-04 | m | 22 | 0 | 0 |  | 0 | 3
PP
VV |  |  |  | 22.000000 = 22,000 [A]
TS
P | 12 | 76421161.K-05 |  | Fasádní větrací profil (síťka proti hmyzu) včetně kotvících a spojovacích prvků rš 100 mm - výroba, dodávka a montáž viz tabulky prvků K-05 | m | 20.1 | 0 | 0 |  | 0 | 3
PP
VV |  |  |  | 20.100000 = 20,100 [A]
TS
P | 110 | 76421460.K-03 |  | Oplechování horních ploch zdí a nadezdívek (atik) z plechu s povrchovou úpravou mechanicky kotvené rš 640 mm - výroba, dodávka a montáž viz tabulky prvků K-03 | m | 6.2 | 0 | 0 |  | 0 | 3
PP
VV |  |  |  | 6.200000 = 6,200 [A]
TS
P | 94 | 76421461.K-01 |  | Oplechování horních ploch zdí a nadezdívek (atik) z plechu s povrchovou úpravou mechanicky kotvené přes rš 985 mm - výroba, dodávka a montáž viz tabulky prvků K-01 | m | 149.1 | 0 | 0 |  | 0 | 3
PP
VV |  |  |  | 149.100000 = 149,100 [A]
TS
P | 52 | 76421660.K-02 |  | Oplechování parapetů z plechu s povrchovou úpravou rovných mechanicky kotvené, včetně rohů rš 195 mm - výroba, dodávka a montáž viz tabulky prvků K-02 | m | 5.2 | 0 | 0 |  | 0 | 3
PP
VV |  |  |  | 5.200000 = 5,200 [A]
TS
P | 44 | 76421860.K-06 |  | Oplechování bezpečnostního přepadu + samotný přepad (400x100mm) včetně kotvících a spojovacích prvků rš 165 mm - výroba, dodávka a montáž viz tabulky prvků K-06 | m | 17.1 | 0 | 0 |  | 0 | 3
PP
VV |  |  |  | 17.100000 = 17,100 [A]
TS
P | 43 | 76431140.K-07 |  | Oplechování VZT výduchu včetně kotvících a spojovacích prvků rš 270 mm - výroba, dodávka a montáž viz tabulky prvků K-07 | m | 2.1 | 0 | 0 |  | 0 | 3
PP
VV |  |  |  | 2.100000 = 2,100 [A]
TS
P | 88 | 998764101 |  | Přesun hmot pro konstrukce klempířské stanovený z hmotnosti přesunovaného materiálu vodorovná dopravní vzdálenost do 50 m základní v objektech výšky do 6 m | t | 1.455 | 0 | 0 | CS ÚRS 2025 01 | 0 | 3
PP
VV |  |  |  | 1.455000 = 1,455 [A]
TS
SD |  | 766 |  | Konstrukce truhlářské - dodávka a montáž včetně přesunu hmot |  |  |  | 0
P | 87 | 766.T-01 |  | Barové stolky - deska tvořena z dubové spárovky bez povrchové úpravy - konstrukce viz samostatné schéma - výroba, dodávka a montáž viz tabulky prvků T-01 | kus | 2 | 0 | 0 |  | 0 | 3
PP
VV |  |  |  | 2.000000 = 2,000 [A]
TS
SD |  | 767 |  | Konstrukce zámečnické - dodávka a montáž včetně přesunu hmot |  |  |  | 0
P | 47 | 13814044.R |  | panel fasádní tl plechu 3mm, plný | m2 | 79.914 | 0 | 0 |  | 0 | 3
PP
VV |  |  |  | "výměra skladby*koeficient" "`skladba F01` (2,45*3,605-1,00*0,65)*1,05" "`skladba F02` ((1,72+2,555+3,92)*4,13-(0,90*0,65+1,05*2,175*2))*1,05" "`skladba F03` (2,555+7,505)*3*0,85*1,05" "`skladba F04` (2,555+7,505)*3*0,45*1,05" "Součet 79,915"
TS
P | 46 | 159452.R |  | plech ocel. - mřížkový (oko 40x40mm), barva černá RAL 7022 | m2 | 23.023 | 0 | 0 |  | 0 | 3
PP
VV |  |  |  | "20,93 * 1,1 ` Přepočtené koeficientem množství"
TS
P | 11 | 767.D-01 |  | Vstupní dveře - veřejné toalety - 900/2100mm - hliníkové s přesazenou kcí - kompletní dodávka a montáž včetně zárubně, kování, kotvení a všech systémových doplňků dle tab. prvků ozn. D-01 | kus | 1 | 0 | 0 |  | 0 | 3
PP
VV |  |  |  | 1.000000 = 1,000 [A]
TS
P | 56 | 767.D-02 |  | Vstupní dveře - veřejné toalety - 900/2100mm - hliníkové s přesazenou kcí - kompletní dodávka a montáž včetně zárubně, kování, kotvení a všech systémových doplňků dle tab. prvků ozn. D-02 | kus | 1 | 0 | 0 |  | 0 | 3
PP
VV |  |  |  | 1.000000 = 1,000 [A]
TS
P | 112 | 767.D-03 |  | Vnitřní dveře - 700/1970mm - plné, hladké - kompletní dodávka a montáž včetně obložkové zárubně, kování, kotvení a všech systémových doplňků dle tab. prvků ozn. D-03 | kus | 1 | 0 | 0 |  | 0 | 3
PP
VV |  |  |  | 1.000000 = 1,000 [A]
TS
P | 32 | 767.D-04 |  | Vnitřní dveře - 800/1970mm - posuvné, plné, hladké - kompletní dodávka a montáž včetně stavebního pouzdra, obložkové zárubně, kování, kotvení a všech systémových doplňků dle tab. prvků ozn. D-04 | kus | 1 | 0 | 0 |  | 0 | 3
PP
VV |  |  |  | 1.000000 = 1,000 [A]
TS
P | 53 | 767.H-13 |  | Záchytný systém - kompletní dodávka a montáž dle návrhu certifkované firmy - dle tabulky prvků ozn H-13 | kus | 1 | 0 | 0 |  | 0 | 3
PP
VV |  |  |  | 1.000000 = 1,000 [A]
TS
P | 31 | 767.O-01 |  | Lehký obvodový plášť 20126/3050mm - fasádní systém LOP max. Uw=0,9, zasklení izolační trojsklo včetně dvoukřídlých dveří - kompletní dodávka a montáž včetně kotvení a všech systémových doplňků dle tab. prvků ozn. O-01 | kus | 1 | 0 | 0 |  | 0 | 3
PP
VV |  |  |  | 1.000000 = 1,000 [A]
TS
P | 124 | 767.Z-01 |  | Barový pult - konstrukce z ocel. jeklů pozink, čelní strana tvořena z pórobetonu tl 100mm obložena obkladem 75/300mm, pult - v. 1200mm dubová spárovka olej natura, pracovní deska nerez tl. 1mm, otevřené police nerez - výroba, dodávka a montáž viz tabulky prvků Z-01 dodávka včetně sanity - viz tabulka prvků | kus | 1 | 0 | 0 |  | 0 | 3
PP
VV |  |  |  | 1.000000 = 1,000 [A]
TS
P | 141 | 767.Z-02 |  | Pracovní pult - sklad - konstrukce z ocel. jeklů pozink, obložena keramickým obkladem 150/150mm, pracovní deska nerez tl. 1mm, otevřené police nerez - výroba, dodávka a montáž viz tabulky prvků Z-02 | kus | 1 | 0 | 0 |  | 0 | 3
PP
VV |  |  |  | 1.000000 = 1,000 [A]
TS
P | 81 | 767425341.R |  | Montáž fasádníchh obkladů včetně montáže a dodávky roštu zatepleného na roštu, kotveném do zdiva nebo lehčeného betonu výšky budovy do 6 m | m2 | 28.693 | 0 | 0 |  | 0 | 3
PP
VV |  |  |  | "`skladba F02` (1,72+2,555+3,92)*4,13-(0,90*0,65+1,05*2,175*2)"
TS
P | 41 | 767425441.R |  | Montáž fasádních panelů obkladů včetně montáže a dodávky roštu zatepleného na roštu, kotveném do betonu výšky budovy do 6 m | m2 | 47.416 | 0 | 0 |  | 0 | 3
PP
VV |  |  |  | "`skladba F01` (2,45*3,605-1,00*0,65)" "`skladba F03` (2,555+7,505)*3*0,85" "`skladba F04` (2,555+7,505)*3*0,45" "Součet 47,416"
TS
P | 133 | 767584704.R |  | Montáž podhledů z tvarovaných plechů včetně dodávka a montáže kotvení a nosných prvků | m2 | 20.93 | 0 | 0 |  | 0 | 3
PP
VV |  |  |  | "`mč. 1.01 - kavárna` 20,93"
TS
SD |  | 776 |  | Podlahy povlakové |  |  |  | 0
P | 91 | 776141124 |  | Příprava podkladu povlakových podlah a stěn vyrovnání samonivelační stěrkou podlah min.pevnosti 30 MPa, tloušťky přes 8 do 10 mm | m2 | 26 | 0 | 0 | CS ÚRS 2025 01 | 0 | 3
PP
VV |  |  |  | "`skladba P01` (20,93+1,89+3,18)"
TS
P | 80 | 998776101 |  | Přesun hmot pro podlahy povlakové stanovený z hmotnosti přesunovaného materiálu vodorovná dopravní vzdálenost do 50 m základní v objektech výšky do 6 m | t | 0.39 | 0 | 0 | CS ÚRS 2025 01 | 0 | 3
PP
VV |  |  |  | 0.390000 = 0,390 [A]
TS
SD |  | 781 |  | Dokončovací práce - obklady |  |  |  | 0
P | 90 | 5976172.R |  | obklad keramický nemrazuvzdorný povrch reliéfní/lesklý tl do 10mm | m2 | 27.263 | 0 | 0 |  | 0 | 3
PP
VV |  |  |  | "23,707 * 1,15 ` Přepočtené koeficientem množství"
TS
P | 26 | 781131112 |  | Izolace stěny pod obklad izolace nátěrem nebo stěrkou ve dvou vrstvách | m2 | 23.707 | 0 | 0 | CS ÚRS 2025 01 | 0 | 3
PP
VV |  |  |  | "`mč. 1.02` (1,98+2,23+1,995+0,45)*2,30" "`mč. 1.03` (1,90+1,60)*2*1,20" "Součet 23,707"
TS
P | 76 | 781131241 |  | Izolace stěny pod obklad izolace těsnícími izolačními pásy vnitřní kout | kus | 14 | 0 | 0 | CS ÚRS 2025 01 | 0 | 3
PP
VV |  |  |  | "`mč. 1.02` 2,30*4" "`mč. 1.03` 1,20*4" "Součet 14"
TS
P | 127 | 781131264 |  | Izolace stěny pod obklad izolace těsnícími izolačními pásy mezi podlahou a stěnu | m | 13.655 | 0 | 0 | CS ÚRS 2025 01 | 0 | 3
PP
VV |  |  |  | "`mč. 1.02` (1,98+2,23+1,995+0,45)" "`mč. 1.03` (1,90+1,60)*2" "Součet 13,655"
TS
P | 71 | 78147221.R |  | Montáž keramických obkladů stěn lepených cementovým flexibilním lepidlem hladkých | m2 | 23.707 | 0 | 0 |  | 0 | 3
PP
VV |  |  |  | "`mč. 1.02` (1,98+2,23+1,995+0,45)*2,30" "`mč. 1.03` (1,90+1,60)*2*1,20" "Součet 23,707"
TS
P | 115 | 998781101 |  | Přesun hmot pro obklady keramické stanovený z hmotnosti přesunovaného materiálu vodorovná dopravní vzdálenost do 50 m základní v objektech výšky do 6 m | t | 0.821 | 0 | 0 | CS ÚRS 2025 01 | 0 | 3
PP
VV |  |  |  | 0.821000 = 0,821 [A]
TS
SD |  | 783 |  | Dokončovací práce - nátěry |  |  |  | 0
P | 28 | 783947161 |  | Krycí (uzavírací) nátěr betonových podlah dvojnásobný polyuretanový vodou ředitelný | m2 | 32.245 | 0 | 0 | CS ÚRS 2025 01 | 0 | 3
PP
VV |  |  |  | "`skladba P01` (20,93+1,89+3,18)" "`skladba P01 - sokl` (0,15+1,90+3,31+2,555*2+7,505+3,31+2,475+1,995*2+2,755+1,60*2+2,05*2+1,60+2,23)*0,15" "Součet 32,245"
TS
SD |  | 784 |  | Dokončovací práce - malby a tapety |  |  |  | 0
P | 6 | 28323156 |  | fólie pro malířské potřeby zakrývací tl 41µ 4x5m | m2 | 27.3 | 0 | 0 | CS ÚRS 2025 01 | 0 | 3
PP
VV |  |  |  | "26 * 1,05 ` Přepočtené koeficientem množství"
TS
P | 4 | 28323156 | 1 | fólie pro malířské potřeby zakrývací tl 41µ 4x5m | m2 | 67.31 | 0 | 0 | CS ÚRS 2025 01 | 0 | 3
PP
VV |  |  |  | "64,105 * 1,05 ` Přepočtené koeficientem množství"
TS
P | 73 | 784111001 |  | Oprášení (ometení) podkladu v místnostech výšky do 3,80 m | m2 | 54.032 | 0 | 0 | CS ÚRS 2025 01 | 0 | 3
PP
VV |  |  |  | "omítka - strop" "`mč. 1.02` 1,89" "`mč. 1.03` 3,18" "omítka - stěny" "`mč. 1.01` (3,31+2,555+7,505+2,555+3,31)*0,25+(2,475+1,995+2,755)*3,25" "`mč. 1.02` (1,98+2,23+1,995+0,45)*0,95" "`mč. 1.03` (1,90+1,60)*2*2,05" "Součet 54,032"
TS
P | 85 | 784171101 |  | Zakrytí nemalovaných ploch (materiál ve specifikaci) včetně pozdějšího odkrytí podlah | m2 | 26 | 0 | 0 | CS ÚRS 2025 01 | 0 | 3
PP
VV |  |  |  | "`mč. 1.01` 20,93" "`mč. 1.02` 1,89" "`mč. 1.03` 3,18" "Součet 26"
TS
P | 116 | 784171111 |  | Zakrytí nemalovaných ploch (materiál ve specifikaci) včetně pozdějšího odkrytí svislých ploch např. stěn, oken, dveří v místnostech výšky do 3,80 | m2 | 64.105 | 0 | 0 | CS ÚRS 2025 01 | 0 | 3
PP
VV |  |  |  | "`mč. 1.01` (0,80+0,90)*2,00+(3,31+2,555+7,505+2,555+3,31)*3,00" "`mč. 1.02` 0,80*2,00" "`mč. 1.03` 0,70*2,00" "Součet 64,105"
TS
P | 119 | 784181101 |  | Penetrace podkladu jednonásobná základní akrylátová bezbarvá v místnostech výšky do 3,80 m | m2 | 54.032 | 0 | 0 | CS ÚRS 2025 01 | 0 | 3
PP
VV |  |  |  | "omítka - strop" "`mč. 1.02` 1,89" "`mč. 1.03` 3,18" "omítka - stěny" "`mč. 1.01` (3,31+2,555+7,505+2,555+3,31)*0,25+(2,475+1,995+2,755)*3,25" "`mč. 1.02` (1,98+2,23+1,995+0,45)*0,95" "`mč. 1.03` (1,90+1,60)*2*2,05" "Součet 54,032"
TS
P | 143 | 784211101 |  | Malby z malířských směsí oděruvzdorných za mokra dvojnásobné, bílé za mokra oděruvzdorné výborně v místnostech výšky do 3,80 m | m2 | 54.032 | 0 | 0 | CS ÚRS 2025 01 | 0 | 3
PP
VV |  |  |  | "omítka - strop" "`mč. 1.02` 1,89" "`mč. 1.03` 3,18" "omítka - stěny" "`mč. 1.01` (3,31+2,555+7,505+2,555+3,31)*0,25+(2,475+1,995+2,755)*3,25" "`mč. 1.02` (1,98+2,23+1,995+0,45)*0,95" "`mč. 1.03` (1,90+1,60)*2*2,05" "Součet 54,032"
TS
SD |  | 786 |  | Dokončovací práce - čalounické úpravy - dodávka a montáž včetně přesunu hmot |  |  |  | 0
P | 38 | H-10 |  | Látková markýza š. 7000mm - kompletní dodávka a montáž - dle tabulky prvků ozn H-10 a včetně kotvení a všech prvků (tepelné izolace k přerušení mostů) dle detailu 02 | kus | 1 | 0 | 0 |  | 0 | 3
PP
VV |  |  |  | 1.000000 = 1,000 [A]
TS
P | 93 | H-11 |  | Látková markýza š. 3300mm - kompletní dodávka a montáž - dle tabulky prvků ozn H-11 a včetně kotvení a všech prvků (tepelné izolace k přerušení mostů) dle detailu 02 | kus | 1 | 0 | 0 |  | 0 | 3
PP
VV |  |  |  | 1.000000 = 1,000 [A]
TS
SD |  | 9 |  | Ostatní konstrukce a práce, bourání |  |  |  | 0
P | 23 | 449H-12 |  | přístroj hasicí přenosný designový - dle tabulky prvků ozn H-12 | kus | 4 | 0 | 0 |  | 0 | 3
PP
VV |  |  |  | 4.000000 = 4,000 [A]
TS
P | 132 | 941211111 |  | Lešení řadové rámové lehké pracovní s podlahami s provozním zatížením tř. 3 do 200 kg/m2 šířky tř. SW06 od 0,6 do 0,9 m výšky do 10 m montáž | m2 | 120.72 | 0 | 0 | CS ÚRS 2025 01 | 0 | 3
PP
VV |  |  |  | "`fasádní lešení` (2,555+7,505)*3*4,00"
TS
P | 36 | 94121121.R |  | Lešení řadové rámové lehké pracovní s podlahami s provozním zatížením tř. 3 do 200 kg/m2 šířky tř. SW06 od 0,6 do 0,9 m výšky do 10 m příplatek za celou dobu použití | m2 | 120.72 | 0 | 0 |  | 0 | 3
PP
VV |  |  |  | 120.720000 = 120,720 [A]
TS
P | 60 | 941211811 |  | Lešení řadové rámové lehké pracovní s podlahami s provozním zatížením tř. 3 do 200 kg/m2 šířky tř. SW06 od 0,6 do 0,9 m výšky do 10 m demontáž | m2 | 120.72 | 0 | 0 | CS ÚRS 2025 01 | 0 | 3
PP
VV |  |  |  | 120.720000 = 120,720 [A]
TS
P | 39 | 949101111 |  | Lešení pomocné pracovní pro objekty pozemních staveb pro zatížení do 150 kg/m2, o výšce lešeňové podlahy do 1,9 m | m2 | 30.12 | 0 | 0 | CS ÚRS 2025 01 | 0 | 3
PP
VV |  |  |  | "`celková plocha podlaží` 30,12"
TS
P | 7 | 952901111 |  | Vyčištění budov nebo objektů před předáním do užívání budov bytové nebo občanské výstavby, světlé výšky podlaží do 4 m | m2 | 30.12 | 0 | 0 | CS ÚRS 2025 01 | 0 | 3
PP
VV |  |  |  | "`celková plocha podlaží` 30,12"
TS
P | 68 | 953943211 |  | Osazování drobných kovových předmětů kotvených do stěny hasicího přístroje | kus | 4 | 0 | 0 | CS ÚRS 2025 01 | 0 | 3
PP
VV |  |  |  | 4.000000 = 4,000 [A]
TS
P | 54 | 99991.401 |  | Zednické výpomoci specialistům vč. doplňkových a úklidových prací - realizováno na pokyn investora a účtováno dle záznamu v SD | hod | 100 | 0 | 0 |  | 0 | 3
PP
VV |  |  |  | 100.000000 = 100,000 [A]
TS

## 701D.1.2.
EstiCon |  |  |  | Firma: | [6 empty] | 3
Soupis prací objektu
S | Stavba: | 250721 |  | Tržní náměstí Liberec |  |  | D.1.2. | 0 |  | 0 | 2
O | Objekt: | 701 |  | Kavárna | [5 empty] | 0.12 | 2
O1 | Rozpočet: | D.1.2. |  | Stavebně konstrukční řešení | [5 empty] | 0.21
Typ | Poř. číslo | Kód položky | Varianta | Název Položky | MJ | Množství | Cena |  | Cenová soustava
[7 empty] | Jednotková | Celkem
0 | 1 | 2 | 3 | 4 | 5 | 6 | 7 | 8 | 9
SD |  | 2 |  | Zakládání |  |  |  | 0
P | 8 | 273313611 |  | Základy z betonu prostého desky z betonu kamenem neprokládaného tř. C 16/20 | m3 | 2.38 | 0 | 0 | CS ÚRS 2025 01 | 0 | 3
PP
VV |  |  |  | "`viz výkaz betonových konstrukcí - podkladní beton tl. 100mm` 3,40"
TS
P | 15 | 273322511 |  | Základy z betonu železového (bez výztuže) desky z betonu se zvýšenými nároky na prostředí tř. C 25/30 | m3 | 6.58 | 0 | 0 | CS ÚRS 2025 01 | 0 | 3
PP
VV |  |  |  | "`viz výkaz betonových konstrukcí - podlahová deska` 9,40"
TS
P | 29 | 273351121 |  | Bednění základů desek zřízení | m2 | 6.243 | 0 | 0 | CS ÚRS 2025 01 | 0 | 3
PP
VV |  |  |  | "`základová deska tl. 200mm` (2,95+7,605+2,805+3,56+2,51+2,435+2,10+5,76)*0,20" "`podkladní beton tl. 100mm` (2,95+7,605+2,805+3,56+2,51+2,435+2,10+5,76)*0,10" "Součet 8,918"
TS
P | 7 | 273351122 |  | Bednění základů desek odstranění | m2 | 6.243 | 0 | 0 | CS ÚRS 2025 01 | 0 | 3
PP
VV |  |  |  | 6,243 = 6,243 [A]
TS
P | 14 | 273361821 |  | Výztuž základů desek z betonářské oceli 10 505 (R) nebo BSt 500 | t | 0.592 | 0 | 0 | CS ÚRS 2025 01 | 0 | 3
PP
VV |  |  |  | "`viz výkaz betonových konstrukcí - podlahová deska` 0,846"
TS
P | 4 | 274313611 |  | Základy z betonu prostého pasy betonu kamenem neprokládaného tř. C 16/20 | m3 | 15.68 | 0 | 0 | CS ÚRS 2025 01 | 0 | 3
PP
VV |  |  |  | "`viz výkaz betonových konstrukcí - pasy` 22,40"
TS
P | 31 | 274351121 |  | Bednění základů pasů rovné zřízení | m2 | 44.591 | 0 | 0 | CS ÚRS 2025 01 | 0 | 3
PP
VV |  |  |  | "`viz výkaz betonových konstrukcí - pasy` (5,76+7,605+3,56+0,60)*1,23*2+(2,10+2,435+2,31+1,64+3,87+0,10*2)*0,82*2"
TS
P | 18 | 274351122 |  | Bednění základů pasů rovné odstranění | m2 | 44.591 | 0 | 0 | CS ÚRS 2025 01 | 0 | 3
PP
VV |  |  |  | 44,591 = 44,591 [A]
TS
P | 19 | 274352221 |  | Bednění základů pasů kruhové nebo obloukové poloměru přes 1 do 2,5 m zřízení | m2 | 13.268 | 0 | 0 | CS ÚRS 2025 01 | 0 | 3
PP
VV |  |  |  | "`viz výkaz betonových konstrukcí - pasy` (2,95+2,805)*1,23*2+2,925*0,82*2"
TS
P | 22 | 274352222 |  | Bednění základů pasů kruhové nebo obloukové poloměru přes 1 do 2,5 m odstranění | m2 | 13.268 | 0 | 0 | CS ÚRS 2025 01 | 0 | 3
PP
VV |  |  |  | 13,268 = 13,268 [A]
TS
SD |  | 3 |  | Svislé a kompletní konstrukce |  |  |  | 0
P | 28 | 311322611.R |  | Nadzákladové zdi z betonu železového (bez výztuže) nosné tř. C 30/37 XC1 | m3 | 8.72 | 0 | 0 |  | 0 | 3
PP
VV |  |  |  | "`viz výkaz betonových konstrukcí - stěny` 8,72"
TS
P | 27 | 311351121 |  | Bednění nadzákladových zdí nosných rovné oboustranné za každou stranu zřízení | m2 | 69.76 | 0 | 0 | CS ÚRS 2025 01 | 0 | 3
PP
VV |  |  |  | "`viz výkaz betonových konstrukcí - stěny` 8,72/0,25*2"
TS
P | 32 | 311351122 |  | Bednění nadzákladových zdí nosných rovné oboustranné za každou stranu odstranění | m2 | 69.76 | 0 | 0 | CS ÚRS 2025 01 | 0 | 3
PP
VV |  |  |  | 69.760000 = 69,760 [A]
TS
P | 13 | 311361821 |  | Výztuž nadzákladových zdí nosných svislých nebo odkloněných od svislice, rovných nebo oblých z betonářské oceli 10 505 (R) nebo BSt 500 | t | 0.785 | 0 | 0 | CS ÚRS 2025 01 | 0 | 3
PP
VV |  |  |  | "`viz výkaz betonových konstrukcí - stěny` 784,98*0,001"
TS
P | 23 | 339941130.R |  | Sloupy ocelové z jeklu průřezu 120x60x10 mm včetně kotevní desky P15 200x160mm a kotevních trnů pr. 12mm - výroba, dodávka a montáž včetně kotvení a povrchové úpravy - viz PD statiky | kus | 6 | 0 | 0 |  | 0 | 3
PP
VV |  |  |  | 6.000000 = 6,000 [A]
TS
P | 30 | 345321616.R |  | Zídky atikové, poprsní, schodišťové a zábradelní z betonu železového bez výztuže tř. C 30/37 XC1 | m3 | 4 | 0 | 0 |  | 0 | 3
PP
VV |  |  |  | "`viz výkaz betonových konstrukcí - atiky` 4,00"
TS
P | 5 | 345351005 |  | Bednění atikových, poprsních, schodišťových, zábradelních zídek plnostěnných zřízení | m2 | 40.04 | 0 | 0 | CS ÚRS 2025 01 | 0 | 3
PP
VV |  |  |  | "`viz výkaz betonových konstrukcí - atiky` 36,40*0,55*2"
TS
P | 11 | 345351006 |  | Bednění atikových, poprsních, schodišťových, zábradelních zídek plnostěnných odstranění | m2 | 40.04 | 0 | 0 | CS ÚRS 2025 01 | 0 | 3
PP
VV |  |  |  | 40.040000 = 40,040 [A]
TS
P | 6 | 345361821 |  | Výztuž atikových, poprsních, schodišťových, zábradelních zídek a madel z betonářské oceli 10 505 (R) nebo BSt 500 | t | 0.36 | 0 | 0 | CS ÚRS 2025 01 | 0 | 3
PP
VV |  |  |  | "`viz výkaz betonových konstrukcí - atiky` 360,36*0,001"
TS
SD |  | 4 |  | Vodorovné konstrukce |  |  |  | 0
P | 17 | 411321615.R |  | Stropy z betonu železového (bez výztuže) stropů deskových, plochých střech, desek balkonových, desek hřibových stropů včetně hlavic hřibových sloupů tř. C 30/37 XC1 | m3 | 10.08 | 0 | 0 |  | 0 | 3
PP
VV |  |  |  | "`viz výkaz betonových konstrukcí - deska` 10,08"
TS
P | 25 | 411351011 |  | Bednění stropních konstrukcí - bez podpěrné konstrukce desek tloušťky stropní desky přes 5 do 25 cm zřízení | m2 | 61.432 | 0 | 0 | CS ÚRS 2025 01 | 0 | 3
PP
VV |  |  |  | "`viz výkaz betonových konstrukcí - deska` 56,00+(2,555+7,505+2,555+7,505+2,555+7,505)*0,18"
TS
P | 21 | 411351012 |  | Bednění stropních konstrukcí - bez podpěrné konstrukce desek tloušťky stropní desky přes 5 do 25 cm odstranění | m2 | 61.432 | 0 | 0 | CS ÚRS 2025 01 | 0 | 3
PP
VV |  |  |  | 61.432000 = 61,432 [A]
TS
P | 20 | 411354313 |  | Podpěrná konstrukce stropů - desek, kleneb a skořepin výška podepření do 4 m tloušťka stropu přes 15 do 25 cm zřízení | m2 | 56 | 0 | 0 | CS ÚRS 2025 01 | 0 | 3
PP
VV |  |  |  | "`viz výkaz betonových konstrukcí - deska` 56,00"
TS
P | 9 | 411354314 |  | Podpěrná konstrukce stropů - desek, kleneb a skořepin výška podepření do 4 m tloušťka stropu přes 15 do 25 cm odstranění | m2 | 56 | 0 | 0 | CS ÚRS 2025 01 | 0 | 3
PP
VV |  |  |  | 56.000000 = 56,000 [A]
TS
P | 10 | 411361821 |  | Výztuž stropů prostě uložených, vetknutých, spojitých, deskových, trámových (žebrových, kazetových), s keramickými a jinými vložkami, konsolových nebo balkonových, hřibových včetně hlavic hřibových sloupů, plochých střech a pro zavěšení železobetonových podhledů z betonářské oceli 10 505 (R) nebo BSt 500 | t | 1.109 | 0 | 0 | CS ÚRS 2025 01 | 0 | 3
PP
VV |  |  |  | "`viz výkaz betonových konstrukcí - deska` 1108,80*0,001"
TS
P | 26 | 413321615.R |  | Nosníky z betonu železového (bez výztuže) včetně stěnových i jeřábových drah, volných trámů, průvlaků, rámových příčlí, ztužidel, konzol, vodorovných táhel apod., tyčových konstrukcí tř. C 30/37 XC1 | m3 | 0.77 | 0 | 0 |  | 0 | 3
PP
VV |  |  |  | "`viz výkaz betonových konstrukcí - žebro` 0,77"
TS
P | 16 | 413351121 |  | Bednění nosníků a průvlaků - bez podpěrné konstrukce výška nosníku po spodní líc stropní desky přes 100 cm zřízení | m2 | 11.58 | 0 | 0 | CS ÚRS 2025 01 | 0 | 3
PP
VV |  |  |  | "`viz výkaz betonových konstrukcí - žebro` 19,30*0,20*3"
TS
P | 24 | 413351122 |  | Bednění nosníků a průvlaků - bez podpěrné konstrukce výška nosníku po spodní líc stropní desky přes 100 cm odstranění | m2 | 11.58 | 0 | 0 | CS ÚRS 2025 01 | 0 | 3
PP
VV |  |  |  | 11.580000 = 11,580 [A]
TS
P | 3 | 413352115 |  | Podpěrná konstrukce nosníků a průvlaků výšky podepření do 4 m výšky nosníku (po spodní hranu stropní desky) přes 100 cm zřízení | m2 | 3.86 | 0 | 0 | CS ÚRS 2025 01 | 0 | 3
PP
VV |  |  |  | "`viz výkaz betonových konstrukcí - žebro` 19,30*0,20"
TS
P | 2 | 413352116 |  | Podpěrná konstrukce nosníků a průvlaků výšky podepření do 4 m výšky nosníku (po spodní hranu stropní desky) přes 100 cm odstranění | m2 | 3.86 | 0 | 0 | CS ÚRS 2025 01 | 0 | 3
PP
VV |  |  |  | 3.860000 = 3,860 [A]
TS
P | 1 | 413361821 |  | Výztuž nosníků včetně stěnových i jeřábových drah, volných trámů, průvlaků, rámových příčlí, ztužidel, konzol, vodorovných táhel apod. tyčových konstrukcí lemujících nebo vyztužujících stropní a podobné střešní konstrukce z betonářské oceli 10 505 (R) nebo BSt 500 | t | 0.069 | 0 | 0 | CS ÚRS 2025 01 | 0 | 3
PP
VV |  |  |  | "`viz výkaz betonových konstrukcí - žebro` 69,48*0,001"
TS
SD |  | 998 |  | Přesun hmot |  |  |  | 0
P | 12 | 998011001 |  | Přesun hmot pro budovy občanské výstavby, bydlení, výrobu a služby s nosnou svislou konstrukcí zděnou z cihel, tvárnic nebo kamene vodorovná dopravní vzdálenost do 100 m základní pro budovy výšky do 6 m | t | 148.164 | 0 | 0 | CS ÚRS 2025 01 | 0 | 3
PP
VV |  |  |  | 148.164000 = 148,164 [A]
TS

## 701D.1.4.D.1.4.c
EstiCon |  |  |  | Firma: | [6 empty] | 3
Soupis prací objektu
S | Stavba: | 250721 |  | Tržní náměstí Liberec |  |  | D.1.4.c | 0 |  | 0 | 2
O | Objekt: | 701 |  | Kavárna | [5 empty] | 0.12 | 2
O1 | Objekt: | D.1.4. |  | Technika prostředí staveb | [5 empty] | 0.21
O2 | Rozpočet: | D.1.4.c |  | Vzduchotechnika
Typ | Poř. číslo | Kód položky | Varianta | Název Položky | MJ | Množství | Cena |  | Cenová soustava
[7 empty] | Jednotková | Celkem
0 | 1 | 2 | 3 | 4 | 5 | 6 | 7 | 8 | 9
SD |  | 1 |  | zař.č.1 -kavárna |  |  |  | 0
P | 9 | 1.1 |  | Malá vzduchotechnická jednotka vnitřní vertikální provedení s filtry třídy M5 na odvodu a F7 na přívodu vzduchu. Elektrodohřívač o výkonu 1,7kW. Radiální ventilátory s plynulou regulací EC motory. Výkon ventilátorů řízen plynule na konstantní průtok vzduchu. Protiproudý deskový entalpický rekuperátor s obtokovou klapkou. Pracovní průtok vzduchu přívod: 300m3/hod., dpext=150Pa, odvod 300m3/hod., dpext=150Pa. Minimální účinnost rekuperace: 80,0 %. Celková hladina akustického výkonu do přívodního | ks | 1 | 0 | 0 |  | 0 | 3
PP
TS
P | 26 | 1.10 |  | flexohadice DN160 | m | 8 | 0 | 0 |  | 0 | 3
PP
TS
P | 27 | 1.11 |  | tepelná izolace ze syntetického kaučuku tl.32mm se samolepkou a Al folií | m2 | 7 | 0 | 0 |  | 0 | 3
PP
TS
P | 28 | 1.12 |  | vzduchotechnické potrubí z pozink.plechu sk.I dle ON 120405/100% tvarovek | m2 | 2 | 0 | 0 |  | 0 | 3
PP
TS
P | 29 | 1.13 |  | vzduchotechnické potrubí z pozink.plechu sk.I SPIRO DN160/ 20% tvarovek, těsné, systém safe spoje s pryžovým těsněním | m | 23 | 0 | 0 |  | 0 | 3
PP
TS
P | 30 | 1.14 |  | spojovací, těsnící a montážní materiál | kg | 20 | 0 | 0 |  | 0 | 3
PP
TS
P | 13 | 1.2 |  | protidešťová žaluzie 250x250, RAL | ks | 1 | 0 | 0 |  | 0 | 3
PP
TS
P | 19 | 1.3 |  | výfuková hlavice VHO 160 | ks | 1 | 0 | 0 |  | 0 | 3
PP
TS
P | 20 | 1.4 |  | kruhový tlumič hluku 160/900 - útlum na frekvenci 250Hz 10 dB | ks | 2 | 0 | 0 |  | 0 | 3
PP
TS
P | 21 | 1.5 |  | talířový ventil kovový odvod DN125, RAL 7022 | ks | 1 | 0 | 0 |  | 0 | 3
PP
TS
P | 22 | 1.6 |  | vyústka jednořadá 425x125 s regulací R1 | ks | 1 | 0 | 0 |  | 0 | 3
PP
TS
P | 23 | 1.7 |  | talířový ventil přívod DN160 kovový RAL 7022 (TFF) | ks | 5 | 0 | 0 |  | 0 | 3
PP
TS
P | 24 | 1.8 |  | tepelná clona komfortní teplovodní, pohledová - tvar viz.výkres, pro výšku instalace do 2,5m, délka 1,0m, elektroohřev 9kW, V=1200m3/hod., z nerez plechu, akustický výkon 66dB(A), integrovaná inteligentní regulace, ovladač, dveřní kontakt magnetický, termostat, závěsné konzole - viz.výkres | ks | 1 | 0 | 0 |  | 0 | 3
PP
TS
P | 25 | 1.9 |  | sono potrubí DN160, tloušťka izolace 25mm | m | 4 | 0 | 0 |  | 0 | 3
PP
TS
SD |  | 3 |  | zař.č.3 -chlazení ka |  |  |  | 0
P | 14 | 3.1 |  | kondenzační jednotka systém multisplit, chladivo R32, jmenovitý chladící výkon 1,1-8,5kW, 230V, hlučnost v 1m 49dB(A) | ks | 1 | 0 | 0 |  | 0 | 3
PP
TS
P | 2 | 3.2 |  | vnitřní kazetová jednotka chladící výkon 3,5kW, do podhledového rastru 600x600, výška jednotky do 220mm, čelní panel nástřik RAL7022, infraovladač | ks | 2 | 0 | 0 |  | 0 | 3
PP
TS
P | 11 | 3.3 |  | Cu potrubí 6/10 s chladírenskou izolací tl.13mm, s UV ochranou a s komunikačním kabelem | m | 15 | 0 | 0 |  | 0 | 3
PP
TS
P | 17 | 3.4 |  | čištění, tlakování | ks | 1 | 0 | 0 |  | 0 | 3
PP
TS
P | 18 | 3.5 |  | spojovací, těsnící a montážní materiál | kg | 10 | 0 | 0 |  | 0 | 3
PP
TS
SD |  | 4 |  | zař.č.4 - ostatní |  |  |  | 0
P | 8 | 4.1 |  | Doprava zařízení | ks | 1 | 0 | 0 |  | 0 | 3
PP
TS
P | 16 | 4.10 |  | Výrobní dokmentace | ks | 1 | 0 | 0 |  | 0 | 3
PP
TS
P | 12 | 4.11 |  | Související dodávky a práce nezahrnuté v ostatních položkách | ks | 1 | 0 | 0 |  | 0 | 3
PP
TS
P | 4 | 4.2 |  | Přesuny do výšek | ks | 1 | 0 | 0 |  | 0 | 3
PP
TS
P | 7 | 4.3 |  | Přesuny | ks | 1 | 0 | 0 |  | 0 | 3
PP
TS
P | 5 | 4.4 |  | Příprava ke komplexnímu vyzkoušení, oživení a vyregulování zařízení | h | 24 | 0 | 0 |  | 0 | 3
PP
TS
P | 10 | 4.5 |  | Vypracování protokolu o proměření a vyregulování | ks | 1 | 0 | 0 |  | 0 | 3
PP
TS
P | 1 | 4.6 |  | Komplexní vyzkoušení zařízení | h | 24 | 0 | 0 |  | 0 | 3
PP
TS
P | 6 | 4.7 |  | Zaškolení obsluhy | h | 12 | 0 | 0 |  | 0 | 3
PP
TS
P | 3 | 4.8 |  | Vypracování provozních předpisů | ks | 1 | 0 | 0 |  | 0 | 3
PP
TS
P | 15 | 4.9 |  | Zaměření na místě před zahájením výroby potrubí | ks | 1 | 0 | 0 |  | 0 | 3
PP
TS

## 701D.1.4.D.1.4.e
EstiCon |  |  |  | Firma: | [6 empty] | 3
Soupis prací objektu
S | Stavba: | 250721 |  | Tržní náměstí Liberec |  |  | D.1.4.e | 0 |  | 0 | 2
O | Objekt: | 701 |  | Kavárna | [5 empty] | 0.12 | 2
O1 | Objekt: | D.1.4. |  | Technika prostředí staveb | [5 empty] | 0.21
O2 | Rozpočet: | D.1.4.e |  | Zdravotně techické instalace
Typ | Poř. číslo | Kód položky | Varianta | Název Položky | MJ | Množství | Cena |  | Cenová soustava
[7 empty] | Jednotková | Celkem
0 | 1 | 2 | 3 | 4 | 5 | 6 | 7 | 8 | 9
SD |  | 1 |  | Zemní práce |  |  |  | 0
P | 24 | 131151100 |  | Hloubení nezapažených jam a zářezů strojně s urovnáním dna do předepsaného profilu a spádu v hornině třídy těžitelnosti I skupiny 1 a 2 do 20 m3 | m3 | 11 | 0 | 0 | CS ÚRS 2025 01 | 0 | 3
PP
VV |  |  |  | "2,5*2*2,2"
TS
P | 55 | 132212121 |  | Hloubení zapažených rýh šířky do 800 mm ručně s urovnáním dna do předepsaného profilu a spádu v hornině třídy těžitelnosti I skupiny 3 soudržných | m3 | 47.826 | 0 | 0 | CS ÚRS 2025 01 | 0 | 3
PP
VV |  |  |  | "0,6*(2,31+14,9+0,45+1,25)" "0,6*(5,8+2,8+50,5+1+0,5+0,2)" "Součet 47,826"
TS
P | 70 | 151101101 |  | Zřízení pažení a rozepření stěn rýh pro podzemní vedení příložné pro jakoukoliv mezerovitost, hloubky do 2 m | m2 | 23.52 | 0 | 0 | CS ÚRS 2025 01 | 0 | 3
PP
VV |  |  |  | "(12,2+2,5+4,9)*1,2"
TS
P | 37 | 151101111 |  | Odstranění pažení a rozepření stěn rýh pro podzemní vedení s uložením materiálu na vzdálenost do 3 m od kraje výkopu příložné, hloubky do 2 m | m2 | 13.52 | 0 | 0 | CS ÚRS 2025 01 | 0 | 3
PP
VV |  |  |  | 13.520000 = 13,520 [A]
TS
P | 38 | 161151103 |  | Svislé přemístění výkopku strojně bez naložení do dopravní nádoby avšak s vyprázdněním dopravní nádoby na hromadu nebo do dopravního prostředku z horniny třídy těžitelnosti I skupiny 1 až 3 při hloubce výkopu přes 4 do 8 m | m3 | 38.02 | 0 | 0 | CS ÚRS 2025 01 | 0 | 3
PP
VV |  |  |  | "7,092+28,368+(1,5*1*1,65+((0,3)^2*PI*0,3))"
TS
P | 15 | 162211311 |  | Vodorovné přemístění výkopku nebo sypaniny stavebním kolečkem s vyprázdněním kolečka na hromady nebo do dopravního prostředku na vzdálenost do 10 m z horniny třídy těžitelnosti I, skupiny 1 až 3 | m3 | 38.02 | 0 | 0 | CS ÚRS 2025 01 | 0 | 3
PP
VV |  |  |  | 38.020000 = 38,020 [A]
TS
P | 76 | 167151101 |  | Nakládání, skládání a překládání neulehlého výkopku nebo sypaniny strojně nakládání, množství do 100 m3, z horniny třídy těžitelnosti I, skupiny 1 až 3 | m3 | 38.02 | 0 | 0 | CS ÚRS 2025 01 | 0 | 3
PP
VV |  |  |  | 38.020000 = 38,020 [A]
TS
P | 12 | 174111101 |  | Zásyp sypaninou z jakékoliv horniny ručně s uložením výkopku ve vrstvách se zhutněním jam, šachet, rýh nebo kolem objektů v těchto vykopávkách | m3 | 32.876 | 0 | 0 | CS ÚRS 2025 01 | 0 | 3
PP
VV |  |  |  | "23,520-(1,5*1,0*1,95+((0,3)^2*PI*0,3))" "47,826-28,368-7,092" "Součet 12,366"
TS
P | 18 | 175111101 |  | Obsypání potrubí ručně sypaninou z vhodných hornin třídy těžitelnosti I a II, skupiny 1 až 4 nebo materiálem připraveným podél výkopu ve vzdálenosti do 3 m od jeho kraje pro jakoukoliv hloubku výkopu a míru zhutnění bez prohození sypaniny | m3 | 28.368 | 0 | 0 | CS ÚRS 2025 01 | 0 | 3
PP
VV |  |  |  | "(118,2)*0,6*0,40"
TS
P | 35 | 58337303 |  | štěrkopísek frakce 0/8 | t | 56.736 | 0 | 0 | CS ÚRS 2025 01 | 0 | 3
PP
VV |  |  |  | "28,368*2 `Přepočtené koeficientem množství"
TS
SD |  | 4 |  | Vodorovné konstrukce |  |  |  | 0
P | 32 | 451572111 |  | Lože pod potrubí, stoky a drobné objekty v otevřeném výkopu z kameniva drobného těženého 0 až 4 mm | m3 | 7.092 | 0 | 0 | CS ÚRS 2025 01 | 0 | 3
PP
VV |  |  |  | "(118,2)*0,6*0,10"
TS
P | 74 | 452112112 |  | Osazení betonových dílců prstenců nebo rámů pod poklopy a mříže, výšky do 100 mm | kus | 1 | 0 | 0 | CS ÚRS 2025 01 | 0 | 3
PP
VV |  |  |  | 1.000000 = 1,000 [A]
TS
P | 72 | 59224010 |  | prstenec šachtový vyrovnávací betonový 625x100x40mm | kus | 1 | 0 | 0 | CS ÚRS 2025 01 | 0 | 3
PP
VV |  |  |  | 1.000000 = 1,000 [A]
TS
SD |  | 721 |  | Zdravotechnika - vnitřní kanalizace |  |  |  | 0
P | 61 | 28615655 |  | objímka instalační pevná dvoušroubová HTPO DN 32 | kus | 17 | 0 | 0 | CS ÚRS 2025 01 | 0 | 3
PP
VV |  |  |  | 17.000000 = 17,000 [A]
TS
P | 62 | 28615657 |  | objímka instalační pevná dvoušroubová HTPO DN 50 | kus | 4 | 0 | 0 | CS ÚRS 2025 01 | 0 | 3
PP
VV |  |  |  | 4.000000 = 4,000 [A]
TS
P | 40 | 28615658 |  | objímka instalační pevná dvoušroubová HTPO DN 75 | kus | 4 | 0 | 0 | CS ÚRS 2025 01 | 0 | 3
PP
VV |  |  |  | 4.000000 = 4,000 [A]
TS
P | 8 | 28615659 |  | objímka instalační pevná dvoušroubová HTPO DN 110 | kus | 14 | 0 | 0 | CS ÚRS 2025 01 | 0 | 3
PP
VV |  |  |  | 14.000000 = 14,000 [A]
TS
P | 17 | 56231116 |  | vtok střešní svislý s PVC přírubou pro mPVC fóliové hydroizolace plochých pochůzných střech s vyhříváním DN 75/110/125/160 | kus | 2 | 0 | 0 | CS ÚRS 2025 01 | 0 | 3
PP
VV |  |  |  | 2.000000 = 2,000 [A]
TS
P | 63 | 721174024 |  | Potrubí z trub polypropylenových odpadní (svislé) DN 75 | m | 3.8 | 0 | 0 | CS ÚRS 2025 01 | 0 | 3
PP
VV |  |  |  | 3.800000 = 3,800 [A]
TS
P | 2 | 721174025 |  | Potrubí z trub polypropylenových odpadní (svislé) DN 110 | m | 13.6 | 0 | 0 | CS ÚRS 2025 01 | 0 | 3
PP
VV |  |  |  | "4,4+4,6+4,6"
TS
P | 65 | 721174041 |  | Potrubí z trub polypropylenových připojovací DN 32 | m | 8.6 | 0 | 0 | CS ÚRS 2025 01 | 0 | 3
PP
VV |  |  |  | "0,7+6,8+1,1"
TS
P | 20 | 721174042 |  | Potrubí z trub polypropylenových připojovací DN 40 | m | 0.2 | 0 | 0 | CS ÚRS 2025 01 | 0 | 3
PP
VV |  |  |  | 0.200000 = 0,200 [A]
TS
P | 27 | 721174043 |  | Potrubí z trub polypropylenových připojovací DN 50 | m | 2 | 0 | 0 | CS ÚRS 2025 01 | 0 | 3
PP
VV |  |  |  | "0,3+0,5*2+0,7"
TS
P | 23 | 721194103 |  | Vyměření přípojek na potrubí vyvedení a upevnění odpadních výpustek DN 32 | kus | 4 | 0 | 0 | CS ÚRS 2025 01 | 0 | 3
PP
VV |  |  |  | 4.000000 = 4,000 [A]
TS
P | 46 | 721194104 |  | Vyměření přípojek na potrubí vyvedení a upevnění odpadních výpustek DN 40 | kus | 1 | 0 | 0 | CS ÚRS 2025 01 | 0 | 3
PP
VV |  |  |  | 1.000000 = 1,000 [A]
TS
P | 54 | 721194105 |  | Vyměření přípojek na potrubí vyvedení a upevnění odpadních výpustek DN 50 | kus | 3 | 0 | 0 | CS ÚRS 2025 01 | 0 | 3
PP
VV |  |  |  | 3.000000 = 3,000 [A]
TS
P | 67 | 721194109 |  | Vyměření přípojek na potrubí vyvedení a upevnění odpadních výpustek DN 110 | kus | 1 | 0 | 0 | CS ÚRS 2025 01 | 0 | 3
PP
VV |  |  |  | 1.000000 = 1,000 [A]
TS
P | 68 | 721229111 |  | Zápachové uzávěrky montáž zápachových uzávěrek ostatních typů do DN 50 | kus | 4 | 0 | 0 | CS ÚRS 2025 01 | 0 | 3
PP
VV |  |  |  | 4.000000 = 4,000 [A]
TS
P | 21 | 721239114 |  | Střešní vtoky (vpusti) montáž střešních vtoků ostatních typů se svislým odtokem do DN 160 | kus | 2 | 0 | 0 | CS ÚRS 2025 01 | 0 | 3
PP
VV |  |  |  | 2.000000 = 2,000 [A]
TS
P | 77 | 721273153 |  | Ventilační hlavice z polypropylenu (PP) DN 110 | kus | 2 | 0 | 0 | CS ÚRS 2025 01 | 0 | 3
PP
VV |  |  |  | 2.000000 = 2,000 [A]
TS
P | 22 | 721290111 |  | Zkouška těsnosti kanalizace v objektech vodou do DN 125 | m | 28.2 | 0 | 0 | CS ÚRS 2025 01 | 0 | 3
PP
VV |  |  |  | 28.200000 = 28,200 [A]
TS
P | 50 | 998721101 |  | Přesun hmot pro vnitřní kanalizaci stanovený z hmotnosti přesunovaného materiálu vodorovná dopravní vzdálenost do 50 m základní v objektech výšky do 6 m | t | 0.039 | 0 | 0 | CS ÚRS 2025 01 | 0 | 3
PP
VV |  |  |  | 0.039000 = 0,039 [A]
TS
P | 10 | HLE.HL138N |  | Podomítková zápachová uzávěrka ke klimatizačním jednotkám DN32 - 100x100mm, kryt bílý 110x110mm | kus | 4 | 0 | 0 |  | 0 | 3
PP
VV |  |  |  | 4.000000 = 4,000 [A]
TS
SD |  | 722 |  | Zdravotechnika - vnitřní vodovod |  |  |  | 0
P | 47 | 28654692 |  | objímka kovová s vrutem D 20-25mm | kus | 73 | 0 | 0 | CS ÚRS 2022 02 | 0 | 3
PP
VV |  |  |  | "(17,5+19)*2"
TS
P | 51 | 722175002 |  | Potrubí z plastových trubek z polypropylenu PP-RCT svařovaných polyfúzně D 20 x 2,8 | m | 17.5 | 0 | 0 | CS ÚRS 2025 01 | 0 | 3
PP
VV |  |  |  | "9+8,5"
TS
P | 43 | 722175003 |  | Potrubí z plastových trubek z polypropylenu PP-RCT svařovaných polyfúzně D 25 x 3,5 | m | 19 | 0 | 0 | CS ÚRS 2025 01 | 0 | 3
PP
VV |  |  |  | "14+5"
TS
P | 53 | 722181251 |  | Ochrana potrubí termoizolačními trubicemi z pěnového polyetylenu PE přilepenými v příčných a podélných spojích, tloušťky izolace přes 20 do 25 mm, vnitřního průměru izolace DN do 22 mm | m | 17.5 | 0 | 0 | CS ÚRS 2025 01 | 0 | 3
PP
VV |  |  |  | 17.500000 = 17,500 [A]
TS
P | 52 | 722181252 |  | Ochrana potrubí termoizolačními trubicemi z pěnového polyetylenu PE přilepenými v příčných a podélných spojích, tloušťky izolace přes 20 do 25 mm, vnitřního průměru izolace DN přes 22 do 45 mm | m | 19 | 0 | 0 | CS ÚRS 2025 01 | 0 | 3
PP
VV |  |  |  | 19.000000 = 19,000 [A]
TS
P | 41 | 722190401 |  | Zřízení přípojek na potrubí vyvedení a upevnění výpustek do DN 25 | kus | 9 | 0 | 0 | CS ÚRS 2025 01 | 0 | 3
PP
VV |  |  |  | "1+2*4"
TS
P | 31 | 722221134 |  | Armatury s jedním závitem ventily výtokové G 1/2" | soubor | 2 | 0 | 0 | CS ÚRS 2025 01 | 0 | 3
PP
VV |  |  |  | 2.000000 = 2,000 [A]
TS
P | 29 | 722229101 |  | Armatury s jedním závitem montáž vodovodních armatur s jedním závitem ostatních typů G 1/2" | kus | 2 | 0 | 0 | CS ÚRS 2025 01 | 0 | 3
PP
VV |  |  |  | 2.000000 = 2,000 [A]
TS
P | 9 | 722230102 |  | Armatury se dvěma závity ventily přímé G 3/4" | kus | 4 | 0 | 0 | CS ÚRS 2025 01 | 0 | 3
PP
VV |  |  |  | 4.000000 = 4,000 [A]
TS
P | 39 | 722230103 |  | Armatury se dvěma závity ventily přímé G 1" | kus | 2 | 0 | 0 | CS ÚRS 2025 01 | 0 | 3
PP
VV |  |  |  | 2.000000 = 2,000 [A]
TS
P | 14 | 722231073 |  | Armatury se dvěma závity ventily zpětné mosazné PN 10 do 110°C G 3/4" | kus | 2 | 0 | 0 | CS ÚRS 2025 01 | 0 | 3
PP
VV |  |  |  | 2.000000 = 2,000 [A]
TS
P | 73 | 722231142 |  | Armatury se dvěma závity ventily pojistné rohové G 3/4" | kus | 2 | 0 | 0 | CS ÚRS 2025 01 | 0 | 3
PP
VV |  |  |  | 2.000000 = 2,000 [A]
TS
P | 3 | 722262225 |  | Vodoměry pro vodu do 40°C závitové horizontální jednovtokové suchoběžné pro dálkový odečet G 1/2" x 110 mm Qn 1,6 R80 | kus | 2 | 0 | 0 | CS ÚRS 2025 01 | 0 | 3
PP
VV |  |  |  | 2.000000 = 2,000 [A]
TS
P | 48 | 722270102 |  | Vodoměrové sestavy závitové G 1" | soubor | 2 | 0 | 0 | CS ÚRS 2025 01 | 0 | 3
PP
VV |  |  |  | 2.000000 = 2,000 [A]
TS
P | 60 | 998722101 |  | Přesun hmot pro vnitřní vodovod stanovený z hmotnosti přesunovaného materiálu vodorovná dopravní vzdálenost do 50 m základní v objektech výšky do 6 m | t | 0.056 | 0 | 0 | CS ÚRS 2025 01 | 0 | 3
PP
VV |  |  |  | 0.056000 = 0,056 [A]
TS
P | 25 | IVR.MR50016BB |  | Manometr radiální - spodní napojení 1/4"M, D50, 0-16bar | kus | 2 | 0 | 0 |  | 0 | 3
PP
VV |  |  |  | 2.000000 = 2,000 [A]
TS
SD |  | 725 |  | Zdravotechnika - zařizovací předměty |  |  |  | 0
P | 49 | 55141002 |  | ventil kulový rohový s filtrem 1/2"x3/8" s celokovovým kulatým designem | kus | 3 | 0 | 0 | CS ÚRS 2025 01 | 0 | 3
PP
VV |  |  |  | 3 = 3,000 [A]
TS
P | 5 | 725532114 |  | Elektrické ohřívače zásobníkové beztlakové přepadové akumulační s pojistným ventilem závěsné svislé objem nádrže (příkon) 80 l (3,0 kW) rychloohřev 220 V | soubor | 1 | 0 | 0 | CS ÚRS 2025 01 | 0 | 3
PP
VV |  |  |  | 1 = 1,000 [A]
TS
P | 6 | 725819401 |  | Ventily montáž ventilů ostatních typů rohových s připojovací trubičkou G 1/2" | soubor | 3 | 0 | 0 | CS ÚRS 2025 01 | 0 | 3
PP
VV |  |  |  | "2*3"
TS
P | 1 | 998725101 |  | Přesun hmot pro zařizovací předměty stanovený z hmotnosti přesunovaného materiálu vodorovná dopravní vzdálenost do 50 m základní v objektech výšky do 6 m | t | 0.075 | 0 | 0 | CS ÚRS 2025 01 | 0 | 3
PP
VV |  |  |  | 0.075000 = 0,075 [A]
TS
SD |  | 726 |  | Zdravotechnika - předstěnové instalace |  |  |  | 0
P | 44 | 726131041 |  | Předstěnové instalační systémy do lehkých stěn s kovovou konstrukcí pro závěsné klozety ovládání zepředu, stavební výšky 1120 mm | soubor | 1 | 0 | 0 | CS ÚRS 2025 01 | 0 | 3
PP
VV |  |  |  | 1.000000 = 1,000 [A]
TS
P | 36 | 998726111 |  | Přesun hmot pro instalační prefabrikáty stanovený z hmotnosti přesunovaného materiálu vodorovná dopravní vzdálenost do 50 m základní v objektech výšky do 6 m | t | 0.017 | 0 | 0 | CS ÚRS 2025 01 | 0 | 3
PP
VV |  |  |  | 0.017000 = 0,017 [A]
TS
SD |  | 8 |  | Vedení trubní dálková a přípojná |  |  |  | 0
P | 58 | 28611116 |  | trubka kanalizační PVC DN 110x5000mm SN4 | m | 5.047 | 0 | 0 | CS ÚRS 2025 01 | 0 | 3
PP
VV |  |  |  | "4,9*1,03 `Přepočtené koeficientem množství"
TS
P | 33 | 28611129 |  | trubka kanalizační PVC DN 125x5000mm SN4 | m | 41.406 | 0 | 0 | CS ÚRS 2025 01 | 0 | 3
PP
VV |  |  |  | "40,2*1,03 `Přepočtené koeficientem množství"
TS
P | 16 | 28613500 |  | potrubí vodovodní dvouvrstvé PE100 RC SDR11 32x3,0mm | m | 14.21 | 0 | 0 | CS ÚRS 2025 01 | 0 | 3
PP
VV |  |  |  | "14*1,015 `Přepočtené koeficientem množství"
TS
P | 75 | 28661770 |  | poklop šachtový litinový, betonový rám DN 400 pro třídu zatížení B125 | kus | 1 | 0 | 0 | CS ÚRS 2025 01 | 0 | 3
PP
VV |  |  |  | 1.000000 = 1,000 [A]
TS
P | 66 | 56230642-1 |  | šachta plastová vodoměrná hranatá k obetonování tl 8mm s přípravou pro armovací drát 1,0/1,5/1,8m | kus | 1 | 0 | 0 |  | 0 | 3
PP
VV |  |  |  | 1.000000 = 1,000 [A]
TS
P | 13 | 871161141 |  | Montáž vodovodního potrubí z polyetylenu PE100 RC v otevřeném výkopu svařovaných na tupo SDR 11/PN16 d 32 x 3,0 mm | m | 14 | 0 | 0 | CS ÚRS 2025 01 | 0 | 3
PP
VV |  |  |  | 14.000000 = 14,000 [A]
TS
P | 59 | 871263120 |  | Montáž kanalizačního potrubí z tvrdého PVC-U hladkého plnostěnného tuhost SN 4 DN 110 | m | 4.9 | 0 | 0 | CS ÚRS 2025 01 | 0 | 3
PP
VV |  |  |  | "0,7+1+3,2"
TS
P | 4 | 871273120 |  | Montáž kanalizačního potrubí z tvrdého PVC-U hladkého plnostěnného tuhost SN 4 DN 125 | m | 40.2 | 0 | 0 | CS ÚRS 2025 01 | 0 | 3
PP
VV |  |  |  | "0,9*2+0,6+0,7+0,7+2,5+6,7+5,2" "3,2+17,1+0,5+1,2" "Součet 40,2"
TS
P | 7 | 892233122 |  | Proplach a dezinfekce vodovodního potrubí DN od 40 do 70 | m | 14 | 0 | 0 | CS ÚRS 2025 01 | 0 | 3
PP
VV |  |  |  | 14.000000 = 14,000 [A]
TS
P | 34 | 892241111 |  | Tlakové zkoušky vodou na potrubí DN do 80 | m | 118.2 | 0 | 0 | CS ÚRS 2025 01 | 0 | 3
PP
VV |  |  |  | 118.200000 = 118,200 [A]
TS
P | 26 | 893811223 |  | Osazení vodoměrné šachty z polypropylenu PP obetonované pro statické zatížení hranaté, půdorysné plochy do 1,5 m2, světlé hloubky přes 1,4 m do 1,6 m | kus | 1 | 0 | 0 | CS ÚRS 2025 01 | 0 | 3
PP
VV |  |  |  | 1.000000 = 1,000 [A]
TS
P | 45 | 894501111 |  | Bednění konstrukcí na trubním vedení stěn šachet pravoúhlých nebo čtyř a vícehranných oboustranné zřízení | m2 | 7.2 | 0 | 0 | CS ÚRS 2025 01 | 0 | 3
PP
VV |  |  |  | "1,8*1,2*2+1,2*1,2*2"
TS
P | 71 | 894501112 |  | Bednění konstrukcí na trubním vedení stěn šachet pravoúhlých nebo čtyř a vícehranných oboustranné odstranění | m2 | 7.2 | 0 | 0 | CS ÚRS 2025 01 | 0 | 3
PP
VV |  |  |  | 7.200000 = 7,200 [A]
TS
P | 64 | 894501121 |  | Bednění konstrukcí na trubním vedení stěn šachet pravoúhlých nebo čtyř a vícehranných jednostranné zřízení | m2 | 7.2 | 0 | 0 | CS ÚRS 2025 01 | 0 | 3
PP
VV |  |  |  | 7.200000 = 7,200 [A]
TS
P | 69 | 894501122 |  | Bednění konstrukcí na trubním vedení stěn šachet pravoúhlých nebo čtyř a vícehranných jednostranné odstranění | m2 | 7.2 | 0 | 0 | CS ÚRS 2025 01 | 0 | 3
PP
VV |  |  |  | 7.200000 = 7,200 [A]
TS
P | 28 | 894601111 |  | Výztuž šachet z betonářské oceli 10 216 | t | 0.5 | 0 | 0 | CS ÚRS 2025 01 | 0 | 3
PP
VV |  |  |  | 0.500000 = 0,500 [A]
TS
P | 19 | 899103112 |  | Osazení poklopů šachtových litinových, ocelových nebo železobetonových včetně rámů pro třídu zatížení B125, C250 | kus | 1 | 0 | 0 | CS ÚRS 2025 01 | 0 | 3
PP
VV |  |  |  | 1.000000 = 1,000 [A]
TS
P | 30 | 899721111 |  | Signalizační vodič na potrubí DN do 150 mm | m | 24.5 | 0 | 0 | CS ÚRS 2025 01 | 0 | 3
PP
VV |  |  |  | "20+4,5"
TS
P | 11 | 899722111 |  | Krytí potrubí z plastů výstražnou fólií z PVC šířky do 20 cm | m | 4.5 | 0 | 0 | CS ÚRS 2025 01 | 0 | 3
PP
VV |  |  |  | 4.500000 = 4,500 [A]
TS
P | 57 | 899722112 |  | Krytí potrubí z plastů výstražnou fólií z PVC šířky přes 20 do 25 cm | m | 20 | 0 | 0 | CS ÚRS 2025 01 | 0 | 3
PP
VV |  |  |  | 20.000000 = 20,000 [A]
TS
SD |  | 997 |  | Doprava suti a vybouraných hmot |  |  |  | 0
P | 56 | 997013873 |  | Poplatek za uložení stavebního odpadu na recyklační skládce (skládkovné) zeminy a kamení zatříděného do Katalogu odpadů pod kódem 17 05 04 | t | 72.238 | 0 | 0 | CS ÚRS 2025 01 | 0 | 3
PP
VV |  |  |  | "38,02*1,9"
TS
SD |  | 998 |  | Přesun hmot |  |  |  | 0
P | 42 | 998276101 |  | Přesun hmot pro trubní vedení hloubené z trub z plastických hmot nebo sklolaminátových pro vodovody, kanalizace, teplovody, produktovody v otevřeném výkopu dopravní vzdálenost do 15 m | t | 60.145 | 0 | 0 | CS ÚRS 2025 01 | 0 | 3
PP
VV |  |  |  | 60.145000 = 60,145 [A]
TS

## 701D.1.4.D.1.4.g
EstiCon |  |  |  | Firma: | [6 empty] | 3
Soupis prací objektu
S | Stavba: | 250721 |  | Tržní náměstí Liberec |  |  | D.1.4.g | 0 |  | 0 | 2
O | Objekt: | 701 |  | Kavárna | [5 empty] | 0.12 | 2
O1 | Objekt: | D.1.4. |  | Technika prostředí staveb | [5 empty] | 0.21
O2 | Rozpočet: | D.1.4.g |  | Elektroinstalace - silnoproud
Typ | Poř. číslo | Kód položky | Varianta | Název Položky | MJ | Množství | Cena |  | Cenová soustava
[7 empty] | Jednotková | Celkem
0 | 1 | 2 | 3 | 4 | 5 | 6 | 7 | 8 | 9
SD |  | 1 |  | Rozvaděče |  |  |  | 0
P | 10 | 1 |  | Rozvaděč RE1 | ks | 1 | 0 | 0 |  | 0 | 3
PP
VV |  |  |  | 1.000000 = 1,000 [A]
TS
P | 9 | 2 |  | Rozvaděč RE2 | KS | 1 | 0 | 0 |  | 0 | 3
PP
VV |  |  |  | 1.000000 = 1,000 [A]
TS
P | 23 | 3 |  | Rozvaděč RB1a | ks | 1 | 0 | 0 |  | 0 | 3
PP
VV |  |  |  | 1.000000 = 1,000 [A]
TS
P | 22 | 4 |  | Rozvaděč RB1b | ks | 1 | 0 | 0 |  | 0 | 3
PP
VV |  |  |  | 1.000000 = 1,000 [A]
TS
P | 20 | 6 |  | HOP | ks | 2 | 0 | 0 |  | 0 | 3
PP
VV |  |  |  | 2.000000 = 2,000 [A]
TS
SD |  | 2 |  | Svítidla |  |  |  | 0
P | 43 | 10 |  | Svítidlo C dle knihy svítidel | ks | 2 | 0 | 0 |  | 0 | 3
PP
VV |  |  |  | 2.000000 = 2,000 [A]
TS
P | 15 | 11 |  | Svítidlo D dle knihy svítidel | ks | 10 | 0 | 0 |  | 0 | 3
PP
VV |  |  |  | 10.000000 = 10,000 [A]
TS
P | 24 | 12 |  | Svítidlo E dle knihy svítidel | ks | 8 | 0 | 0 |  | 0 | 3
PP
VV |  |  |  | 8.000000 = 8,000 [A]
TS
P | 30 | 13 |  | Svítidlo N1 | ks | 2 | 0 | 0 |  | 0 | 3
PP
VV |  |  |  | 2.000000 = 2,000 [A]
TS
P | 35 | 14 |  | Recyklační poplatek za svítidlo | ks | 27 | 0 | 0 |  | 0 | 3
PP
VV |  |  |  | 27.000000 = 27,000 [A]
TS
P | 33 | 7 |  | Svítidlo A dle knihy svítidel | ks | 4 | 0 | 0 |  | 0 | 3
PP
VV |  |  |  | 4.000000 = 4,000 [A]
TS
P | 14 | 8 |  | Lišta pro svítidla typu A | m | 3 | 0 | 0 |  | 0 | 3
PP
VV |  |  |  | 3.000000 = 3,000 [A]
TS
P | 32 | 9 |  | Svítidlo B dle knihy svítidel | ks | 1 | 0 | 0 |  | 0 | 3
PP
VV |  |  |  | 1.000000 = 1,000 [A]
TS
SD |  | 3 |  | Vypínače vč. rámečků a klapek |  |  |  | 0
P | 29 | 15 |  | Vypínač č. 1 | ks | 4 | 0 | 0 |  | 0 | 3
PP
VV |  |  |  | 4.000000 = 4,000 [A]
TS
P | 37 | 16 |  | Tlačítko č.1/0 | ks | 1 | 0 | 0 |  | 0 | 3
PP
VV |  |  |  | 1.000000 = 1,000 [A]
TS
P | 13 | 17 |  | Stmívač otočný DALI (dle svítidla) | ks | 1 | 0 | 0 |  | 0 | 3
PP
VV |  |  |  | 1.000000 = 1,000 [A]
TS
P | 26 | 18 |  | Ovladač žaluziový | ks | 2 | 0 | 0 |  | 0 | 3
PP
VV |  |  |  | 2.000000 = 2,000 [A]
TS
P | 27 | 19 |  | Termostat prostorový programovatelný s podlahovou teplotní sondou, vč. nastavení dle uživatele | ks | 2 | 0 | 0 |  | 0 | 3
PP
VV |  |  |  | 2.000000 = 2,000 [A]
TS
SD |  | 4 |  | Zásuvky vč. rámečků |  |  |  | 0
P | 6 | 20 |  | Zásuvka jednoduchá 230V/16A, clonky | ks | 19 | 0 | 0 |  | 0 | 3
PP
VV |  |  |  | 19.000000 = 19,000 [A]
TS
P | 44 | 21 |  | Vývodka - svorkovnice s krytem 400V | ks | 1 | 0 | 0 |  | 0 | 3
PP
VV |  |  |  | 1.000000 = 1,000 [A]
TS
SD |  | 5 |  | Krabice |  |  |  | 0
P | 12 | 22 |  | Krabice přístrojová, UNI, hluboká, Kopos | ks | 30 | 0 | 0 |  | 0 | 3
PP
VV |  |  |  | 30.000000 = 30,000 [A]
TS
P | 7 | 23 |  | Krabice přepojovací, KR68, Kopos | ks | 5 | 0 | 0 |  | 0 | 3
PP
VV |  |  |  | 5.000000 = 5,000 [A]
TS
P | 17 | 24 |  | Svorky propojovací 4x1-2,5mm | ks | 50 | 0 | 0 |  | 0 | 3
PP
VV |  |  |  | 50.000000 = 50,000 [A]
TS
SD |  | 6 |  | Kabely |  |  |  | 0
P | 28 | 25 |  | CYKY 3x1,5 | m | 200 | 0 | 0 |  | 0 | 3
PP
VV |  |  |  | 200.000000 = 200,000 [A]
TS
P | 1 | 26 |  | CYKY 5x1,5 | m | 50 | 0 | 0 |  | 0 | 3
PP
VV |  |  |  | 50.000000 = 50,000 [A]
TS
P | 8 | 27 |  | CYKY 3x2,5 | m | 200 | 0 | 0 |  | 0 | 3
PP
VV |  |  |  | 200.000000 = 200,000 [A]
TS
P | 18 | 28 |  | CYKY 5x2,5 | m | 20 | 0 | 0 |  | 0 | 3
PP
VV |  |  |  | 20.000000 = 20,000 [A]
TS
P | 45 | 29 |  | CYKY 3x4 | m | 15 | 0 | 0 |  | 0 | 3
PP
VV |  |  |  | 15.000000 = 15,000 [A]
TS
P | 25 | 30 |  | CYKY 4x10 | m | 30 | 0 | 0 |  | 0 | 3
PP
VV |  |  |  | 30.000000 = 30,000 [A]
TS
P | 4 | 31 |  | CYKY 4x16 | m | 5 | 0 | 0 |  | 0 | 3
PP
VV |  |  |  | 5.000000 = 5,000 [A]
TS
P | 2 | 32 |  | CY 6 | m | 10 | 0 | 0 |  | 0 | 3
PP
VV |  |  |  | 10.000000 = 10,000 [A]
TS
P | 34 | 33 |  | CY16 | m | 15 | 0 | 0 |  | 0 | 3
PP
VV |  |  |  | 15.000000 = 15,000 [A]
TS
P | 19 | 34 |  | Ochranná trubka ohebná vnitřní , prům.20-32mm | m | 20 | 0 | 0 |  | 0 | 3
PP
VV |  |  |  | 20.000000 = 20,000 [A]
TS
P | 39 | 35 |  | Svorka pospojovací + CU páska | ks | 2 | 0 | 0 |  | 0 | 3
PP
VV |  |  |  | 2.000000 = 2,000 [A]
TS
SD |  | 7 |  | Koncové prvky |  |  |  | 0
P | 38 | 36 |  | Topný kabel 20W/m do podlahy | bm | 245 | 0 | 0 |  | 0 | 3
PP
VV |  |  |  | 245.000000 = 245,000 [A]
TS
P | 42 | 37 |  | Studený konec pro topný kabel vč, napojení a ukončení | ks | 3 | 0 | 0 |  | 0 | 3
PP
VV |  |  |  | 3.000000 = 3,000 [A]
TS
P | 41 | 38 |  | Napojení zařízení do 230V | ks | 9 | 0 | 0 |  | 0 | 3
PP
VV |  |  |  | 9.000000 = 9,000 [A]
TS
P | 40 | 39 |  | Napojení zařízení do 400V | ks | 1 | 0 | 0 |  | 0 | 3
PP
VV |  |  |  | 1.000000 = 1,000 [A]
TS
P | 3 | 40 |  | Napojení zařízení technologie VZT vč. ovladačů a čidel dle dodávky VZT | soub | 1 | 0 | 0 |  | 0 | 3
PP
VV |  |  |  | 1.000000 = 1,000 [A]
TS
SD |  | 8 |  | Ostatní |  |  |  | 0
P | 16 | 41 |  | Pomocné a zednické práce | hod | 20 | 0 | 0 |  | 0 | 3
PP
VV |  |  |  | 20.000000 = 20,000 [A]
TS
P | 21 | 42 |  | Doprava | soub | 1 | 0 | 0 |  | 0 | 3
PP
VV |  |  |  | 1.000000 = 1,000 [A]
TS
P | 5 | 43 |  | Spojovací materiál | soub | 1 | 0 | 0 |  | 0 | 3
PP
VV |  |  |  | 1.000000 = 1,000 [A]
TS
P | 31 | 44 |  | Revize | ks | 1 | 0 | 0 |  | 0 | 3
PP
VV |  |  |  | 1.000000 = 1,000 [A]
TS
P | 36 | 45 |  | Odvoz a likvidace odpadu | soub | 1 | 0 | 0 |  | 0 | 3
PP
VV |  |  |  | 1.000000 = 1,000 [A]
TS
P | 11 | 46 |  | Projekt skutečného provedení | ks | 1 | 0 | 0 |  | 0 | 3
PP
VV |  |  |  | 1.000000 = 1,000 [A]
TS

## 701D.1.4.D.1.4.h
EstiCon |  |  |  | Firma: | [6 empty] | 3
Soupis prací objektu
S | Stavba: | 250721 |  | Tržní náměstí Liberec |  |  | D.1.4.h | 0 |  | 0 | 2
O | Objekt: | 701 |  | Kavárna | [5 empty] | 0.12 | 2
O1 | Objekt: | D.1.4. |  | Technika prostředí staveb | [5 empty] | 0.21
O2 | Rozpočet: | D.1.4.h |  | Elektroinstalace - slaboproud
Typ | Poř. číslo | Kód položky | Varianta | Název Položky | MJ | Množství | Cena |  | Cenová soustava
[7 empty] | Jednotková | Celkem
0 | 1 | 2 | 3 | 4 | 5 | 6 | 7 | 8 | 9
SD |  | 1 |  | Telefonní a datové rozvody |  |  |  | 0
P | 12 | 1 |  | Datový rozvaděč nástěnný box, switch 8 port | ks | 1 | 0 | 0 |  | 0 | 3
PP
VV |  |  |  | 1.000000 = 1,000 [A]
TS
P | 6 | 2 |  | Svodič bleskových proudů pro UTP6 PoE, Saltek | ks | 1 | 0 | 0 |  | 0 | 3
PP
VV |  |  |  | 1.000000 = 1,000 [A]
TS
P | 8 | 3 |  | AP WIFI dle poskytovatele služeb | ks | 1 | 0 | 0 |  | 0 | 3
PP
VV |  |  |  | 1.000000 = 1,000 [A]
TS
P | 4 | 4 |  | Datová dvojzásuvka Cat 6 pod omítku, modulová | ks | 3 | 0 | 0 |  | 0 | 3
PP
VV |  |  |  | 3.000000 = 3,000 [A]
TS
P | 9 | 5 |  | Krabice přístrojová KPR68 uni, Kopos | ks | 3 | 0 | 0 |  | 0 | 3
PP
VV |  |  |  | 3.000000 = 3,000 [A]
TS
P | 2 | 6 |  | Měřící protokol | ks | 1 | 0 | 0 |  | 0 | 3
PP
VV |  |  |  | 1.000000 = 1,000 [A]
TS
SD |  | 5 |  | Kabely |  |  |  | 0
P | 1 | 7 |  | UTP Cat 6 | m | 60 | 0 | 0 |  | 0 | 3
PP
VV |  |  |  | 60.000000 = 60,000 [A]
TS
P | 3 | 8 |  | Ochranná trubka FX23 | m | 30 | 0 | 0 |  | 0 | 3
PP
VV |  |  |  | 30.000000 = 30,000 [A]
TS
SD |  | 6 |  | Ostatní |  |  |  | 0
P | 5 | 10 |  | Doprava | soub | 1 | 0 | 0 |  | 0 | 3
PP
VV |  |  |  | 1.000000 = 1,000 [A]
TS
P | 10 | 11 |  | Spojovací materiál | soub | 1 | 0 | 0 |  | 0 | 3
PP
VV |  |  |  | 1.000000 = 1,000 [A]
TS
P | 11 | 12 |  | Projekt skutečného provedení | ks | 1 | 0 | 0 |  | 0 | 3
PP
VV |  |  |  | 1.000000 = 1,000 [A]
TS
P | 7 | 9 |  | Pomocné a zednické práce | hod | 6 | 0 | 0 |  | 0 | 3
PP
VV |  |  |  | 6.000000 = 6,000 [A]
TS

## 701D.1.4.D.1.4.i
EstiCon |  |  |  | Firma: | [6 empty] | 3
Soupis prací objektu
S | Stavba: | 250721 |  | Tržní náměstí Liberec |  |  | D.1.4.i | 0 |  | 0 | 2
O | Objekt: | 701 |  | Kavárna | [5 empty] | 0.12 | 2
O1 | Objekt: | D.1.4. |  | Technika prostředí staveb | [5 empty] | 0.21
O2 | Rozpočet: | D.1.4.i |  | Hromosvod
Typ | Poř. číslo | Kód položky | Varianta | Název Položky | MJ | Množství | Cena |  | Cenová soustava
[7 empty] | Jednotková | Celkem
0 | 1 | 2 | 3 | 4 | 5 | 6 | 7 | 8 | 9
SD |  | 1 |  | Jímací soustava |  |  |  | 0
P | 5 | 1 |  | AlMgSi 8mm | m | 40 | 0 | 0 |  | 0 | 3
PP
VV |  |  |  | 40.000000 = 40,000 [A]
TS
P | 4 | 10 |  | Spojovací a instalační materiál | soub | 1 | 0 | 0 |  | 0 | 3
PP
VV |  |  |  | 1.000000 = 1,000 [A]
TS
P | 10 | 2 |  | Jímač tyčový 2m | ks | 3 | 0 | 0 |  | 0 | 3
PP
VV |  |  |  | 3.000000 = 3,000 [A]
TS
P | 14 | 3 |  | Betonový podstavec 18kg vč. podložky | ks | 3 | 0 | 0 |  | 0 | 3
PP
VV |  |  |  | 3.000000 = 3,000 [A]
TS
P | 13 | 4 |  | Příchytka svodu na (pod) zeď | ks | 10 | 0 | 0 |  | 0 | 3
PP
VV |  |  |  | 10.000000 = 10,000 [A]
TS
P | 12 | 5 |  | Podpěra vedení na plochou střechu | ks | 30 | 0 | 0 |  | 0 | 3
PP
VV |  |  |  | 30.000000 = 30,000 [A]
TS
P | 16 | 6 |  | Zaváděcí tyč (ochranná trubka nerez) | ks | 2 | 0 | 0 |  | 0 | 3
PP
VV |  |  |  | 2.000000 = 2,000 [A]
TS
P | 8 | 7 |  | Svorky SS, SP, SO, .. | ks | 12 | 0 | 0 |  | 0 | 3
PP
VV |  |  |  | 12.000000 = 12,000 [A]
TS
P | 7 | 8 |  | Svorky zkušební SZ | ks | 2 | 0 | 0 |  | 0 | 3
PP
VV |  |  |  | 2.000000 = 2,000 [A]
TS
P | 6 | 9 |  | Číslo svodu | ks | 2 | 0 | 0 |  | 0 | 3
PP
VV |  |  |  | 2.000000 = 2,000 [A]
TS
SD |  | 2 |  | Uzemnění |  |  |  | 0
P | 11 | 11 |  | FeZn 10mm/PVC | m | 100 | 0 | 0 |  | 0 | 3
PP
VV |  |  |  | 100.000000 = 100,000 [A]
TS
P | 3 | 12 |  | Drát V4a d10 | m | 20 | 0 | 0 |  | 0 | 3
PP
VV |  |  |  | 20.000000 = 20,000 [A]
TS
P | 1 | 13 |  | Mříž 25x25 V4a | m2 | 36 | 0 | 0 |  | 0 | 3
PP
VV |  |  |  | 36.000000 = 36,000 [A]
TS
P | 2 | 14 |  | Svorky SK | ks | 40 | 0 | 0 |  | 0 | 3
PP
VV |  |  |  | 40.000000 = 40,000 [A]
TS
P | 9 | 15 |  | Revize hromosvodu | ks | 1 | 0 | 0 |  | 0 | 3
PP
VV |  |  |  | 1.000000 = 1,000 [A]
TS
P | 15 | 16 |  | Pomocné montážní práce | hod | 10 | 0 | 0 |  | 0 | 3
PP
VV |  |  |  | 10.000000 = 10,000 [A]
TS

## 702
EstiCon |  |  |  | Firma: | [6 empty] | 3
Soupis prací objektu
S | Stavba: | 250721 |  | Tržní náměstí Liberec |  |  | 702 | 0 |  | 0 | 2
O | Rozpočet: | 702 |  | Veřejné WC | [5 empty] | 0.12 | 2
Typ | Poř. číslo | Kód položky | Varianta | Název Položky | MJ | Množství | Cena |  | Cenová soustava | 0.21
[7 empty] | Jednotková | Celkem
0 | 1 | 2 | 3 | 4 | 5 | 6 | 7 | 8 | 9
SD |  | 0 |  | Všeobecné konstrukce a práce |  |  |  | 0
P | 7 | R1 |  | Střecha - extenzivní plocha - ochranná vodoakumulační textilie, gramáž 300 g/m2 | m2 | 9 | 0 | 0 |  | 0 | 3
PP
TS
P | 8 | R2 |  | Střecha - extenzivní plocha - nopová folie, tl. 25 mm | m2 | 9 | 0 | 0 |  | 0 | 3
PP
TS
P | 9 | R3 |  | Střecha - extenzivní plocha - extenzivní vegetační střešní substrát, vrstva 80 mm | m3 | 0.72 | 0 | 0 |  | 0 | 3
PP
TS
P | 10 | R4 |  | Střecha - extenzivní plocha - rozchodníkový koberec, tl. 2,5 - 4 cm | m3 | 0.36 | 0 | 0 |  | 0 | 3
PP
TS
SD |  | 1 |  | Zemní práce |  |  |  | 0
P | 16 | 131251104 |  | Hloubení nezapažených jam a zářezů strojně s urovnáním dna do předepsaného profilu a spádu v hornině třídy těžitelnosti I skupiny 3 přes 100 do 500 m3 | m3 | 37.664 | 0 | 0 | CS ÚRS 2025 01 | 0 | 3
PP
VV |  |  |  | "`dno jámy -2,05 - odměřeno digitálně` 82,36*1,45+(2,95+2,925*2)*0,96*1,45/2"
TS
P | 12 | 162351104 |  | Vodorovné přemístění výkopku nebo sypaniny po suchu na obvyklém dopravním prostředku, bez naložení výkopku, avšak se složením bez rozhrnutí z horniny třídy těžitelnosti I skupiny 1 až 3 na vzdálenost přes 500 do 1 000 m | m3 | 60.598 | 0 | 0 | CS ÚRS 2025 01 | 0 | 3
PP
VV |  |  |  | "`doprava výkopku na meziskládku` 125,547" "`doprava výkopku zpět pro zásypy a obsypy` (40,257+36,19)" "Součet 201,994"
TS
P | 11 | 162651112 |  | Vodorovné přemístění výkopku nebo sypaniny po suchu na obvyklém dopravním prostředku, bez naložení výkopku, avšak se složením bez rozhrnutí z horniny třídy těžitelnosti I skupiny 1 až 3 na vzdálenost přes 4 000 do 5 000 m | m3 | 14.73 | 0 | 0 | CS ÚRS 2025 01 | 0 | 3
PP
VV |  |  |  | "`doprava výkopku na meziskládku` 125,547" "`doprava výkopku zpět pro zásypy a obsypy` -(40,257+36,19)" "Součet 49,1"
TS
P | 13 | 167151111 |  | Nakládání, skládání a překládání neulehlého výkopku nebo sypaniny strojně nakládání, množství přes 100 m3, z hornin třídy těžitelnosti I, skupiny 1 až 3 | m3 | 75.328 | 0 | 0 | CS ÚRS 2025 01 | 0 | 3
PP
VV |  |  |  | "`pro dopravu výkopku na meziskládku` 125,547" "`pro dopravu výkopku zpět pro zásypy a obsypy` (40,257+36,19)" "`pro dopravu výkopku z meziskládky na skládku` 125,547-(40,257+36,19)" "Součet 251,094"
TS
P | 15 | 171201231 |  | Poplatek za uložení stavebního odpadu na recyklační skládce (skládkovné) zeminy a kamení zatříděného do Katalogu odpadů pod kódem 17 05 04 | t | 26.514 | 0 | 0 | CS ÚRS 2025 01 | 0 | 3
PP
VV |  |  |  | "`kubatura výkopku z meziskládky na skládku` 125,547-(40,257+36,19)" "49,1 * 1,8 ` Přepočtené koeficientem množství"
TS
P | 17 | 174151101 |  | Zásyp sypaninou z jakékoliv horniny strojně s uložením výkopku ve vrstvách se zhutněním jam, šachet, rýh nebo kolem objektů v těchto vykopávkách | m3 | 12.077 | 0 | 0 | CS ÚRS 2025 01 | 0 | 3
PP
VV |  |  |  | "`zpětný zásyp kolem objektu` (2,95+2,925+2,805+7,505*3)*(1,28+0,50)/2*1,45"
TS
P | 14 | 174151102 |  | Zásyp sypaninou z jakékoliv horniny strojně s uložením výkopku ve vrstvách se zhutněním v prostorách s omezeným pohybem stroje s urovnáním povrchu zásypu | m3 | 10.857 | 0 | 0 | CS ÚRS 2025 01 | 0 | 3
PP
VV |  |  |  | "`pod větrací systém podloží` 34,00*0,83" "`pod podkladní betin WC` 11,07*0,72" "Součet 36,19"
TS
P | 5 | 183403153 |  | Střecha - extenzivní plocha - Obdělávání půdy hrabáním | m2 | 9 | 0 | 0 |  | 0 | 3
PP
TS
P | 6 | 183403161 |  | Střecha - extenzivní plocha - Obdělání půdy válením | m2 | 9 | 0 | 0 |  | 0 | 3
PP
TS
SD |  | 2 |  | Zakládání |  |  |  | 0
P | 19 | 271532211 |  | Podsyp pod základové konstrukce se zhutněním a urovnáním povrchu z kameniva hrubého, frakce 32 - 63 mm | m3 | 3.06 | 0 | 0 | CS ÚRS 2025 01 | 0 | 3
PP
VV |  |  |  | "`větrací systém podloží` 34,00*0,30"
TS
P | 18 | 271532214.R |  | Podsyp pod základové konstrukce se zhutněním a urovnáním povrchu z kameniva hrubého, frakce 63 - 125 mm | m3 | 8.648 | 0 | 0 |  | 0 | 3
PP
VV |  |  |  | "`dno jámy -2,05 - odměřeno digitálně` 82,36*0,35"
TS
P | 21 | 273313611 |  | Základy z betonu prostého desky z betonu kamenem neprokládaného tř. C 16/20 | m3 | 1.02 | 0 | 0 | CS ÚRS 2025 01 | 0 | 3
PP
VV |  |  |  | "`viz výkaz betonových konstrukcí - podkladní beton tl. 100mm` 3,40"
TS
P | 22 | 273322511 |  | Základy z betonu železového (bez výztuže) desky z betonu se zvýšenými nároky na prostředí tř. C 25/30 | m3 | 2.82 | 0 | 0 | CS ÚRS 2025 01 | 0 | 3
PP
VV |  |  |  | "`viz výkaz betonových konstrukcí - podlahová deska` 9,40"
TS
P | 23 | 273351121 |  | Bednění základů desek zřízení | m2 | 2.675 | 0 | 0 | CS ÚRS 2025 01 | 0 | 3
PP
VV |  |  |  | "`základová deska tl. 200mm` (2,95+7,605+2,805+3,56+2,51+2,435+2,10+5,76)*0,20" "`podkladní beton tl. 100mm` (2,95+7,605+2,805+3,56+2,51+2,435+2,10+5,76)*0,10" "Součet 8,918"
TS
P | 24 | 273351122 |  | Bednění základů desek odstranění | m2 | 2.675 | 0 | 0 | CS ÚRS 2025 01 | 0 | 3
PP
VV |  |  |  | 2,675 = 2,675 [A]
TS
P | 25 | 273361821 |  | Výztuž základů desek z betonářské oceli 10 505 (R) nebo BSt 500 | t | 0.254 | 0 | 0 | CS ÚRS 2025 01 | 0 | 3
PP
VV |  |  |  | "`viz výkaz betonových konstrukcí - podlahová deska` 0,846"
TS
P | 26 | 274313611 |  | Základy z betonu prostého pasy betonu kamenem neprokládaného tř. C 16/20 | m3 | 6.72 | 0 | 0 | CS ÚRS 2025 01 | 0 | 3
PP
VV |  |  |  | "`viz výkaz betonových konstrukcí - pasy` 22,40"
TS
P | 27 | 274351121 |  | Bednění základů pasů rovné zřízení | m2 | 19.111 | 0 | 0 | CS ÚRS 2025 01 | 0 | 3
PP
VV |  |  |  | "`viz výkaz betonových konstrukcí - pasy` (5,76+7,605+3,56+0,60)*1,23*2+(2,10+2,435+2,31+1,64+3,87+0,10*2)*0,82*2"
TS
P | 28 | 274351122 |  | Bednění základů pasů rovné odstranění | m2 | 19.111 | 0 | 0 | CS ÚRS 2025 01 | 0 | 3
PP
VV |  |  |  | 19,111 = 19,111 [A]
TS
P | 29 | 274352221 |  | Bednění základů pasů kruhové nebo obloukové poloměru přes 1 do 2,5 m zřízení | m2 | 5.686 | 0 | 0 | CS ÚRS 2025 01 | 0 | 3
PP
VV |  |  |  | "`viz výkaz betonových konstrukcí - pasy` (2,95+2,805)*1,23*2+2,925*0,82*2"
TS
P | 30 | 274352222 |  | Bednění základů pasů kruhové nebo obloukové poloměru přes 1 do 2,5 m odstranění | m2 | 5.686 | 0 | 0 | CS ÚRS 2025 01 | 0 | 3
PP
VV |  |  |  | 5,686 = 5,686 [A]
TS
SD |  | 3 |  | Vzduchotechnika - zař.č.2 - hygienická |  |  |  | 0
P | 40 | R10 |  | protidešťová žaluzie pevná DN160, RAL, přetlaková klapka RSK 160 | kpl | 2 | 0 | 0 |  | 0 | 3
PP
TS
P | 43 | R11 |  | mřížka DN160 z tahokovu, RAL | ks | 2 | 0 | 0 |  | 0 | 3
PP
TS
P | 39 | R12 |  | výfuková hlavice VHO 125 | ks | 1 | 0 | 0 |  | 0 | 3
PP
TS
P | 36 | R13 |  | tepelná izolace ze syntetického kaučuku tl.32mm se samolepkou a Al folií | m2 | 10 | 0 | 0 |  | 0 | 3
PP
TS
P | 45 | R14 |  | vzduchotechnické potrubí z pozink.plechu sk.I SPIRO DN100-DN125/ 20% tvarovek, vodotěsné, systém safe spoje s pryžovým těsněním | m | 14 | 0 | 0 |  | 0 | 3
PP
TS
P | 41 | R5 |  | nástřešní ventilátor V=175m3/hod., dpext=150 Pa, DN 125, se čtvercovou záklanou, výklopný. Akustické výkony ventilátoru sání 62dB(A). Příslušenství- střešní nástavec, pružná manžeta, plynulý regulátor otáček na omítku. | ks | 1 | 0 | 0 |  | 0 | 3
PP
TS
P | 37 | R6 |  | spojovací, těsnící a montážní materiál | kg | 10 | 0 | 0 |  | 0 | 3
PP
TS
P | 44 | R7 |  | stěnový ventilátor radiální DN100, V=80m3/hod., dpext=50 Pa s přetlakovou klapkou a s vestavěným doběhem | ks | 1 | 0 | 0 |  | 0 | 3
PP
TS
P | 38 | R8 |  | talířový ventil DN 100, odvod, kovový, RAL | ks | 1 | 0 | 0 |  | 0 | 3
PP
TS
P | 42 | R9 |  | talířový ventil DN 125, odvod, kovový, RAL | ks | 4 | 0 | 0 |  | 0 | 3
PP
TS
SD |  | 5 |  | Elektroinstalace - silnoproud - Rozvaděče |  |  |  | 0
P | 35 | R15 |  | Napojení rozvaděče R2 (dodávka soc.zařízení), doplnění jištění 16A+podružný elektroměr na DIN lištu |  | 1 | 0 | 0 |  | 0 | 3
PP
VV |  |  |  | 1.000000 = 1,000 [A]
TS
SD |  | 7 |  | Přidružená stavební výroba |  |  |  | 0
P | 1 | 712771321 |  | Střecha - extenzivní plocha - Položení ochranné vodoakumulační textilie | m2 | 9 | 0 | 0 |  | 0 | 3
PP
TS
P | 2 | 712771331 |  | Střecha - extenzivní plocha - Provedení hydroakumulační vrstvy z nopových fólií na sraz vegetační střechy sklon do 5° | m2 | 9 | 0 | 0 |  | 0 | 3
PP
TS
P | 4 | 712771401 |  | Střecha - extenzivní plocha - Provedení vegetační vrstvy ze substrátu tl do 100 mm vegetační střechy sklon do 5° | m2 | 9 | 0 | 0 |  | 0 | 3
PP
TS
P | 3 | 919726121 |  | Střecha - extenzivní plocha - Geotextilie pro ochranu, separaci a filtraci netkaná měrná hm do 200 g/m2 - včetně pokládky, dodávky, počítáno s přesahy | m2 | 9 | 0 | 0 |  | 0 | 3
PP
TS
SD |  | 725 |  | Zdravotechnika - zařizovací předměty - dodávka a montáž včetně přesunu hmot |  |  |  | 0
P | 32 | 55141002 |  | ventil kulový rohový s filtrem 1/2"x3/8" s celokovovým kulatým designem | kus | 3 | 0 | 0 | CS ÚRS 2025 01 | 0 | 3
PP
VV |  |  |  | 3 = 3,000 [A]
TS
P | 20 | 725.H-01 |  | Veřejné toalety - kompletní dodávka a montáž vestavby samočistících toalet včetně skladby podlahy a výbavy dle tabulky prvků ozn H-01 | kpl | 1 | 0 | 0 |  | 0 | 3
PP
VV |  |  |  | 1.000000 = 1,000 [A]
TS
P | 31 | 725532114 |  | Elektrické ohřívače zásobníkové beztlakové přepadové akumulační s pojistným ventilem závěsné svislé objem nádrže (příkon) 80 l (3,0 kW) rychloohřev 220 V | soubor | 1 | 0 | 0 | CS ÚRS 2025 01 | 0 | 3
PP
VV |  |  |  | 1 = 1,000 [A]
TS
P | 34 | 725819401 |  | Ventily montáž ventilů ostatních typů rohových s připojovací trubičkou G 1/2" | soubor | 3 | 0 | 0 | CS ÚRS 2025 01 | 0 | 3
PP
VV |  |  |  | "2*3"
TS
P | 33 | 998725101 |  | Přesun hmot pro zařizovací předměty stanovený z hmotnosti přesunovaného materiálu vodorovná dopravní vzdálenost do 50 m základní v objektech výšky do 6 m | t | 0.075 | 0 | 0 | CS ÚRS 2025 01 | 0 | 3
PP
VV |  |  |  | 0.075000 = 0,075 [A]
TS

## 703
EstiCon |  |  |  | Firma: | [6 empty] | 3
Soupis prací objektu
S | Stavba: | 250721 |  | Tržní náměstí Liberec |  |  | 703 | 0 |  | 0 | 2
O | Rozpočet: | 703 |  | Betonové stupně | [5 empty] | 0.12 | 2
Typ | Poř. číslo | Kód položky | Varianta | Název Položky | MJ | Množství | Cena |  | Cenová soustava | 0.21
[7 empty] | Jednotková | Celkem
0 | 1 | 2 | 3 | 4 | 5 | 6 | 7 | 8 | 9
SD |  | 1 |  | Zemní práce |  |  |  | 0
P | 1 | 162351104 |  | Vodorovné přemístění výkopku nebo sypaniny po suchu na obvyklém dopravním prostředku, bez naložení výkopku, avšak se složením bez rozhrnutí z horniny třídy těžitelnosti I skupiny 1 až 3 na vzdálenost přes 500 do 1 000 m | m3 | 178.785 | 0 | 0 | CS ÚRS 2025 01 | 0 | 3
PP
VV |  |  |  | "Zpětný zásyp z meziúložiště" "zpetzasyp: " "Součet: 178,785 " "zpetzasyp" "Součet 0"
TS
P | 2 | 167151111 |  | Nakládání, skládání a překládání neulehlého výkopku nebo sypaniny strojně nakládání, množství přes 100 m3, z hornin třídy těžitelnosti I, skupiny 1 až 3 | m3 | 178.785 | 0 | 0 | CS ÚRS 2025 01 | 0 | 3
PP
VV |  |  |  | "Na úložišti - pro zpětný zásyp" "zpetzasyp: " "Součet: 178,785 " "zpetzasyp" "Součet 0"
TS
P | 3 | 174151101 |  | Zásyp sypaninou z jakékoliv horniny strojně s uložením výkopku ve vrstvách se zhutněním jam, šachet, rýh nebo kolem objektů v těchto vykopávkách | m3 | 208.326 | 0 | 0 | CS ÚRS 2025 01 | 0 | 3
PP
VV |  |  |  | "Vykopaná zemina" "Plocha dle dm x délka" "Oblouk C" "0,40*40,18" "0,70*40,18" "1,62*3,0" "1,70*3,0" "Oblouk B" "0,50*44,755" "0,70*44,755" "1,50*3,0" "1,90*3,0" "Oblouk A" "0,50*49,34" "0,53*49,34" "1,40*3,0" "1,90*3,0" "Mezisoučet 178.7842" "Štěrk" "Plocha dle dm x délka" "Oblouk C" "0,22*40,180" "Oblouk B" "0,22*44,755" "Oblouk A" "0,22*49,34" "Mezisoučet 29.5405" "Součet 208,325"
TS
P | 4 | 583441.7 |  | štěrkodrť frakce 16/32 | t | 53.174 | 0 | 0 |  | 0 | 3
PP
VV |  |  |  | "zasypsterk: " "Součet: 29,541 " "zasypsterk*1,80" "Součet 0"
TS
SD |  | 2 |  | Zakládání |  |  |  | 0
P | 5 | 270001111 |  | Vytvoření prostupů v základových konstrukcích z monolitického betonu nebo železobetonu osazením trub, prefabrikovaných dílců, dutinových tvarovek, apod., do bednění vnější průřezové plochy přes 0,02 do 0,05 m2, tloušťky zdi do 0,5 m | kus | 6 | 0 | 0 | CS ÚRS 2025 01 | 0 | 3
PP
VV |  |  |  | "Prostup pro drenáž " "6,0" "Součet 6"
TS
P | 8 | 271542211 |  | Podsyp pod základové konstrukce se zhutněním a urovnáním povrchu ze štěrkodrtě netříděné | m3 | 26.689 | 0 | 0 | CS ÚRS 2025 01 | 0 | 3
PP
VV |  |  |  | "Podsyp pod základovou konstrukci" "Tl. 300mm" "Oblouk C" "Pod schodišťovými stupni" "2,50*1,16*0,30*2" "Pod betonovými lavicemi" "`spodní rozšířená část` (40,18-2,50*2)*0,60*0,30" "OBlouk B" "Pod schodišťovými stupni" "2,50*1,16*0,30*2" "Pod betonovými lavicemi" "`spodní rozšířená část` (44,755-2,50*2)*0,60*0,30" "OBlouk A" "Pod schodišťovými stupni" "2,50*1,16*0,30*2" "Pod betonovými lavicemi" "`spodní rozšířená část` (49,34-2,50*2)*0,60*0,30" "Součet 26,69"
TS
P | 9 | 279321311 |  | Základové zdi z betonu železového (bez výztuže) bez zvláštních nároků na prostředí tř. C 16/20 | m3 | 7.068 | 0 | 0 | CS ÚRS 2025 01 | 0 | 3
PP
VV |  |  |  | "Dobetonávka schodišťových dílců" "Oblouk C" "2,50*0,76*0,62*2" "Oblouk B" "2,50*0,76*0,62*2" "Oblouk A" "2,50*0,76*0,62*2" "Součet 7,068"
TS
P | 10 | 279321346 |  | Základové zdi z betonu železového (bez výztuže) bez zvláštních nároků na prostředí tř. C 20/25 | m3 | 85.501 | 0 | 0 | CS ÚRS 2025 01 | 0 | 3
PP
VV |  |  |  | "Oblouk C" "Pod schodišťovými stupni" "`spodní rozšířená část` 2,50*1,16*0,45*2" "`navazující užší část` 2,50*0,40*0,62*2" "Pod betonovými lavicemi" "`spodní rozšířená část` (40,18-2,50*2)*0,60*0,45" "`navazující užší část` (40,18-2,50*2)*0,40*0,875" "Oblouk B" "Pod schodišťovými stupni" "`spodní rozšířená část` 2,50*1,16*0,45*2" "`navazující užší část` 2,50*0,40*0,62*2" "Pod betonovými lavicemi" "`spodní rozšířená část` (44,755-2,50*2)*0,60*0,45" "`navazující užší část` (44,755-2,50*2)*0,40*0,875" "Oblouk A" "Pod schodišťovými stupni" "`spodní rozšířená část` 2,50*1,16*0,45*2" "`navazující užší část` 2,50*0,40*0,62*2" "Pod betonovými lavicemi" "`spodní rozšířená část` (49,34-2,50*2)*0,60*0,45" "`navazující užší část` (49,34-2,50*2)*0,40*0,875" "Mezisoučet 85.5005" "Součet 85,501"
TS
P | 11 | 279352221 |  | Bednění základových zdí kruhové nebo obloukové oboustranné za každou stranu poloměru přes 1 do 2,5 m zřízení | m2 | 244.385 | 0 | 0 | CS ÚRS 2025 01 | 0 | 3
PP
VV |  |  |  | "Oblouk C" "Pod schodišťovými stupni" "`navazující užší část` 2,50*2*0,62*2" "Pod betonovými lavicemi" "`navazující užší část` (40,18-2,50*2)*2*0,875" "`boční` 0,40*0,875*2" "Oblouk B" "Pod schodišťovými stupni" "`navazující užší část` 2,50*2*0,62*2" "Pod betonovými lavicemi" "`navazující užší část` (44,755-2,50*2)*2*0,875" "`boční` 0,40*0,875*2" "Oblouk A" "Pod schodišťovými stupni" "`navazující užší část` 2,50*2*0,62*2" "Pod betonovými lavicemi" "`navazující užší část` (49,34-2,50*2)*2*0,875" "`boční` 0,40*0,875*2" "Bednění dobetonávky schodišťových stupňů" "(2,50+0,76*2)*0,62*6" "Mezisoučet 244.38564999999997" "Součet 244,386"
TS
P | 12 | 279352222 |  | Bednění základových zdí kruhové nebo obloukové oboustranné za každou stranu poloměru přes 1 do 2,5 m odstranění | m2 | 244.385 | 0 | 0 | CS ÚRS 2025 01 | 0 | 3
PP
VV |  |  |  | 244.385000 = 244,385 [A]
TS
P | 13 | 279361821 |  | Výztuž základových zdí nosných svislých nebo odkloněných od svislice, rovinných nebo oblých, deskových nebo žebrových, včetně výztuže jejich žeber z betonářské oceli 10 505 (R) nebo BSt 500 | t | 2.8 | 0 | 0 | CS ÚRS 2025 01 | 0 | 3
PP
VV |  |  |  | "Odhad výztuže dle legendy D.1.1.204" "2800,0*0,001" "Součet 2,8"
TS
P | 14 | 27999.100 |  | Příplatek na vytvoření dilatační spáry v zárubní zdi vyplněné trvale pružným tmelem | kus | 6 | 0 | 0 |  | 0 | 3
PP
VV |  |  |  | "6,0" "Součet 6"
TS
P | 7 | 28611106 |  | trubka kanalizační PVC-U plnostěnná jednovrstvá s rázovou odolností DN 160x6000mm SN12 | m | 1.2 | 0 | 0 | CS ÚRS 2025 01 | 0 | 3
PP
VV |  |  |  | "0,40*3" "Součet 1,2"
TS
P | 6 | 28611107 |  | trubka kanalizační PVC-U plnostěnná jednovrstvá s rázovou odolností DN 200x6000mm SN12 | m | 1.2 | 0 | 0 | CS ÚRS 2025 01 | 0 | 3
PP
VV |  |  |  | "0,40*3" "Součet 1,2"
TS
SD |  | 4 |  | Vodorovné konstrukce |  |  |  | 0
P | 15 | 4341214.1 |  | Osazení prefabrikovaných stupňů a lavc vč. lože z cementové malty pevnosti M10, systémových detailů a prvků, přesunu hmot | kus | 62 | 0 | 0 |  | 0 | 3
PP
VV |  |  |  | "62,0" "Součet 62"
TS
P | 16 | 593845.01 |  | lavice řady - A - objem 0,273 m3 - ozn. A1 | kus | 14 | 0 | 0 |  | 0 | 3
PP
VV |  |  |  | "14,0" "Součet 14"
TS
P | 17 | 593845.02 |  | lavice řady - B - objem 0,273 m3 - ozn. B1 | kus | 15 | 0 | 0 |  | 0 | 3
PP
VV |  |  |  | "15,0" "Součet 15"
TS
P | 18 | 593845.03 |  | lavice řady - C - objem 0,273 m3 - ozn. C1 | kus | 11 | 0 | 0 |  | 0 | 3
PP
VV |  |  |  | "11,0" "Součet 11"
TS
P | 19 | 593845.04 |  | schodiště řady A - objem 0,981 m3 - ozn. A2 | kus | 2 | 0 | 0 |  | 0 | 3
PP
VV |  |  |  | "2,0" "Součet 2"
TS
P | 20 | 593845.05 |  | schodiště řady B - objem 0,979 m3 - ozn. B2 | kus | 2 | 0 | 0 |  | 0 | 3
PP
VV |  |  |  | "2,0" "Součet 2"
TS
P | 21 | 593845.06 |  | schodiště řady C - objem 0,978 m3 - ozn. C2 | kus | 2 | 0 | 0 |  | 0 | 3
PP
VV |  |  |  | "2,0" "Součet 2"
TS
P | 22 | 593845.07 |  | snížené lavice řady - A - objem 0,278 m3 - A3 | kus | 2 | 0 | 0 |  | 0 | 3
PP
VV |  |  |  | "2,0" "Součet 2"
TS
P | 23 | 593845.08 |  | snížené lavice řady - B - objem 0,278 m3 - B3 | kus | 3 | 0 | 0 |  | 0 | 3
PP
VV |  |  |  | "3,0" "Součet 3"
TS
P | 24 | 593845.09 |  | snížené lavice řady - C - objem 0,278 m3 - C3 | kus | 3 | 0 | 0 |  | 0 | 3
PP
VV |  |  |  | "3,0" "Součet 3"
TS
P | 25 | 593845.10 |  | atypické lavice řady - A - objem 0,152 m3 - ozn. A4 | kus | 1 | 0 | 0 |  | 0 | 3
PP
VV |  |  |  | "1,0" "Součet 1"
TS
P | 26 | 593845.11 |  | atypické lavice řady - B - objem 0,051 m3 - ozn. B4 | kus | 1 | 0 | 0 |  | 0 | 3
PP
VV |  |  |  | "1,0" "Součet 1"
TS
P | 27 | 593845.12 |  | atypické lavice řady - C - objem 0,225 m3 - ozn. C4 | kus | 1 | 0 | 0 |  | 0 | 3
PP
VV |  |  |  | "1,0" "Součet 1"
TS
P | 28 | 593845.13 |  | atypické lavice řady - A - objem 0,162 m3 - ozn. A5 | kus | 1 | 0 | 0 |  | 0 | 3
PP
VV |  |  |  | "1,0" "Součet 1"
TS
P | 29 | 593845.14 |  | atypické lavice řady - B - objem 0,097 m3 - ozn. B5 | kus | 1 | 0 | 0 |  | 0 | 3
PP
VV |  |  |  | "1,0" "Součet 1"
TS
P | 30 | 593845.15 |  | atypické lavice řady - C - objem 0,030 m3 - ozn. C5 | kus | 1 | 0 | 0 |  | 0 | 3
PP
VV |  |  |  | "1,0" "Součet 1"
TS
P | 31 | 593845.16 |  | atypické lavice řady - B - objem 0,10 m3 - ozn. B6 | kus | 1 | 0 | 0 |  | 0 | 3
PP
VV |  |  |  | "1,0" "Součet 1"
TS
P | 32 | 593845.17 |  | atypické lavice řady - C - objem 0,040 m3 - ozn. C6 | kus | 1 | 0 | 0 |  | 0 | 3
PP
VV |  |  |  | "1,0" "Součet 1"
TS
SD |  | 741 |  | Elektroinstalace - silnoproud (vč. přesunu hmot) |  |  |  | 0
P | 36 | 347740.1 |  | Vestavné, venkovní svítidlo do stěny, těleso hliník, povrch šedostříbrná, LED 3W, teplá 3000K, 160lm/cca 8W žár, 230V, IP54, rozměry: 65x65x70mm vč. montážního boxu | kus | 8 | 0 | 0 |  | 0 | 3
PP
VV |  |  |  | "8,0" "Součet 8"
TS
P | 35 | 7413720.0 |  | Zapojení svítidel na připravený kabel (kabel není součástí objektu) | kus | 8 | 0 | 0 |  | 0 | 3
PP
VV |  |  |  | "8,0" "Součet 8"
TS
SD |  | 766 |  | Konstrukce truhlářské |  |  |  | 0
P | 37 | 76633.101 |  | Montáž a dodávka spodní kotevní dřevěné latě lavice vel. 60x60mm, (např. thermowood) borovice, perforovaná u spodní kontaktní hrany pro odtok vody vč. kotvení, bez povrchové úpravy | m | 40 | 0 | 0 |  | 0 | 3
PP
VV |  |  |  | "2,50*2*8" "Součet 40"
TS
P | 38 | 76633.105 |  | Montáž a dodávka horní pohledové latě lavice vel. 55x40mm, (např. thermowood) borovice, mezera 11 mm vč. kotvení, bez povrchové úpravy | m2 | 7.8 | 0 | 0 |  | 0 | 3
PP
VV |  |  |  | "2,50*0,39*8" "Součet 7,8"
TS
P | 39 | 998766101 |  | Přesun hmot pro konstrukce truhlářské stanovený z hmotnosti přesunovaného materiálu vodorovná dopravní vzdálenost do 50 m základní v objektech výšky do 6 m | t | 0.142 | 0 | 0 | CS ÚRS 2025 01 | 0 | 3
PP
VV |  |  |  | 0.142000 = 0,142 [A]
TS
SD |  | 9 |  | Ostatní konstrukce a práce, bourání |  |  |  | 0
P | 33 | 99991.401 |  | Zednické výpomoci specialistům vč. doplňkových a úklidových prací - realizováno na pokyn investora a účtováno dle záznamu v SD | hod | 10 | 0 | 0 |  | 0 | 3
PP
VV |  |  |  | "10,0" "Součet 10"
TS
SD |  | 998 |  | Přesun hmot |  |  |  | 0
P | 34 | 998012021 |  | Přesun hmot pro budovy občanské výstavby, bydlení, výrobu a služby s nosnou svislou konstrukcí monolitickou betonovou tyčovou nebo plošnou s jakýkoliv obvodovým pláštěm kromě vyzdívaného vodorovná dopravní vzdálenost do 100 m základní pro budovy výšky do 6 m | t | 344.975 | 0 | 0 | CS ÚRS 2025 01 | 0 | 3
PP
VV |  |  |  | 344.975000 = 344,975 [A]
TS

## 704.1
EstiCon |  |  |  | Firma: | [6 empty] | 3
Soupis prací objektu
S | Stavba: | 250721 |  | Tržní náměstí Liberec |  |  | 704.1 | 0 |  | 0 | 2
O | Rozpočet: | 704.1 |  | Autobusová zastávka - Tržní náměstí do centra | [5 empty] | 0.12 | 2
Typ | Poř. číslo | Kód položky | Varianta | Název Položky | MJ | Množství | Cena |  | Cenová soustava | 0.21
[7 empty] | Jednotková | Celkem
0 | 1 | 2 | 3 | 4 | 5 | 6 | 7 | 8 | 9
SD |  | 0 |  | Všeobecné konstrukce a práce |  |  |  | 0
P | 22 | R1 |  | Střecha - extenzivní plocha - ochranná vodoakumulační textilie, gramáž 300 g/m2 | m2 | 10 | 0 | 0 |  | 0 | 3
PP
TS
P | 19 | R2 |  | Střecha - extenzivní plocha - nopová folie, tl. 25 mm | m2 | 10 | 0 | 0 |  | 0 | 3
PP
TS
P | 20 | R3 |  | Střecha - extenzivní plocha - extenzivní vegetační střešní substrát, vrstva 80 mm | m3 | 0.8 | 0 | 0 |  | 0 | 3
PP
TS
P | 21 | R4 |  | Střecha - extenzivní plocha - rozchodníkový koberec, tl. 2,5 - 4 cm | m3 | 0.4 | 0 | 0 |  | 0 | 3
PP
TS
SD |  | 1 |  | Zemní práce |  |  |  | 0
P | 8 | 10371500 |  | substrát pro trávníky VL | m3 | 3.1 | 0 | 0 | CS ÚRS 2025 01 | 0 | 3
PP
VV |  |  |  | "substr: " "Součet: 3,10 " "substr" "Součet 0"
TS
P | 1 | 131251100 |  | Hloubení nezapažených jam a zářezů strojně s urovnáním dna do předepsaného profilu a spádu v hornině třídy těžitelnosti I skupiny 3 do 20 m3 | m3 | 9.418 | 0 | 0 | CS ÚRS 2025 01 | 0 | 3
PP
VV |  |  |  | "6,10*1,93*0,80" "Mezisoučet 9.4184" "Součet 9,418"
TS
P | 2 | 132251101 |  | Hloubení nezapažených rýh šířky do 800 mm strojně s urovnáním dna do předepsaného profilu a spádu v hornině třídy těžitelnosti I skupiny 3 do 20 m3 | m3 | 0.859 | 0 | 0 | CS ÚRS 2025 01 | 0 | 3
PP
VV |  |  |  | "Pro podsyp patek" "1,93*0,60*0,20*2" "1,10*0,60*0,20*3" "Mezisoučet 0.8592" "Součet 0,859"
TS
P | 3 | 162251102 |  | Vodorovné přemístění výkopku nebo sypaniny po suchu na obvyklém dopravním prostředku, bez naložení výkopku, avšak se složením bez rozhrnutí z horniny třídy těžitelnosti I skupiny 1 až 3 na vzdálenost přes 20 do 50 m | m3 | 10.018 | 0 | 0 | CS ÚRS 2025 01 | 0 | 3
PP
VV |  |  |  | "Na meziúložiště" "jama: " "Součet: 9,418 " "jama" "ryhy: " "Součet: 0,859 " "ryhy" "Odpočet přebytečné zeminy - přímo na úložiště do 5Km" "-5,268" "Mezisoučet -5.268" "Zpět - pro zpětný zásyp" "zpetzasyp: " "Součet: 5,009 " "zpetzasyp" "Mezisoučet 0" "Součet -5,268"
TS
P | 4 | 162651112 |  | Vodorovné přemístění výkopku nebo sypaniny po suchu na obvyklém dopravním prostředku, bez naložení výkopku, avšak se složením bez rozhrnutí z horniny třídy těžitelnosti I skupiny 1 až 3 na vzdálenost přes 4 000 do 5 000 m | m3 | 5.268 | 0 | 0 | CS ÚRS 2025 01 | 0 | 3
PP
VV |  |  |  | "Přebytečná zemina na úložiště - 5Km" "Vykopaná zemina" "jama: " "Součet: 9,418 " "jama" "ryhy: " "Součet: 0,859 " "ryhy" "Odpočet objemu zpětného zásypu" "zpetzasyp: " "Součet: 5,009 " "-zpetzasyp" "Součet 0"
TS
P | 5 | 167151101 |  | Nakládání, skládání a překládání neulehlého výkopku nebo sypaniny strojně nakládání, množství do 100 m3, z horniny třídy těžitelnosti I, skupiny 1 až 3 | m3 | 5.009 | 0 | 0 | CS ÚRS 2025 01 | 0 | 3
PP
VV |  |  |  | "Zpět - pro zpětný zásyp" "zpetzasyp: " "Součet: 5,009 " "zpetzasyp" "Součet 0"
TS
P | 6 | 171201231 |  | Poplatek za uložení stavebního odpadu na recyklační skládce (skládkovné) zeminy a kamení zatříděného do Katalogu odpadů pod kódem 17 05 04 | t | 9.482 | 0 | 0 | CS ÚRS 2025 01 | 0 | 3
PP
VV |  |  |  | "Přebytečná zemina" "5,268*1,80" "Součet 9,482"
TS
P | 7 | 174151101 |  | Zásyp sypaninou z jakékoliv horniny strojně s uložením výkopku ve vrstvách se zhutněním jam, šachet, rýh nebo kolem objektů v těchto vykopávkách | m3 | 8.109 | 0 | 0 | CS ÚRS 2025 01 | 0 | 3
PP
VV |  |  |  | "Původní zemina - prostor uvnitř (mezi) krajovými patkami" "4,90*1,93*0,67" "`odpočet objemu 3 vnitřních patek` -1,10*0,60*0,67*3" "Mezisoučet 5.00959" "Substrát - okolo nové konstrukce" "Průřez dle dm x délka (dle jednotlivých stran)" "0,40*2,25" "0,20*2,25" "0,25*7,00" "Mezisoučet 3.1" "Součet 8,11"
TS
P | 9 | 181951112 |  | Úprava pláně vyrovnáním výškových rozdílů strojně v hornině třídy těžitelnosti I, skupiny 1 až 3 se zhutněním | m2 | 11.773 | 0 | 0 | CS ÚRS 2025 01 | 0 | 3
PP
VV |  |  |  | "Dno jámy" "6,10*1,93" "Součet 11,773"
TS
P | 23 | 183403153 |  | Střecha - extenzivní plocha - Obdělávání půdy hrabáním | m2 | 10 | 0 | 0 |  | 0 | 3
PP
TS
P | 24 | 183403161 |  | Střecha - extenzivní plocha - Obdělání půdy válením | m2 | 10 | 0 | 0 |  | 0 | 3
PP
TS
SD |  | 2 |  | Zakládání |  |  |  | 0
P | 10 | 219991111 |  | Položení chráničky z plastových trubek vnitřní průměr do 35 mm | m | 1.9 | 0 | 0 | CS ÚRS 2025 01 | 0 | 3
PP
VV |  |  |  | "0,40+1,50" "Mezisoučet 1.9" "Součet 1,9"
TS
P | 12 | 2715322.1 |  | Podsyp pod základové konstrukce se zhutněním z hrubého kameniva frakce 0 až 63 mm | m3 | 0.859 | 0 | 0 |  | 0 | 3
PP
VV |  |  |  | "Pod základovými patkami" "1,93*0,60*0,20*2" "1,10*0,60*0,20*3" "Součet 0,859"
TS
P | 13 | 272111.10 |  | Zemnící drát FeZn o 8mm | m | 3 | 0 | 0 |  | 0 | 3
PP
VV |  |  |  | "3,0" "Součet 3"
TS
P | 14 | 275313811 |  | Základy z betonu prostého patky a bloky z betonu kamenem neprokládaného tř. C 25/30 | m3 | 3.437 | 0 | 0 | CS ÚRS 2025 01 | 0 | 3
PP
VV |  |  |  | "1,93*0,60*0,80*2" "1,10*0,60*0,80*3" "Součet 3,437"
TS
P | 15 | 275351121 |  | Bednění základů patek zřízení | m2 | 14.105 | 0 | 0 | CS ÚRS 2025 01 | 0 | 3
PP
VV |  |  |  | "Krajní patky - různé výšky bednění dle jednotlivých stran" "1,93*0,80*2" "1,93*0,42*2" "0,60*0,38*2" "0,60*0,65*2" "Středové patky" "(1,10+0,60)*2*0,80*3" "Součet 14,105"
TS
P | 16 | 275351122 |  | Bednění základů patek odstranění | m2 | 14.105 | 0 | 0 | CS ÚRS 2025 01 | 0 | 3
PP
VV |  |  |  | 14.105000 = 14,105 [A]
TS
P | 11 | 34571350 |  | trubka elektroinstalační ohebná dvouplášťová korugovaná HDPE (chránička) D 32/40mm | m | 2.095 | 0 | 0 | CS ÚRS 2025 01 | 0 | 3
PP
VV |  |  |  | "chranick: " "Součet: 1,90 " "chranick*1,05" "Součet 0" "1,995 * 1,05 ` Přepočtené koeficientem množství"
TS
SD |  | 7 |  | Přidružená stavební výroba |  |  |  | 0
P | 25 | 712771321 |  | Střecha - extenzivní plocha - Položení ochranné vodoakumulační textilie | m2 | 10 | 0 | 0 |  | 0 | 3
PP
TS
P | 26 | 712771331 |  | Střecha - extenzivní plocha - Provedení hydroakumulační vrstvy z nopových fólií na sraz vegetační střechy sklon do 5° | m2 | 10 | 0 | 0 |  | 0 | 3
PP
TS
P | 27 | 712771401 |  | Střecha - extenzivní plocha - Provedení vegetační vrstvy ze substrátu tl do 100 mm vegetační střechy sklon do 5° | m2 | 10 | 0 | 0 |  | 0 | 3
PP
TS
SD |  | 9 |  | Ostatní konstrukce a práce, bourání |  |  |  | 0
P | 28 | 919726121 |  | Střecha - extenzivní plocha - Geotextilie pro ochranu, separaci a filtraci netkaná měrná hm do 200 g/m2 - včetně pokládky, dodávky, počítáno s přesahy | m2 | 10 | 0 | 0 |  | 0 | 3
PP
TS
P | 17 | 99911.105 |  | Zastávkový přístřešek, krytý 9 m2, 5,5 x 1,7m, střešní krytina ext. veget. vrstva ve vanách z Al plechu, podhled modřín. lamely, zadní a boč. stěny bezp. sklo, odvodnění, lavice, sítotisk LBC vč. dopravy, lešení, syst. detailů a prvků, povrchové úpravy | soubor | 1 | 0 | 0 |  | 0 | 3
PP
VV |  |  |  | "1,0" "Součet 1"
TS
P | 18 | 99991.401 |  | Zednické výpomoci specialistům vč. doplňkových a úklidových prací - realizováno na pokyn investora a účtováno dle záznamu v SD | hod | 10 | 0 | 0 |  | 0 | 3
PP
VV |  |  |  | "10,0" "Součet 10"
TS

## 704.2
EstiCon |  |  |  | Firma: | [6 empty] | 3
Soupis prací objektu
S | Stavba: | 250721 |  | Tržní náměstí Liberec |  |  | 704.2 | 0 |  | 0 | 2
O | Rozpočet: | 704.2 |  | Autobusová zastávka - Tržní náměstí z centra | [5 empty] | 0.12 | 2
Typ | Poř. číslo | Kód položky | Varianta | Název Položky | MJ | Množství | Cena |  | Cenová soustava | 0.21
[7 empty] | Jednotková | Celkem
0 | 1 | 2 | 3 | 4 | 5 | 6 | 7 | 8 | 9
SD |  | 0 |  | Všeobecné konstrukce a práce |  |  |  | 0
P | 22 | R1 |  | Střecha - extenzivní plocha - ochranná vodoakumulační textilie, gramáž 300 g/m2 | m2 | 8 | 0 | 0 |  | 0 | 3
PP
TS
P | 19 | R2 |  | Střecha - extenzivní plocha - nopová folie, tl. 25 mm | m2 | 8 | 0 | 0 |  | 0 | 3
PP
TS
P | 20 | R3 |  | Střecha - extenzivní plocha - extenzivní vegetační střešní substrát, vrstva 80 mm | m3 | 0.64 | 0 | 0 |  | 0 | 3
PP
TS
P | 21 | R4 |  | Střecha - extenzivní plocha - rozchodníkový koberec, tl. 2,5 - 4 cm | m3 | 0.32 | 0 | 0 |  | 0 | 3
PP
TS
SD |  | 1 |  | Zemní práce |  |  |  | 0
P | 1 | 131251100 |  | Hloubení nezapažených jam a zářezů strojně s urovnáním dna do předepsaného profilu a spádu v hornině třídy těžitelnosti I skupiny 3 do 20 m3 | m3 | 7.303 | 0 | 0 | CS ÚRS 2025 01 | 0 | 3
PP
VV |  |  |  | "4,73*1,93*0,80" "Mezisoučet 7.30312" "Součet 7,303"
TS
P | 2 | 132251101 |  | Hloubení nezapažených rýh šířky do 800 mm strojně s urovnáním dna do předepsaného profilu a spádu v hornině třídy těžitelnosti I skupiny 3 do 20 m3 | m3 | 0.727 | 0 | 0 | CS ÚRS 2025 01 | 0 | 3
PP
VV |  |  |  | "Pro podsyp patek" "1,93*0,60*0,20*2" "1,10*0,60*0,20*2" "Mezisoučet 0.7272000000000001" "Součet 0,727"
TS
P | 3 | 162251102 |  | Vodorovné přemístění výkopku nebo sypaniny po suchu na obvyklém dopravním prostředku, bez naložení výkopku, avšak se složením bez rozhrnutí z horniny třídy těžitelnosti I skupiny 1 až 3 na vzdálenost přes 20 do 50 m | m3 | 7.362 | 0 | 0 | CS ÚRS 2025 01 | 0 | 3
PP
VV |  |  |  | "Na meziúložiště" "jama: " "Součet: 7,303 " "jama" "ryhy: " "Součet: 0,727 " "ryhy" "Odpočet přebytečné zeminy - přímo na úložiště do 5Km" "-4,349" "Mezisoučet -4.349" "Zpět - pro zpětný zásyp" "zpetzasyp: " "Součet: 3,681 " "zpetzasyp" "Mezisoučet 0" "Součet -4,349"
TS
P | 4 | 162651112 |  | Vodorovné přemístění výkopku nebo sypaniny po suchu na obvyklém dopravním prostředku, bez naložení výkopku, avšak se složením bez rozhrnutí z horniny třídy těžitelnosti I skupiny 1 až 3 na vzdálenost přes 4 000 do 5 000 m | m3 | 4.349 | 0 | 0 | CS ÚRS 2025 01 | 0 | 3
PP
VV |  |  |  | "Přebytečná zemina na úložiště - 5Km" "Vykopaná zemina" "jama: " "Součet: 7,303 " "jama" "ryhy: " "Součet: 0,727 " "ryhy" "Odpočet objemu zpětného zásypu" "zpetzasyp: " "Součet: 3,681 " "-zpetzasyp" "Součet 0"
TS
P | 5 | 167151101 |  | Nakládání, skládání a překládání neulehlého výkopku nebo sypaniny strojně nakládání, množství do 100 m3, z horniny třídy těžitelnosti I, skupiny 1 až 3 | m3 | 3.681 | 0 | 0 | CS ÚRS 2025 01 | 0 | 3
PP
VV |  |  |  | "Zpět - pro zpětný zásyp" "zpetzasyp: " "Součet: 3,681 " "zpetzasyp" "Součet 0"
TS
P | 6 | 171201231 |  | Poplatek za uložení stavebního odpadu na recyklační skládce (skládkovné) zeminy a kamení zatříděného do Katalogu odpadů pod kódem 17 05 04 | t | 7.828 | 0 | 0 | CS ÚRS 2025 01 | 0 | 3
PP
VV |  |  |  | "Přebytečná zemina" "4,349*1,80" "Součet 7,828"
TS
P | 7 | 174151101 |  | Zásyp sypaninou z jakékoliv horniny strojně s uložením výkopku ve vrstvách se zhutněním jam, šachet, rýh nebo kolem objektů v těchto vykopávkách | m3 | 3.681 | 0 | 0 | CS ÚRS 2025 01 | 0 | 3
PP
VV |  |  |  | "Původní zemina - prostor uvnitř (mezi) krajovými patkami" "3,53*1,93*0,67" "`odpočet objemu 2 vnitřních patek` -1,10*0,60*0,67*2" "Mezisoučet 3.6802430000000003" "Součet 3,68"
TS
P | 8 | 181951112 |  | Úprava pláně vyrovnáním výškových rozdílů strojně v hornině třídy těžitelnosti I, skupiny 1 až 3 se zhutněním | m2 | 9.168 | 0 | 0 | CS ÚRS 2025 01 | 0 | 3
PP
VV |  |  |  | "Dno jámy" "4,75*1,93" "Součet 9,168"
TS
P | 23 | 183403153 |  | Střecha - extenzivní plocha - Obdělávání půdy hrabáním | m2 | 8 | 0 | 0 |  | 0 | 3
PP
TS
P | 24 | 183403161 |  | Střecha - extenzivní plocha - Obdělání půdy válením | m2 | 8 | 0 | 0 |  | 0 | 3
PP
TS
SD |  | 2 |  | Zakládání |  |  |  | 0
P | 9 | 219991111 |  | Položení chráničky z plastových trubek vnitřní průměr do 35 mm | m | 1.9 | 0 | 0 | CS ÚRS 2025 01 | 0 | 3
PP
VV |  |  |  | "0,40+1,50" "Mezisoučet 1.9" "Součet 1,9"
TS
P | 11 | 2715322.1 |  | Podsyp pod základové konstrukce se zhutněním z hrubého kameniva frakce 0 až 63 mm | m3 | 0.727 | 0 | 0 |  | 0 | 3
PP
VV |  |  |  | "Pod základovými patkami" "1,93*0,60*0,20*2" "1,10*0,60*0,20*2" "Součet 0,727"
TS
P | 12 | 272111.10 |  | Zemnící drát FeZn o 8mm | m | 3 | 0 | 0 |  | 0 | 3
PP
VV |  |  |  | "3,0" "Součet 3"
TS
P | 13 | 275313811 |  | Základy z betonu prostého patky a bloky z betonu kamenem neprokládaného tř. C 25/30 | m3 | 2.909 | 0 | 0 | CS ÚRS 2025 01 | 0 | 3
PP
VV |  |  |  | "1,93*0,60*0,80*2" "1,10*0,60*0,80*2" "Součet 2,909"
TS
P | 14 | 275351121 |  | Bednění základů patek zřízení | m2 | 12.722 | 0 | 0 | CS ÚRS 2025 01 | 0 | 3
PP
VV |  |  |  | "Krajní patky - různé výšky bednění dle jednotlivých stran" "1,93*0,80*2" "1,93*0,67*2" "0,60*0,67*2" "0,60*0,67*2" "Středové patky" "(1,10+0,60)*2*0,80*2" "Součet 12,722"
TS
P | 15 | 275351122 |  | Bednění základů patek odstranění | m2 | 12.722 | 0 | 0 | CS ÚRS 2025 01 | 0 | 3
PP
VV |  |  |  | 12.722000 = 12,722 [A]
TS
P | 10 | 34571350 |  | trubka elektroinstalační ohebná dvouplášťová korugovaná HDPE (chránička) D 32/40mm | m | 2.095 | 0 | 0 | CS ÚRS 2025 01 | 0 | 3
PP
VV |  |  |  | "chranick: " "Součet: 1,90 " "chranick*1,05" "Součet 0" "1,995 * 1,05 ` Přepočtené koeficientem množství"
TS
SD |  | 7 |  | Přidružená stavební výroba |  |  |  | 0
P | 25 | 712771321 |  | Střecha - extenzivní plocha - Položení ochranné vodoakumulační textilie | m2 | 8 | 0 | 0 |  | 0 | 3
PP
TS
P | 26 | 712771331 |  | Střecha - extenzivní plocha - Provedení hydroakumulační vrstvy z nopových fólií na sraz vegetační střechy sklon do 5° | m2 | 8 | 0 | 0 |  | 0 | 3
PP
TS
P | 27 | 712771401 |  | Střecha - extenzivní plocha - Provedení vegetační vrstvy ze substrátu tl do 100 mm vegetační střechy sklon do 5° | m2 | 8 | 0 | 0 |  | 0 | 3
PP
TS
SD |  | 9 |  | Ostatní konstrukce a práce, bourání |  |  |  | 0
P | 28 | 919726121 |  | Střecha - extenzivní plocha - Geotextilie pro ochranu, separaci a filtraci netkaná měrná hm do 200 g/m2 - včetně pokládky, dodávky, počítáno s přesahy | m2 | 8 | 0 | 0 |  | 0 | 3
PP
TS
P | 16 | 99911.106 |  | Zastávkový přístřešek, krytý 7 m2, 4,2 x 1,7m, střešní krytina ext. veget. vrstva ve vanách z Al plechu, podhled modřín. lamely, zadní a boč. stěny bezp. sklo, odvodnění, lavice, sítotisk LBC vč. dopravy, lešení, syst. detailů a prvků, povrchové úpravy | soubor | 1 | 0 | 0 |  | 0 | 3
PP
VV |  |  |  | "1,0" "Součet 1"
TS
P | 17 | 99991.401 |  | Zednické výpomoci specialistům vč. doplňkových a úklidových prací - realizováno na pokyn investora a účtováno dle záznamu v SD | hod | 10 | 0 | 0 |  | 0 | 3
PP
VV |  |  |  | "10,0" "Součet 10"
TS
SD |  | 998 |  | Přesun hmot |  |  |  | 0
P | 18 | 998012021 |  | Přesun hmot pro budovy občanské výstavby, bydlení, výrobu a služby s nosnou svislou konstrukcí monolitickou betonovou tyčovou nebo plošnou s jakýkoliv obvodovým pláštěm kromě vyzdívaného vodorovná dopravní vzdálenost do 100 m základní pro budovy výšky do 6 m | t | 8.884 | 0 | 0 | CS ÚRS 2025 01 | 0 | 3
PP
VV |  |  |  | 8.884000 = 8,884 [A]
TS

## 704.3
EstiCon |  |  |  | Firma: | [6 empty] | 3
Soupis prací objektu
S | Stavba: | 250721 |  | Tržní náměstí Liberec |  |  | 704.3 | 0 |  | 0 | 2
O | Rozpočet: | 704.3 |  | Autobusová zastávka - Budyšínská z centra | [5 empty] | 0.12 | 2
Typ | Poř. číslo | Kód položky | Varianta | Název Položky | MJ | Množství | Cena |  | Cenová soustava | 0.21
[7 empty] | Jednotková | Celkem
0 | 1 | 2 | 3 | 4 | 5 | 6 | 7 | 8 | 9
SD |  | 0 |  | Všeobecné konstrukce a práce |  |  |  | 0
P | 1 | R1 |  | Střecha - extenzivní plocha - ochranná vodoakumulační textilie, gramáž 300 g/m2 | m2 | 10 | 0 | 0 |  | 0 | 3
PP
TS
P | 2 | R2 |  | Střecha - extenzivní plocha - nopová folie, tl. 25 mm | m2 | 10 | 0 | 0 |  | 0 | 3
PP
TS
P | 3 | R3 |  | Střecha - extenzivní plocha - extenzivní vegetační střešní substrát, vrstva 80 mm | m3 | 0.8 | 0 | 0 |  | 0 | 3
PP
TS
P | 4 | R4 |  | Střecha - extenzivní plocha - rozchodníkový koberec, tl. 2,5 - 4 cm | m3 | 0.4 | 0 | 0 |  | 0 | 3
PP
TS
SD |  | 1 |  | Zemní práce |  |  |  | 0
P | 5 | 10371500 |  | substrát pro trávníky VL | m3 | 3.1 | 0 | 0 | CS ÚRS 2025 01 | 0 | 3
PP
VV |  |  |  | "substr: " "Součet: 3,10 " "substr" "Součet 0"
TS
P | 6 | 1312511006 |  | Hloubení nezapažených jam a zářezů strojně s urovnáním dna do předepsaného profilu a spádu v hornině třídy těžitelnosti I skupiny 3 do 20 m3 | m3 | 9.418 | 0 | 0 |  | 0 | 3
PP
VV |  |  |  | "6,10*1,93*0,80" "Mezisoučet 9.4184" "Součet 9,418"
TS
P | 7 | 132251101 |  | Hloubení nezapažených rýh šířky do 800 mm strojně s urovnáním dna do předepsaného profilu a spádu v hornině třídy těžitelnosti I skupiny 3 do 20 m3 | m3 | 0.859 | 0 | 0 | CS ÚRS 2025 01 | 0 | 3
PP
VV |  |  |  | "Pro podsyp patek" "1,93*0,60*0,20*2" "1,10*0,60*0,20*3" "Mezisoučet 0.8592" "Součet 0,859"
TS
P | 8 | 162251102 |  | Vodorovné přemístění výkopku nebo sypaniny po suchu na obvyklém dopravním prostředku, bez naložení výkopku, avšak se složením bez rozhrnutí z horniny třídy těžitelnosti I skupiny 1 až 3 na vzdálenost přes 20 do 50 m | m3 | 10.018 | 0 | 0 | CS ÚRS 2025 01 | 0 | 3
PP
VV |  |  |  | "Na meziúložiště" "jama: " "Součet: 9,418 " "jama" "ryhy: " "Součet: 0,859 " "ryhy" "Odpočet přebytečné zeminy - přímo na úložiště do 5Km" "-5,268" "Mezisoučet -5.268" "Zpět - pro zpětný zásyp" "zpetzasyp: " "Součet: 5,009 " "zpetzasyp" "Mezisoučet 0" "Součet -5,268"
TS
P | 9 | 162651112 |  | Vodorovné přemístění výkopku nebo sypaniny po suchu na obvyklém dopravním prostředku, bez naložení výkopku, avšak se složením bez rozhrnutí z horniny třídy těžitelnosti I skupiny 1 až 3 na vzdálenost přes 4 000 do 5 000 m | m3 | 5.268 | 0 | 0 | CS ÚRS 2025 01 | 0 | 3
PP
VV |  |  |  | "Přebytečná zemina na úložiště - 5Km" "Vykopaná zemina" "jama: " "Součet: 9,418 " "jama" "ryhy: " "Součet: 0,859 " "ryhy" "Odpočet objemu zpětného zásypu" "zpetzasyp: " "Součet: 5,009 " "-zpetzasyp" "Součet 0"
TS
P | 10 | 167151101 |  | Nakládání, skládání a překládání neulehlého výkopku nebo sypaniny strojně nakládání, množství do 100 m3, z horniny třídy těžitelnosti I, skupiny 1 až 3 | m3 | 5.009 | 0 | 0 | CS ÚRS 2025 01 | 0 | 3
PP
VV |  |  |  | "Zpět - pro zpětný zásyp" "zpetzasyp: " "Součet: 5,009 " "zpetzasyp" "Součet 0"
TS
P | 11 | 171201231 |  | Poplatek za uložení stavebního odpadu na recyklační skládce (skládkovné) zeminy a kamení zatříděného do Katalogu odpadů pod kódem 17 05 04 | t | 9.482 | 0 | 0 | CS ÚRS 2025 01 | 0 | 3
PP
VV |  |  |  | "Přebytečná zemina" "5,268*1,80" "Součet 9,482"
TS
P | 12 | 1741511011 |  | Zásyp sypaninou z jakékoliv horniny strojně s uložením výkopku ve vrstvách se zhutněním jam, šachet, rýh nebo kolem objektů v těchto vykopávkách | m3 | 8.109 | 0 | 0 |  | 0 | 3
PP
VV |  |  |  | "Původní zemina - prostor uvnitř (mezi) krajovými patkami" "4,90*1,93*0,67" "`odpočet objemu 3 vnitřních patek` -1,10*0,60*0,67*3" "Mezisoučet 5.00959" "Substrát - okolo nové konstrukce" "Průřez dle dm x délka (dle jednotlivých stran)" "0,40*2,25" "0,20*2,25" "0,25*7,00" "Mezisoučet 3.1" "Součet 8,11"
TS
P | 13 | 181951112 |  | Úprava pláně vyrovnáním výškových rozdílů strojně v hornině třídy těžitelnosti I, skupiny 1 až 3 se zhutněním | m2 | 11.773 | 0 | 0 | CS ÚRS 2025 01 | 0 | 3
PP
VV |  |  |  | "Dno jámy" "6,10*1,93" "Součet 11,773"
TS
P | 14 | 183403153 |  | Střecha - extenzivní plocha - Obdělávání půdy hrabáním | m2 | 10 | 0 | 0 |  | 0 | 3
PP
TS
P | 15 | 183403161 |  | Střecha - extenzivní plocha - Obdělání půdy válením | m2 | 10 | 0 | 0 |  | 0 | 3
PP
TS
SD |  | 2 |  | Zakládání |  |  |  | 0
P | 16 | 219991111 |  | Položení chráničky z plastových trubek vnitřní průměr do 35 mm | m | 1.9 | 0 | 0 | CS ÚRS 2025 01 | 0 | 3
PP
VV |  |  |  | "0,40+1,50" "Mezisoučet 1.9" "Součet 1,9"
TS
P | 17 | 2715322.1 |  | Podsyp pod základové konstrukce se zhutněním z hrubého kameniva frakce 0 až 63 mm | m3 | 0.859 | 0 | 0 |  | 0 | 3
PP
VV |  |  |  | "Pod základovými patkami" "1,93*0,60*0,20*2" "1,10*0,60*0,20*3" "Součet 0,859"
TS
P | 18 | 272111.10 |  | Zemnící drát FeZn o 8mm | m | 3 | 0 | 0 |  | 0 | 3
PP
VV |  |  |  | "3,0" "Součet 3"
TS
P | 19 | 275313811 |  | Základy z betonu prostého patky a bloky z betonu kamenem neprokládaného tř. C 25/30 | m3 | 3.437 | 0 | 0 | CS ÚRS 2025 01 | 0 | 3
PP
VV |  |  |  | "1,93*0,60*0,80*2" "1,10*0,60*0,80*3" "Součet 3,437"
TS
P | 20 | 275351121 |  | Bednění základů patek zřízení | m2 | 14.105 | 0 | 0 | CS ÚRS 2025 01 | 0 | 3
PP
VV |  |  |  | "Krajní patky - různé výšky bednění dle jednotlivých stran" "1,93*0,80*2" "1,93*0,42*2" "0,60*0,38*2" "0,60*0,65*2" "Středové patky" "(1,10+0,60)*2*0,80*3" "Součet 14,105"
TS
P | 21 | 275351122 |  | Bednění základů patek odstranění | m2 | 14.105 | 0 | 0 | CS ÚRS 2025 01 | 0 | 3
PP
VV |  |  |  | 14.105000 = 14,105 [A]
TS
P | 22 | 34571350 |  | trubka elektroinstalační ohebná dvouplášťová korugovaná HDPE (chránička) D 32/40mm | m | 2.095 | 0 | 0 | CS ÚRS 2025 01 | 0 | 3
PP
VV |  |  |  | "chranick: " "Součet: 1,90 " "chranick*1,05" "Součet 0" "1,995 * 1,05 ` Přepočtené koeficientem množství"
TS
SD |  | 7 |  | Přidružená stavební výroba |  |  |  | 0
P | 23 | 712771321 |  | Střecha - extenzivní plocha - Položení ochranné vodoakumulační textilie | m2 | 10 | 0 | 0 |  | 0 | 3
PP
TS
P | 24 | 712771331 |  | Střecha - extenzivní plocha - Provedení hydroakumulační vrstvy z nopových fólií na sraz vegetační střechy sklon do 5° | m2 | 10 | 0 | 0 |  | 0 | 3
PP
TS
P | 25 | 712771401 |  | Střecha - extenzivní plocha - Provedení vegetační vrstvy ze substrátu tl do 100 mm vegetační střechy sklon do 5° | m2 | 10 | 0 | 0 |  | 0 | 3
PP
TS
SD |  | 9 |  | Ostatní konstrukce a práce, bourání |  |  |  | 0
P | 26 | 99911.105 |  | Zastávkový přístřešek, krytý 9 m2, 5,5 x 1,7m, střešní krytina ext. veget. vrstva ve vanách z Al plechu, podhled modřín. lamely, zadní stěny bezp. sklo, bez bočních stěn, odvodnění, lavice, sítotisk LBC vč. dopravy, lešení, syst. detailů a prvků, povrchové úpravy | soubor | 1 | 0 | 0 |  | 0 | 3
PP
VV |  |  |  | "1,0" "Součet 1"
TS
P | 27 | 99991.401 |  | Zednické výpomoci specialistům vč. doplňkových a úklidových prací - realizováno na pokyn investora a účtováno dle záznamu v SD | hod | 10 | 0 | 0 |  | 0 | 3
PP
VV |  |  |  | "10,0" "Součet 10"
TS
SD |  | 998 |  | Přesun hmot |  |  |  | 0
P | 28 | 919726121 |  | Střecha - extenzivní plocha - Geotextilie pro ochranu, separaci a filtraci netkaná měrná hm do 200 g/m2 - včetně pokládky, dodávky, počítáno s přesahy | m2 | 10 | 0 | 0 |  | 0 | 3
PP
TS
P | 29 | 998012021 |  | Přesun hmot pro budovy občanské výstavby, bydlení, výrobu a služby s nosnou svislou konstrukcí monolitickou betonovou tyčovou nebo plošnou s jakýkoliv obvodovým pláštěm kromě vyzdívaného vodorovná dopravní vzdálenost do 100 m základní pro budovy výšky do 6 m | t | 11.145 | 0 | 0 | CS ÚRS 2025 01 | 0 | 3
PP
VV |  |  |  | 11.145000 = 11,145 [A]
TS

## 705
EstiCon |  |  |  | Firma: | [6 empty] | 3
Soupis prací objektu
S | Stavba: | 250721 |  | Tržní náměstí Liberec |  |  | 705 | 0 |  | 0 | 2
O | Rozpočet: | 705 |  | Podzemní kontejnery | [5 empty] | 0.12 | 2
Typ | Poř. číslo | Kód položky | Varianta | Název Položky | MJ | Množství | Cena |  | Cenová soustava | 0.21
[7 empty] | Jednotková | Celkem
0 | 1 | 2 | 3 | 4 | 5 | 6 | 7 | 8 | 9
SD |  | 1 |  | Zemní práce |  |  |  | 0
P | 1 | 131251104 |  | Hloubení nezapažených jam a zářezů strojně s urovnáním dna do předepsaného profilu a spádu v hornině třídy těžitelnosti I skupiny 3 přes 100 do 500 m3 | m3 | 114.188 | 0 | 0 | CS ÚRS 2025 01 | 0 | 3
PP
VV |  |  |  | "10,50*3,75*2,90" "Mezisoučet 114.1875" "Součet 114,188"
TS
P | 2 | 162351104 |  | Vodorovné přemístění výkopku nebo sypaniny po suchu na obvyklém dopravním prostředku, bez naložení výkopku, avšak se složením bez rozhrnutí z horniny třídy těžitelnosti I skupiny 1 až 3 na vzdálenost přes 500 do 1 000 m | m3 | 122.796 | 0 | 0 | CS ÚRS 2025 01 | 0 | 3
PP
VV |  |  |  | "Na meziúložiště" "jama: " "Součet: 114,188 " "jama" "Odpočet přebytečné zeminy - přímo na úložiště do 5Km" "-52,790" "Mezisoučet -52.79" "Zpět - pro zpětný zásyp" "zpetzasyp: " "Součet: 61,398 " "zpetzasyp" "Mezisoučet 0" "Součet -52,79"
TS
P | 3 | 162651112 |  | Vodorovné přemístění výkopku nebo sypaniny po suchu na obvyklém dopravním prostředku, bez naložení výkopku, avšak se složením bez rozhrnutí z horniny třídy těžitelnosti I skupiny 1 až 3 na vzdálenost přes 4 000 do 5 000 m | m3 | 52.79 | 0 | 0 | CS ÚRS 2025 01 | 0 | 3
PP
VV |  |  |  | "Přebytečná zemina na úložiště - 5Km" "Vykopaná zemina" "jama: " "Součet: 114,188 " "jama" "Odpočet objemu zpětného zásypu" "zpetzasyp: " "Součet: 61,398 " "-zpetzasyp" "Součet 0"
TS
P | 4 | 167151101 |  | Nakládání, skládání a překládání neulehlého výkopku nebo sypaniny strojně nakládání, množství do 100 m3, z horniny třídy těžitelnosti I, skupiny 1 až 3 | m3 | 61.398 | 0 | 0 | CS ÚRS 2025 01 | 0 | 3
PP
VV |  |  |  | "Zpět - pro zpětný zásyp" "zpetzasyp: " "Součet: 61,398 " "zpetzasyp" "Součet 0"
TS
P | 5 | 171201231 |  | Poplatek za uložení stavebního odpadu na recyklační skládce (skládkovné) zeminy a kamení zatříděného do Katalogu odpadů pod kódem 17 05 04 | t | 95.022 | 0 | 0 | CS ÚRS 2025 01 | 0 | 3
PP
VV |  |  |  | "52,790*1,80" "Součet 95,022"
TS
P | 6 | 174151101 |  | Zásyp sypaninou z jakékoliv horniny strojně s uložením výkopku ve vrstvách se zhutněním jam, šachet, rýh nebo kolem objektů v těchto vykopávkách | m3 | 61.986 | 0 | 0 | CS ÚRS 2025 01 | 0 | 3
PP
VV |  |  |  | "Okolní zásyp původní zeminou" "Dle jednotlivých stran" "Průřez dle dm x délka" "1,71*3,35" "2,16*3,35" "2,58*9,35" "2,60*9,35" "Mezisoučet 61.39750000000001" "Zásyp mezi podzemními prefa kontejnery" "Průřez dle dm x délka" "0,103*2,0" "0,107*2,0" "0,084*2,0" "Mezisoučet 0.588" "Součet 61,986"
TS
P | 8 | 181951112 |  | Úprava pláně vyrovnáním výškových rozdílů strojně v hornině třídy těžitelnosti I, skupiny 1 až 3 se zhutněním | m2 | 16.6 | 0 | 0 | CS ÚRS 2025 01 | 0 | 3
PP
VV |  |  |  | "Dno stavební jámy" "8,30*2,0" "Součet 16,6"
TS
P | 7 | 5833734.4 |  | štěrkopísek | t | 1.058 | 0 | 0 |  | 0 | 3
PP
VV |  |  |  | "m3 přepočteno na t" "sterkop: " "Součet: 0,588 " "sterkop*1,80" "Součet 0"
TS
SD |  | 2 |  | Zakládání |  |  |  | 0
P | 9 | 271532213 |  | Podsyp pod základové konstrukce se zhutněním a urovnáním povrchu z kameniva hrubého, frakce 8 - 16 mm | m3 | 4.275 | 0 | 0 | CS ÚRS 2025 01 | 0 | 3
PP
VV |  |  |  | "Pod základovou deskou" "Tl. 150mm" "4,25*2,0*0,15" "Tl. 375mm" "4,0*2,0*0,375" "Součet 4,275"
TS
P | 10 | 273321511 |  | Základy z betonu železového (bez výztuže) desky z betonu bez zvláštních nároků na prostředí tř. C 25/30 | m3 | 3.408 | 0 | 0 | CS ÚRS 2025 01 | 0 | 3
PP
VV |  |  |  | "Tl. 200mm" "4,25*2,0*0,20" "4,15*2,0*0,20" "`přechod mezi deskami - průřez dle dm x šířka` 0,024*2,0" "Mezisoučet 3.408" "Součet 3,408"
TS
P | 11 | 273351121 |  | Bednění základů desek zřízení | m2 | 5.228 | 0 | 0 | CS ÚRS 2025 01 | 0 | 3
PP
VV |  |  |  | "Spodní deska" "(4,25*2+2,0)*0,20" "2,0*0,31" "`přechod mezi deskami - průřez dle dm x šířka` 0,024*2" "Vrchní deska" "(4,15+2,0)*2*0,20" "Součet 5,228"
TS
P | 12 | 273351122 |  | Bednění základů desek odstranění | m2 | 5.228 | 0 | 0 | CS ÚRS 2025 01 | 0 | 3
PP
VV |  |  |  | 5.228000 = 5,228 [A]
TS
P | 13 | 273361821 |  | Výztuž základů desek z betonářské oceli 10 505 (R) nebo BSt 500 | t | 0.409 | 0 | 0 | CS ÚRS 2025 01 | 0 | 3
PP
VV |  |  |  | "120,0 Kg/1m3" "zakldeska: " "Součet: 3,408 " "zakldeska*120,0*0,001" "Součet 0"
TS
P | 14 | 279311911 |  | Základové zdi z betonu prostého bez zvláštních nároků na vliv prostředí tř. C 16/20 | m3 | 3.402 | 0 | 0 | CS ÚRS 2025 01 | 0 | 3
PP
VV |  |  |  | "Výplň mezi prefa kontejnery" "Plocha dle dm x šířka " "0,63*1,80*3" "Součet 3,402"
TS
SD |  | 9 |  | Ostatní konstrukce a práce, bourání |  |  |  | 0
P | 15 | 99922.100 |  | Kontejner, nehořlavý ocel.plech (pozink.) tl. min.2 mm, vhoz 350x320mm, šachta 580x580x900mm, ŽB prefa jímka min.vel. 1800x1900x1800 a 1800x1900x2500mm, stěny min.tl. 100 mm a 120mm dno, pochoz kam.mozaika vč. dopravy, syst.detailů a prvků, povrch. úpravy | kus | 4 | 0 | 0 |  | 0 | 3
PP
VV |  |  |  | "4,0" "Součet 4"
TS
P | 16 | 99991.401 |  | Zednické výpomoci specialistům vč. doplňkových a úklidových prací - realizováno na pokyn investora a účtováno dle záznamu v SD | hod | 10 | 0 | 0 |  | 0 | 3
PP
VV |  |  |  | "10,0" "Součet 10"
TS
SD |  | 998 |  | Přesun hmot |  |  |  | 0
P | 17 | 998012021 |  | Přesun hmot pro budovy občanské výstavby, bydlení, výrobu a služby s nosnou svislou konstrukcí monolitickou betonovou tyčovou nebo plošnou s jakýkoliv obvodovým pláštěm kromě vyzdívaného vodorovná dopravní vzdálenost do 100 m základní pro budovy výšky do 6 m | t | 27.096 | 0 | 0 | CS ÚRS 2025 01 | 0 | 3
PP
VV |  |  |  | 27.096000 = 27,096 [A]
TS

## 706.1
EstiCon |  |  |  | Firma: | [6 empty] | 3
Soupis prací objektu
S | Stavba: | 250721 |  | Tržní náměstí Liberec |  |  | 706.1 | 0 |  | 0 | 2
O | Rozpočet: | 706.1 |  | Nadzemní kontejnery | [5 empty] | 0.12 | 2
Typ | Poř. číslo | Kód položky | Varianta | Název Položky | MJ | Množství | Cena |  | Cenová soustava | 0.21
[7 empty] | Jednotková | Celkem
0 | 1 | 2 | 3 | 4 | 5 | 6 | 7 | 8 | 9
SD |  | 0 |  | Všeobecné konstrukce a práce |  |  |  | 0
P | 1 | R1 |  | Střecha - extenzivní plocha - ochranná vodoakumulační textilie, gramáž 300 g/m2 | m2 | 12 | 0 | 0 |  | 0 | 3
PP
TS
P | 2 | R2 |  | Střecha - extenzivní plocha - nopová folie, tl. 25 mm | m2 | 12 | 0 | 0 |  | 0 | 3
PP
TS
P | 3 | R3 |  | Střecha - extenzivní plocha - extenzivní vegetační střešní substrát, vrstva 80 mm | m3 | 0.96 | 0 | 0 |  | 0 | 3
PP
TS
P | 4 | R4 |  | Střecha - extenzivní plocha - rozchodníkový koberec, tl. 2,5 - 4 cm | m3 | 0.48 | 0 | 0 |  | 0 | 3
PP
TS
SD |  | 1 |  | Zemní práce |  |  |  | 0
P | 5 | 131251100 |  | Hloubení nezapažených jam a zářezů strojně s urovnáním dna do předepsaného profilu a spádu v hornině třídy těžitelnosti I skupiny 3 do 20 m3 | m3 | 2.43 | 0 | 0 | CS ÚRS 2025 01 | 0 | 3
PP
VV |  |  |  | "4,50*3,60*0,15" "Mezisoučet 2.43" "Součet 2,43"
TS
P | 6 | 132251101 |  | Hloubení nezapažených rýh šířky do 800 mm strojně s urovnáním dna do předepsaného profilu a spádu v hornině třídy těžitelnosti I skupiny 3 do 20 m3 | m3 | 2.88 | 0 | 0 | CS ÚRS 2025 01 | 0 | 3
PP
VV |  |  |  | "0,60*0,60*0,80*10" "Mezisoučet 2.88" "Součet 2,88"
TS
P | 7 | 162651112 |  | Vodorovné přemístění výkopku nebo sypaniny po suchu na obvyklém dopravním prostředku, bez naložení výkopku, avšak se složením bez rozhrnutí z horniny třídy těžitelnosti I skupiny 1 až 3 na vzdálenost přes 4 000 do 5 000 m | m3 | 5.31 | 0 | 0 | CS ÚRS 2025 01 | 0 | 3
PP
VV |  |  |  | "jama: " "Součet: 2,43 " "jama" "ryhy: " "Součet: 2,88 " "ryhy" "Součet 0"
TS
P | 8 | 171201231 |  | Poplatek za uložení stavebního odpadu na recyklační skládce (skládkovné) zeminy a kamení zatříděného do Katalogu odpadů pod kódem 17 05 04 | t | 9.558 | 0 | 0 | CS ÚRS 2025 01 | 0 | 3
PP
VV |  |  |  | "5,31*1,80" "Součet 9,558"
TS
P | 9 | 181912112 |  | Úprava pláně vyrovnáním výškových rozdílů ručně v hornině třídy těžitelnosti I skupiny 3 se zhutněním | m2 | 3.6 | 0 | 0 | CS ÚRS 2025 01 | 0 | 3
PP
VV |  |  |  | "Dno základových patek" "0,60*0,60*10" "Součet 3,6"
TS
P | 10 | 183403153 |  | Střecha - extenzivní plocha - Obdělávání půdy hrabáním | m2 | 12 | 0 | 0 |  | 0 | 3
PP
TS
P | 11 | 183403161 |  | Střecha - extenzivní plocha - Obdělání půdy válením | m2 | 12 | 0 | 0 |  | 0 | 3
PP
TS
SD |  | 2 |  | Zakládání |  |  |  | 0
P | 12 | 271542211 |  | Podsyp pod základové konstrukce se zhutněním a urovnáním povrchu ze štěrkodrtě netříděné | m3 | 0.72 | 0 | 0 | CS ÚRS 2025 01 | 0 | 3
PP
VV |  |  |  | "Pod základovými patkami" "0,60*0,60*0,20*10" "Součet 0,72"
TS
P | 13 | 275313611 |  | Základy z betonu prostého patky a bloky z betonu kamenem neprokládaného tř. C 16/20 | m3 | 2.16 | 0 | 0 | CS ÚRS 2025 01 | 0 | 3
PP
VV |  |  |  | "0,60*0,60*0,60*10" "Součet 2,16"
TS
P | 14 | 275351121 |  | Bednění základů patek zřízení | m2 | 2.4 | 0 | 0 | CS ÚRS 2025 01 | 0 | 3
PP
VV |  |  |  | "Vrchní lem základové patky" "(0,60+0,60)*2*0,10*10" "Součet 2,4"
TS
P | 15 | 275351122 |  | Bednění základů patek odstranění | m2 | 2.4 | 0 | 0 | CS ÚRS 2025 01 | 0 | 3
PP
VV |  |  |  | 2.400000 = 2,400 [A]
TS
SD |  | 4 |  | Vodorovné konstrukce |  |  |  | 0
P | 16 | 1548413.1 |  | plech trapézový 50/260 tl 0,75mm | m2 | 13.609 | 0 | 0 |  | 0 | 3
PP
VV |  |  |  | "trapez: " "Součet: 12,043 " "trapez*1,13" "Součet 0"
TS
P | 17 | 444171111 |  | Montáž krytiny střech ocelových konstrukcí z tvarovaných ocelových plechů šroubovaných, výšky budovy do 6 m | m2 | 12.043 | 0 | 0 | CS ÚRS 2025 01 | 0 | 3
PP
VV |  |  |  | "3,08*3,91" "Mezisoučet 12.0428" "Součet 12,043"
TS
SD |  | 712 |  | Povlakové krytiny |  |  |  | 0
P | 18 | 11163150 |  | lak penetrační asfaltový | t | 0.005 | 0 | 0 | CS ÚRS 2025 01 | 0 | 3
PP
VV |  |  |  | "14,543 * 0,00032 ` Přepočtené koeficientem množství"
TS
P | 19 | 62832134 |  | pás asfaltový natavitelný oxidovaný s vložkou ze skleněné rohože typu V60 s jemnozrnným minerálním posypem tl 4,0mm | m2 | 33.885 | 0 | 0 | CS ÚRS 2025 01 | 0 | 3
PP
VV |  |  |  | "asfaltpas: " "Součet: 29,086 " "asfaltpas*1,165" "Součet 0"
TS
P | 20 | 69334023 |  | lišta kačírková Al výška 100-120mm | m | 4.116 | 0 | 0 | CS ÚRS 2025 01 | 0 | 3
PP
VV |  |  |  | "kaclista: " "Součet: 3,92 " "kaclista*1,05" "Součet 0"
TS
P | 21 | 712311101 |  | Provedení povlakové krytiny střech plochých do 10° natěradly a tmely za studena nátěrem lakem penetračním nebo asfaltovým | m2 | 14.543 | 0 | 0 | CS ÚRS 2025 01 | 0 | 3
PP
VV |  |  |  | "3,08*3,91" "`přípočet na vytažení` 2,50" "Součet 14,543"
TS
P | 22 | 712341559 |  | Provedení povlakové krytiny střech plochých do 10° pásy přitavením NAIP v plné ploše | m2 | 29.086 | 0 | 0 | CS ÚRS 2025 01 | 0 | 3
PP
VV |  |  |  | "2 vrstvy" "3,08*3,91*2" "`přípočet na vytažení` 2,50*2" "Mezisoučet 29.0856" "Součet 29,086"
TS
P | 23 | 712771613 |  | Provedení ochranných pásů vegetační střechy osazení ochranné kačírkové lišty navařením na hydroizolaci | m | 3.92 | 0 | 0 | CS ÚRS 2025 01 | 0 | 3
PP
VV |  |  |  | "3,92" "Mezisoučet 3.92" "Součet 3,92"
TS
P | 24 | 998712101 |  | Přesun hmot pro povlakové krytiny stanovený z hmotnosti přesunovaného materiálu vodorovná dopravní vzdálenost do 50 m základní v objektech výšky do 6 m | t | 0.216 | 0 | 0 | CS ÚRS 2025 01 | 0 | 3
PP
VV |  |  |  | 0.216000 = 0,216 [A]
TS
SD |  | 764 |  | Konstrukce klempířské |  |  |  | 0
P | 25 | 7645214.1 |  | Žlab podokapní hranatý z Al plechu s upraveným povrchem 60x60x0.7mm | m | 3.92 | 0 | 0 |  | 0 | 3
PP
VV |  |  |  | "3,92" "Součet 3,92"
TS
P | 26 | 7645284.0 |  | Svody hranaté včetně objímek, kolen, odskoků z Al plechu s upraveným povrchem o straně 50 mm | m | 2.7 | 0 | 0 |  | 0 | 3
PP
VV |  |  |  | "2,70" "Součet 2,7"
TS
P | 27 | 998764101 |  | Přesun hmot pro konstrukce klempířské stanovený z hmotnosti přesunovaného materiálu vodorovná dopravní vzdálenost do 50 m základní v objektech výšky do 6 m | t | 0.008 | 0 | 0 | CS ÚRS 2025 01 | 0 | 3
PP
VV |  |  |  | 0.008000 = 0,008 [A]
TS
SD |  | 766 |  | Konstrukce truhlářské |  |  |  | 0
P | 28 | 76633.100 |  | Montáž a dodávka opláštění bočních stěn z borovicových latí 40x35mm s mezerou 30 mm, bez povrchové úpravy vč. kotvení systémových detailů a prvků | m2 | 23.775 | 0 | 0 |  | 0 | 3
PP
VV |  |  |  | "`výška průměrná` (1,12+1,12)*2,44" "(1,42+1,42)*2,47" "`výška průměrná` (1,12+1,12)*2,24" "(1,42+1,42)*2,21" "Součet 23,774"
TS
P | 29 | 998766101 |  | Přesun hmot pro konstrukce truhlářské stanovený z hmotnosti přesunovaného materiálu vodorovná dopravní vzdálenost do 50 m základní v objektech výšky do 6 m | t | 0.357 | 0 | 0 | CS ÚRS 2025 01 | 0 | 3
PP
VV |  |  |  | 0.357000 = 0,357 [A]
TS
SD |  | 767 |  | Konstrukce zámečnické |  |  |  | 0
P | 30 | 712771321 |  | Střecha - extenzivní plocha - Položení ochranné vodoakumulační textilie | m2 | 12 | 0 | 0 |  | 0 | 3
PP
TS
P | 31 | 712771331 |  | Střecha - extenzivní plocha - Provedení hydroakumulační vrstvy z nopových fólií na sraz vegetační střechy sklon do 5° | m2 | 12 | 0 | 0 |  | 0 | 3
PP
TS
P | 32 | 712771401 |  | Střecha - extenzivní plocha - Provedení vegetační vrstvy ze substrátu tl do 100 mm vegetační střechy sklon do 5° | m2 | 12 | 0 | 0 |  | 0 | 3
PP
TS
P | 33 | 76711.100 |  | Montáž a dodávka ocelové konstrukce přístřešku z jeklů a L profilů vč. systémových detailů a prvků a povrchové úpravy | t | 0.933 | 0 | 0 |  | 0 | 3
PP
VV |  |  |  | "Jekl 80x80x5" "1mb=10,959Kg" "(3,30+3,25+3,15+3,05)*10,959*0,001" "(3,30+2,95+2,87+3,05)*10,959*0,001" "(3,30+3,05)*10,959*0,001" "Jekl 40x60x4" "1mb=5,980Kg" "3,75*4*5,98*0,001" "Jekl 80x120x5" "1mb=13,977Kg" "3,08*4*13,977*0,001" "3,90*2*13,977*0,001" "Jekl 40x40x3" "1mb=3,404Kg" "1,15*3*4*3,404*0,001" "1,45*3*4*3,404*0,001" "2xL 30x30x5" "1mb=2,18Kg" "1,50*2*8*2,18*0,001" "1,75*2*8*2,18*0,001" "Součet 0,933"
TS
P | 34 | 76711.105 |  | Montáž a dodávka patního plechu vel. 200x200x15mm vč. kotvení a povrchové úpravy | kus | 10 | 0 | 0 |  | 0 | 3
PP
VV |  |  |  | "10,0" "Součet 10"
TS
P | 35 | 76711.107 |  | Montáž a dodávka bočního oplechování přístřešku z plechu výšky 465mm tl. 5mm, RAL 7022 vč. kotvení a povrchové úpravy | m2 | 6.527 | 0 | 0 |  | 0 | 3
PP
VV |  |  |  | "(3,10*2+3,92)*0,645" "Součet 6,527"
TS
P | 36 | 998767101 |  | Přesun hmot pro zámečnické konstrukce stanovený z hmotnosti přesunovaného materiálu vodorovná dopravní vzdálenost do 50 m základní v objektech výšky do 6 m | t | 1.289 | 0 | 0 | CS ÚRS 2025 01 | 0 | 3
PP
VV |  |  |  | 1.289000 = 1,289 [A]
TS
SD |  | 9 |  | Ostatní konstrukce a práce, bourání |  |  |  | 0
P | 37 | 919726121 |  | Střecha - extenzivní plocha - Geotextilie pro ochranu, separaci a filtraci netkaná měrná hm do 200 g/m2 - včetně pokládky, dodávky, počítáno s přesahy | m2 | 12 | 0 | 0 |  | 0 | 3
PP
TS
P | 38 | 99991.401 |  | Zednické výpomoci specialistům vč. doplňkových a úklidových prací - realizováno na pokyn investora a účtováno dle záznamu v SD | hod | 10 | 0 | 0 |  | 0 | 3
PP
VV |  |  |  | "10,0" "Součet 10"
TS
SD |  | 998 |  | Přesun hmot |  |  |  | 0
P | 39 | 998012021 |  | Přesun hmot pro budovy občanské výstavby, bydlení, výrobu a služby s nosnou svislou konstrukcí monolitickou betonovou tyčovou nebo plošnou s jakýkoliv obvodovým pláštěm kromě vyzdívaného vodorovná dopravní vzdálenost do 100 m základní pro budovy výšky do 6 m | t | 6.651 | 0 | 0 | CS ÚRS 2025 01 | 0 | 3
PP
VV |  |  |  | 6.651000 = 6,651 [A]
TS

## 706.2
EstiCon |  |  |  | Firma: | [6 empty] | 3
Soupis prací objektu
S | Stavba: | 250721 |  | Tržní náměstí Liberec |  |  | 706.2 | 0 |  | 0 | 2
O | Rozpočet: | 706.2 |  | Nadzemní kontejnery | [5 empty] | 0.12 | 2
Typ | Poř. číslo | Kód položky | Varianta | Název Položky | MJ | Množství | Cena |  | Cenová soustava | 0.21
[7 empty] | Jednotková | Celkem
0 | 1 | 2 | 3 | 4 | 5 | 6 | 7 | 8 | 9
SD |  | 0 |  | Všeobecné konstrukce a práce |  |  |  | 0
P | 33 | R1 |  | Střecha - extenzivní plocha - ochranná vodoakumulační textilie, gramáž 300 g/m2 | m2 | 12 | 0 | 0 |  | 0 | 3
PP
TS
P | 30 | R2 |  | Střecha - extenzivní plocha - nopová folie, tl. 25 mm | m2 | 12 | 0 | 0 |  | 0 | 3
PP
TS
P | 31 | R3 |  | Střecha - extenzivní plocha - extenzivní vegetační střešní substrát, vrstva 80 mm | m3 | 0.96 | 0 | 0 |  | 0 | 3
PP
TS
P | 32 | R4 |  | Střecha - extenzivní plocha - rozchodníkový koberec, tl. 2,5 - 4 cm | m3 | 0.48 | 0 | 0 |  | 0 | 3
PP
TS
SD |  | 1 |  | Zemní práce |  |  |  | 0
P | 1 | 131251100 |  | Hloubení nezapažených jam a zářezů strojně s urovnáním dna do předepsaného profilu a spádu v hornině třídy těžitelnosti I skupiny 3 do 20 m3 | m3 | 2.43 | 0 | 0 | CS ÚRS 2025 01 | 0 | 3
PP
VV |  |  |  | "4,50*3,60*0,15" "Mezisoučet 2.43" "Součet 2,43"
TS
P | 2 | 132251101 |  | Hloubení nezapažených rýh šířky do 800 mm strojně s urovnáním dna do předepsaného profilu a spádu v hornině třídy těžitelnosti I skupiny 3 do 20 m3 | m3 | 2.88 | 0 | 0 | CS ÚRS 2025 01 | 0 | 3
PP
VV |  |  |  | "0,60*0,60*0,80*10" "Mezisoučet 2.88" "Součet 2,88"
TS
P | 3 | 162651112 |  | Vodorovné přemístění výkopku nebo sypaniny po suchu na obvyklém dopravním prostředku, bez naložení výkopku, avšak se složením bez rozhrnutí z horniny třídy těžitelnosti I skupiny 1 až 3 na vzdálenost přes 4 000 do 5 000 m | m3 | 5.31 | 0 | 0 | CS ÚRS 2025 01 | 0 | 3
PP
VV |  |  |  | "jama: " "Součet: 2,43 " "jama" "ryhy: " "Součet: 2,88 " "ryhy" "Součet 0"
TS
P | 4 | 171201231 |  | Poplatek za uložení stavebního odpadu na recyklační skládce (skládkovné) zeminy a kamení zatříděného do Katalogu odpadů pod kódem 17 05 04 | t | 9.558 | 0 | 0 | CS ÚRS 2025 01 | 0 | 3
PP
VV |  |  |  | "5,31*1,80" "Součet 9,558"
TS
P | 5 | 181912112 |  | Úprava pláně vyrovnáním výškových rozdílů ručně v hornině třídy těžitelnosti I skupiny 3 se zhutněním | m2 | 3.6 | 0 | 0 | CS ÚRS 2025 01 | 0 | 3
PP
VV |  |  |  | "Dno základových patek" "0,60*0,60*10" "Součet 3,6"
TS
P | 34 | 183403153 |  | Střecha - extenzivní plocha - Obdělávání půdy hrabáním | m2 | 12 | 0 | 0 |  | 0 | 3
PP
TS
P | 35 | 183403161 |  | Střecha - extenzivní plocha - Obdělání půdy válením | m2 | 12 | 0 | 0 |  | 0 | 3
PP
TS
SD |  | 2 |  | Zakládání |  |  |  | 0
P | 6 | 271542211 |  | Podsyp pod základové konstrukce se zhutněním a urovnáním povrchu ze štěrkodrtě netříděné | m3 | 0.72 | 0 | 0 | CS ÚRS 2025 01 | 0 | 3
PP
VV |  |  |  | "Pod základovými patkami" "0,60*0,60*0,20*10" "Součet 0,72"
TS
P | 7 | 275313611 |  | Základy z betonu prostého patky a bloky z betonu kamenem neprokládaného tř. C 16/20 | m3 | 2.16 | 0 | 0 | CS ÚRS 2025 01 | 0 | 3
PP
VV |  |  |  | "0,60*0,60*0,60*10" "Součet 2,16"
TS
P | 8 | 275351121 |  | Bednění základů patek zřízení | m2 | 2.4 | 0 | 0 | CS ÚRS 2025 01 | 0 | 3
PP
VV |  |  |  | "Vrchní lem základové patky" "(0,60+0,60)*2*0,10*10" "Součet 2,4"
TS
P | 9 | 275351122 |  | Bednění základů patek odstranění | m2 | 2.4 | 0 | 0 | CS ÚRS 2025 01 | 0 | 3
PP
VV |  |  |  | 2.400000 = 2,400 [A]
TS
SD |  | 4 |  | Vodorovné konstrukce |  |  |  | 0
P | 11 | 1548413.1 |  | plech trapézový 50/260 tl 0,75mm | m2 | 13.609 | 0 | 0 |  | 0 | 3
PP
VV |  |  |  | "trapez: " "Součet: 12,043 " "trapez*1,13" "Součet 0"
TS
P | 10 | 444171111 |  | Montáž krytiny střech ocelových konstrukcí z tvarovaných ocelových plechů šroubovaných, výšky budovy do 6 m | m2 | 12.043 | 0 | 0 | CS ÚRS 2025 01 | 0 | 3
PP
VV |  |  |  | "3,08*3,91" "Mezisoučet 12.0428" "Součet 12,043"
TS
SD |  | 712 |  | Povlakové krytiny |  |  |  | 0
P | 15 | 11163150 |  | lak penetrační asfaltový | t | 0.005 | 0 | 0 | CS ÚRS 2025 01 | 0 | 3
PP
VV |  |  |  | "14,543 * 0,00032 ` Přepočtené koeficientem množství"
TS
P | 17 | 62832134 |  | pás asfaltový natavitelný oxidovaný s vložkou ze skleněné rohože typu V60 s jemnozrnným minerálním posypem tl 4,0mm | m2 | 33.885 | 0 | 0 | CS ÚRS 2025 01 | 0 | 3
PP
VV |  |  |  | "asfaltpas: " "Součet: 29,086 " "asfaltpas*1,165" "Součet 0"
TS
P | 19 | 69334023 |  | lišta kačírková Al výška 100-120mm | m | 4.116 | 0 | 0 | CS ÚRS 2025 01 | 0 | 3
PP
VV |  |  |  | "kaclista: " "Součet: 3,92 " "kaclista*1,05" "Součet 0"
TS
P | 14 | 712311101 |  | Provedení povlakové krytiny střech plochých do 10° natěradly a tmely za studena nátěrem lakem penetračním nebo asfaltovým | m2 | 14.543 | 0 | 0 | CS ÚRS 2025 01 | 0 | 3
PP
VV |  |  |  | "3,08*3,91" "`přípočet na vytažení` 2,50" "Součet 14,543"
TS
P | 16 | 712341559 |  | Provedení povlakové krytiny střech plochých do 10° pásy přitavením NAIP v plné ploše | m2 | 29.086 | 0 | 0 | CS ÚRS 2025 01 | 0 | 3
PP
VV |  |  |  | "2 vrstvy" "3,08*3,91*2" "`přípočet na vytažení` 2,50*2" "Mezisoučet 29.0856" "Součet 29,086"
TS
P | 18 | 712771613 |  | Provedení ochranných pásů vegetační střechy osazení ochranné kačírkové lišty navařením na hydroizolaci | m | 3.92 | 0 | 0 | CS ÚRS 2025 01 | 0 | 3
PP
VV |  |  |  | "3,92" "Mezisoučet 3.92" "Součet 3,92"
TS
P | 20 | 998712101 |  | Přesun hmot pro povlakové krytiny stanovený z hmotnosti přesunovaného materiálu vodorovná dopravní vzdálenost do 50 m základní v objektech výšky do 6 m | t | 0.216 | 0 | 0 | CS ÚRS 2025 01 | 0 | 3
PP
VV |  |  |  | 0.216000 = 0,216 [A]
TS
SD |  | 764 |  | Konstrukce klempířské |  |  |  | 0
P | 21 | 7645214.1 |  | Žlab podokapní hranatý z Al plechu s upraveným povrchem 60x60x0.7mm | m | 3.92 | 0 | 0 |  | 0 | 3
PP
VV |  |  |  | "3,92" "Součet 3,92"
TS
P | 22 | 7645284.0 |  | Svody hranaté včetně objímek, kolen, odskoků z Al plechu s upraveným povrchem o straně 50 mm | m | 2.7 | 0 | 0 |  | 0 | 3
PP
VV |  |  |  | "2,70" "Součet 2,7"
TS
P | 23 | 998764101 |  | Přesun hmot pro konstrukce klempířské stanovený z hmotnosti přesunovaného materiálu vodorovná dopravní vzdálenost do 50 m základní v objektech výšky do 6 m | t | 0.008 | 0 | 0 | CS ÚRS 2025 01 | 0 | 3
PP
VV |  |  |  | 0.008000 = 0,008 [A]
TS
SD |  | 766 |  | Konstrukce truhlářské |  |  |  | 0
P | 36 | 712771321 |  | Střecha - extenzivní plocha - Položení ochranné vodoakumulační textilie | m2 | 12 | 0 | 0 |  | 0 | 3
PP
TS
P | 37 | 712771331 |  | Střecha - extenzivní plocha - Provedení hydroakumulační vrstvy z nopových fólií na sraz vegetační střechy sklon do 5° | m2 | 12 | 0 | 0 |  | 0 | 3
PP
TS
P | 38 | 712771401 |  | Střecha - extenzivní plocha - Provedení vegetační vrstvy ze substrátu tl do 100 mm vegetační střechy sklon do 5° | m2 | 12 | 0 | 0 |  | 0 | 3
PP
TS
P | 24 | 76633.100 |  | Montáž a dodávka opláštění bočních stěn z borovicových latí 40x35mm s mezerou 30 mm, bez povrchové úpravy vč. kotvení systémových detailů a prvků | m2 | 23.775 | 0 | 0 |  | 0 | 3
PP
VV |  |  |  | "`výška průměrná` (1,12+1,12)*2,44" "(1,42+1,42)*2,47" "`výška průměrná` (1,12+1,12)*2,24" "(1,42+1,42)*2,21" "Součet 23,774"
TS
P | 25 | 998766101 |  | Přesun hmot pro konstrukce truhlářské stanovený z hmotnosti přesunovaného materiálu vodorovná dopravní vzdálenost do 50 m základní v objektech výšky do 6 m | t | 0.357 | 0 | 0 | CS ÚRS 2025 01 | 0 | 3
PP
VV |  |  |  | 0.357000 = 0,357 [A]
TS
SD |  | 767 |  | Konstrukce zámečnické |  |  |  | 0
P | 26 | 76711.100 |  | Montáž a dodávka ocelové konstrukce přístřešku z jeklů a L profilů vč. systémových detailů a prvků a povrchové úpravy | t | 0.933 | 0 | 0 |  | 0 | 3
PP
VV |  |  |  | "Jekl 80x80x5" "1mb=10,959Kg" "(3,30+3,25+3,15+3,05)*10,959*0,001" "(3,30+2,95+2,87+3,05)*10,959*0,001" "(3,30+3,05)*10,959*0,001" "Jekl 40x60x4" "1mb=5,980Kg" "3,75*4*5,98*0,001" "Jekl 80x120x5" "1mb=13,977Kg" "3,08*4*13,977*0,001" "3,90*2*13,977*0,001" "Jekl 40x40x3" "1mb=3,404Kg" "1,15*3*4*3,404*0,001" "1,45*3*4*3,404*0,001" "2xL 30x30x5" "1mb=2,18Kg" "1,50*2*8*2,18*0,001" "1,75*2*8*2,18*0,001" "Součet 0,933"
TS
P | 27 | 76711.105 |  | Montáž a dodávka patního plechu vel. 200x200x15mm vč. kotvení a povrchové úpravy | kus | 10 | 0 | 0 |  | 0 | 3
PP
VV |  |  |  | "10,0" "Součet 10"
TS
P | 28 | 76711.107 |  | Montáž a dodávka bočního oplechování přístřešku z plechu výšky 465mm tl. 5mm, RAL 7022 vč. kotvení a povrchové úpravy | m2 | 6.527 | 0 | 0 |  | 0 | 3
PP
VV |  |  |  | "(3,10*2+3,92)*0,645" "Součet 6,527"
TS
P | 29 | 998767101 |  | Přesun hmot pro zámečnické konstrukce stanovený z hmotnosti přesunovaného materiálu vodorovná dopravní vzdálenost do 50 m základní v objektech výšky do 6 m | t | 1.289 | 0 | 0 | CS ÚRS 2025 01 | 0 | 3
PP
VV |  |  |  | 1.289000 = 1,289 [A]
TS
SD |  | 9 |  | Ostatní konstrukce a práce, bourání |  |  |  | 0
P | 39 | 919726121 |  | Střecha - extenzivní plocha - Geotextilie pro ochranu, separaci a filtraci netkaná měrná hm do 200 g/m2 - včetně pokládky, dodávky, počítáno s přesahy | m2 | 12 | 0 | 0 |  | 0 | 3
PP
TS
P | 12 | 99991.401 |  | Zednické výpomoci specialistům vč. doplňkových a úklidových prací - realizováno na pokyn investora a účtováno dle záznamu v SD | hod | 10 | 0 | 0 |  | 0 | 3
PP
VV |  |  |  | "10,0" "Součet 10"
TS
SD |  | 998 |  | Přesun hmot |  |  |  | 0
P | 13 | 998012021 |  | Přesun hmot pro budovy občanské výstavby, bydlení, výrobu a služby s nosnou svislou konstrukcí monolitickou betonovou tyčovou nebo plošnou s jakýkoliv obvodovým pláštěm kromě vyzdívaného vodorovná dopravní vzdálenost do 100 m základní pro budovy výšky do 6 m | t | 6.651 | 0 | 0 | CS ÚRS 2025 01 | 0 | 3
PP
VV |  |  |  | 6.651000 = 6,651 [A]
TS

## 801801.1
EstiCon |  |  |  | Firma: | [6 empty] | 3
Soupis prací objektu
S | Stavba: | 250721 |  | Tržní náměstí Liberec |  |  | 801.1 | 0 |  | 0 | 2
O | Objekt: | 801 |  | Krajinářské úpravy | [5 empty] | 0.12 | 2
O1 | Rozpočet: | 801.1 |  | KÁCENÍ | [5 empty] | 0.21
Typ | Poř. číslo | Kód položky | Varianta | Název Položky | MJ | Množství | Cena |  | Cenová soustava
[7 empty] | Jednotková | Celkem
0 | 1 | 2 | 3 | 4 | 5 | 6 | 7 | 8 | 9
SD |  | 1 |  | Keře |  |  |  | 0
P | 1 | 111212315 |  | Odstranění nevhodných dřevin přes 100 do 500 m2 v přes 1 m bez odstranění pařezů v rovině nebo svahu do 1:5 | m2 | 214.4 | 0 | 0 |  | 0 | 3
PP
TS
P | 2 | 112201112 |  | Odstranění pařezů D přes 0,2 do 0,3 m v rovině a svahu do 1:5 s odklizením do 20 m a zasypáním jámy | ks | 10 | 0 | 0 |  | 0 | 3
PP
TS

## 801801.2
EstiCon |  |  |  | Firma: | [6 empty] | 3
Soupis prací objektu
S | Stavba: | 250721 |  | Tržní náměstí Liberec |  |  | 801.2 | 0 |  | 0 | 2
O | Objekt: | 801 |  | Krajinářské úpravy | [5 empty] | 0.12 | 2
O1 | Rozpočet: | 801.2 |  | STÁVAJÍCÍ STROMY | [5 empty] | 0.21
Typ | Poř. číslo | Kód položky | Varianta | Název Položky | MJ | Množství | Cena |  | Cenová soustava
[7 empty] | Jednotková | Celkem
0 | 1 | 2 | 3 | 4 | 5 | 6 | 7 | 8 | 9
SD |  | 1 |  | Ochrana při stavebních pracích |  |  |  | 0
P | 1 | 184813211 |  | Ochranné oplocení kořenové zóny stromu v rovině nebo na svahu do 1:5 v do 1500 mm | m | 170 | 0 | 0 |  | 0 | 3
PP
TS
P | 2 | 184813251 |  | Odstranění ochranného oplocení kořenové zóny stromu v rovině nebo na svahu do 1:5 v do 1500 mm | m | 170 | 0 | 0 |  | 0 | 3
PP
TS
SD |  | 2 |  | ZDRAVOTNÍ ŘEZ PROVÁDĚNÝ LEZECKOU TECHNIKOU - práce včetně rozřezání větví a jejich přemístění |  |  |  | 0
P | 3 | 184852235 |  | Řez stromu zdravotní o ploše koruny přes 60 do 90 m2 lezeckou technikou | ks | 1 | 0 | 0 |  | 0 | 3
PP
TS
P | 4 | 184852236 |  | Řez stromu zdravotní o ploše koruny přes 90 do 120 m2 lezeckou technikou | ks | 2 | 0 | 0 |  | 0 | 3
PP
TS
P | 5 | 184852237 |  | Řez stromu zdravotní o ploše koruny přes 120 do 150 m2 lezeckou technikou | ks | 1 | 0 | 0 |  | 0 | 3
PP
TS
SD |  | 3 |  | OŠETŘENÍ METODOU AIR-SPADE, vrstva 0,2 m |  |  |  | 0
P | 6 | R1 |  | Vyfoukání stávajícího substrátu na vyznačených plochách kolem kmene do hloubky 0,2 m | m2 | 482 | 0 | 0 |  | 0 | 3
PP
TS
SD |  | 4 |  | OŠETŘENÍ METODOU AIR-INJECTION |  |  |  | 0
P | 8 | 185804312 |  | Zálivka vodou 100l/ks | m3 | 0.4 | 0 | 0 |  | 0 | 3
PP
TS
P | 7 | R2 |  | Vpravení symbiotických hub, aktivního humusu a hydrogelu pomocí injektoru do hloubky 0,3 - 0,5 m | ks | 4 | 0 | 0 |  | 0 | 3
PP
TS
P | 9 | R3 |  | voda (cena vodné a stočné Liberec 2025) 100l/ks | m3 | 0.4 | 0 | 0 |  | 0 | 3
PP
TS

## 801801.3
EstiCon |  |  |  | Firma: | [6 empty] | 3
Soupis prací objektu
S | Stavba: | 250721 |  | Tržní náměstí Liberec |  |  | 801.3 | 0 |  | 0 | 2
O | Objekt: | 801 |  | Krajinářské úpravy | [5 empty] | 0.12 | 2
O1 | Rozpočet: | 801.3 |  | PŘÍPRAVNÉ PRÁCE NA ROSTLÉM TERÉNU | [5 empty] | 0.21
Typ | Poř. číslo | Kód položky | Varianta | Název Položky | MJ | Množství | Cena |  | Cenová soustava
[7 empty] | Jednotková | Celkem
0 | 1 | 2 | 3 | 4 | 5 | 6 | 7 | 8 | 9
SD |  | 1 |  | PROKOŘENITELNÉ PROSTORY PRO STROMY VE ZPEVNĚNÉ PLOŠE |  |  |  | 0
P | 1 | R1 |  | Hloubení prokořenitelného prostoru pro jednotlivé stromy | m3 | 700 | 0 | 0 |  | 0 | 3
PP
TS
P | 2 | R2 |  | Provedení vsakovací zkoušky - výkop, napuštění vody, vyhodnocení | ks | 30 | 0 | 0 |  | 0 | 3
PP
TS
P | 3 | R3 |  | Vyplnění jámy drenážní vrstvou, hloubka 0,3 m | m3 | 150 | 0 | 0 |  | 0 | 3
PP
TS
P | 4 | R4 |  | Vyplnění jámy směsí pro prokořenitelný prostor - odečteny výsadbové jámy a 0,3 m substrátů pro záhony | m3 | 547 | 0 | 0 |  | 0 | 3
PP
TS
P | 5 | R5 |  | Doplnění jámy směsí pro výsadbové jámy - v místech pod okrasnými záhony počítáno 0,3 m, jinak 0,6 m | m3 | 7.9 | 0 | 0 |  | 0 | 3
PP
TS
P | 6 | R6 |  | Jemné hutnění v prostoru výsadbové jámy | ks | 30 | 0 | 0 |  | 0 | 3
PP
TS
P | 7 | R7 |  | drenážní vrstva 0,3 m - hrubší kamenivo frakce 32/64 | t | 210 | 0 | 0 |  | 0 | 3
PP
TS
P | 8 | R8 |  | směs pro prokořenitelný prostor - 85 % kamenivo frakce 32/64, 8% substrát bez organické složky, 7% biouhel | m3 | 547 | 0 | 0 |  | 0 | 3
PP
TS
P | 9 | R9 |  | směs pro výsadbovou jámu - 75 % kamenivo frakce 0/8, 12,5% kompost, 12,5 % biouhel | m3 | 7.9 | 0 | 0 |  | 0 | 3
PP
TS
SD |  | 2 |  | KOŘENOVÉ CESTY PRO STROMY VE ZPEVNĚNÉ PLOŠE |  |  |  | 0
P | 10 | R10 |  | Hloubení kořenových cest propojujících jednotlivé stromy | m3 | 44.5 | 0 | 0 |  | 0 | 3
PP
TS
P | 11 | R11 |  | Vyplnění cest směsí pro prokořenitelný prostor | m3 | 44.5 | 0 | 0 |  | 0 | 3
PP
TS
P | 12 | R12 |  | směs pro prokořenitelný prostor - 85 % kamenivo frakce 32/64, 8% substrát bez organické složky, 7% biouhel | m3 | 44.5 | 0 | 0 |  | 0 | 3
PP
TS
SD |  | 3 |  | PARKOVÝ TRÁVNÍK |  |  |  | 0
P | 15 | 181151311 | 1 | Plošná úprava terénu přes 500 m2 zemina skupiny 1 až 4 nerovnosti přes 50 do 100 mm v rovinně a svahu do 1:5 | m2 | 881 | 0 | 0 |  | 0 | 3
PP
TS
P | 17 | 181351115 | 1 | Rozprostření ornice tl vrstvy přes 250 do 300 mm pl přes 500 m2 v rovině nebo ve svahu do 1:5 strojně | m2 | 881 | 0 | 0 |  | 0 | 3
PP
TS
P | 13 | 183402131 | 1 | Rozrušení půdy souvislé pl přes 500 m2 hl přes 50 do 150 mm v rovině a svahu do 1:5 | m2 | 881 | 0 | 0 |  | 0 | 3
PP
TS
P | 16 | 183403113 | 1 | Obdělání půdy frézováním v rovině a svahu do 1:5 | m2 | 881 | 0 | 0 |  | 0 | 3
PP
TS
P | 14 | R13 |  | Provedení vsakovací zkoušky pro každou skupinu stromů - výkop, napuštění vody, vyhodnocení | ks | 5 | 0 | 0 |  | 0 | 3
PP
TS
P | 18 | R14 |  | substrát pro trávník (ornice:kompost:písek 1:1:1), vrstva 0,3 m | m3 | 264 | 0 | 0 |  | 0 | 3
PP
TS
SD |  | 4 |  | LUČNÍ TRÁVNÍK |  |  |  | 0
P | 20 | 181151311 | 2 | Plošná úprava terénu přes 500 m2 zemina skupiny 1 až 4 nerovnosti přes 50 do 100 mm v rovinně a svahu do 1:5 | m2 | 704 | 0 | 0 |  | 0 | 3
PP
TS
P | 22 | 181351115 | 2 | Rozprostření ornice tl vrstvy přes 250 do 300 mm pl přes 500 m2 v rovině nebo ve svahu do 1:5 strojně | m2 | 704 | 0 | 0 |  | 0 | 3
PP
TS
P | 19 | 183402131 | 2 | Rozrušení půdy souvislé pl přes 500 m2 hl přes 50 do 150 mm v rovině a svahu do 1:5 | m2 | 704 | 0 | 0 |  | 0 | 3
PP
TS
P | 21 | 183403113 | 2 | Obdělání půdy frézováním v rovině a svahu do 1:5 | m2 | 704 | 0 | 0 |  | 0 | 3
PP
TS
P | 23 | R15 |  | méně živný substrát, vrstva 0,1 m | m3 | 70.4 | 0 | 0 |  | 0 | 3
PP
TS
P | 24 | R16 |  | substrát pro trávník (ornice:kompost:písek 1:1:1), vrstva 0,2 m | m3 | 141 | 0 | 0 |  | 0 | 3
PP
TS
SD |  | 5 |  | ZÁHONOVÁ VÝSADBA - keře, trvalky, okrasné trávy a cibuloviny |  |  |  | 0
P | 26 | 181111111 |  | Plošná úprava terénu do 500 m2 zemina skupiny 1 až 4 nerovnosti přes 50 do 100 mm v rovinně a svahu do 1:5 | m2 | 220 | 0 | 0 |  | 0 | 3
PP
TS
P | 28 | 181351105 | 1 | Rozprostření ornice tl vrstvy přes 250 do 300 mm pl přes 100 do 500 m2 v rovině nebo ve svahu do 1:5 strojně | m2 | 220 | 0 | 0 |  | 0 | 3
PP
TS
P | 25 | 183402121 |  | Rozrušení půdy souvislé pl přes 100 do 500 m2 hl přes 50 do 150 mm v rovině a svahu do 1:5 | m2 | 220 | 0 | 0 |  | 0 | 3
PP
TS
P | 27 | 183403113 |  | Obdělání půdy frézováním v rovině a svahu do 1:5 | m2 | 220 | 0 | 0 |  | 0 | 3
PP
TS
P | 29 | R17 |  | substrát pro záhony (ornice:kompost:písek 1:1:1), vrstva 0,3 m | m3 | 66 | 0 | 0 |  | 0 | 3
PP
TS
SD |  | 6 |  | POVRCHOVÝ VSAK - V rámci HTÚ bude připraven terén do úrovně -0,3 m pod finální úroveň dna vsaku |  |  |  | 0
P | 30 | 181351105 | 2 | Rozprostření ornice tl vrstvy přes 250 do 300 mm pl přes 100 do 500 m2 v rovině nebo ve svahu do 1:5 strojně | m2 | 92 | 0 | 0 |  | 0 | 3
PP
TS
P | 31 | R18 |  | substrát pro záhony (ornice:kompost:písek 1:1:1), vrstva 0,3 m | m3 | 27.6 | 0 | 0 |  | 0 | 3
PP
TS
SD |  | 7 |  | OCHRANNÉ OPLOCENÍ v povrchovém vsaku |  |  |  | 0
P | 32 | 348181110 |  | Montáž dřevěného oplocení z dílců v do 1 m | m | 27 | 0 | 0 |  | 0 | 3
PP
TS
P | 33 | R19 |  | hranoly, akát, 80x80x1000 mm, hrany sražené | ks | 26 | 0 | 0 |  | 0 | 3
PP
TS
P | 34 | R20 |  | jutová lanka se silikonovým středem, průměr 10-12 mm, dvě řady, s uzly proti protažení | m | 80 | 0 | 0 |  | 0 | 3
PP
TS

## 801801.4
EstiCon |  |  |  | Firma: | [6 empty] | 3
Soupis prací objektu
S | Stavba: | 250721 |  | Tržní náměstí Liberec |  |  | 801.4 | 0 |  | 0 | 2
O | Objekt: | 801 |  | Krajinářské úpravy | [5 empty] | 0.12 | 2
O1 | Rozpočet: | 801.4 |  | HERNÍ PRVKY | [5 empty] | 0.21
Typ | Poř. číslo | Kód položky | Varianta | Název Položky | MJ | Množství | Cena |  | Cenová soustava
[7 empty] | Jednotková | Celkem
0 | 1 | 2 | 3 | 4 | 5 | 6 | 7 | 8 | 9
SD |  | 1 |  | BALANČNÍ DESKA S DRŽADLEM |  |  |  | 0
P | 1 | 936005232 |  | Montáž herního prvku | ks | 1 | 0 | 0 |  | 0 | 3
PP
TS
P | 2 | R21 |  | balanční deska s držadlem, povrch přírodní, viz. TZ | ks | 1 | 0 | 0 |  | 0 | 3
PP
TS
SD |  | 2 |  | TOČÍCÍ PANÁČEK S LÍMCEM |  |  |  | 0
P | 3 | 936005232 | 1 | Montáž herního prvku | ks | 1 | 0 | 0 |  | 0 | 3
PP
TS
P | 4 | R22 |  | točící panáček s límcem, povrch přírodní, viz. TZ | ks | 1 | 0 | 0 |  | 0 | 3
PP
TS

## 801801.5
EstiCon |  |  |  | Firma: | [6 empty] | 3
Soupis prací objektu
S | Stavba: | 250721 |  | Tržní náměstí Liberec |  |  | 801.5 | 0 |  | 0 | 2
O | Objekt: | 801 |  | Krajinářské úpravy | [5 empty] | 0.12 | 2
O1 | Rozpočet: | 801.5 |  | PRVKY NA PODPORU BIODIVERZITY | [5 empty] | 0.21
Typ | Poř. číslo | Kód položky | Varianta | Název Položky | MJ | Množství | Cena |  | Cenová soustava
[7 empty] | Jednotková | Celkem
0 | 1 | 2 | 3 | 4 | 5 | 6 | 7 | 8 | 9
SD |  | 0 |  | Všeobecné konstrukce a práce |  |  |  | 0
P | 1 | R23 |  | Instalace hmyzího hotelu | ks | 1 | 0 | 0 |  | 0 | 3
PP
TS
P | 2 | R24 |  | Hmyzí hotel, viz. TZ | ks | 1 | 0 | 0 |  | 0 | 3
PP
TS
P | 3 | R25 |  | Instalace krmítka | ks | 1 | 0 | 0 |  | 0 | 3
PP
TS
P | 4 | R26 |  | Krmítko pro ptáky, viz. TZ | ks | 1 | 0 | 0 |  | 0 | 3
PP
TS
P | 5 | R27 |  | Instalace budky pro ptáky | ks | 1 | 0 | 0 |  | 0 | 3
PP
TS
P | 6 | R28 |  | Budka pro ptáky, viz. TZ | ks | 1 | 0 | 0 |  | 0 | 3
PP
TS

## 801801.6
EstiCon |  |  |  | Firma: | [6 empty] | 3
Soupis prací objektu
S | Stavba: | 250721 |  | Tržní náměstí Liberec |  |  | 801.6 | 0 |  | 0 | 2
O | Objekt: | 801 |  | Krajinářské úpravy | [5 empty] | 0.12 | 2
O1 | Rozpočet: | 801.6 |  | DALŠÍ PRVKY | [5 empty] | 0.21
Typ | Poř. číslo | Kód položky | Varianta | Název Položky | MJ | Množství | Cena |  | Cenová soustava
[7 empty] | Jednotková | Celkem
0 | 1 | 2 | 3 | 4 | 5 | 6 | 7 | 8 | 9
SD |  | 1 |  | VALOUNY V POVRCHOVÉM VSAKU |  |  |  | 0
P | 1 | R29 |  | Rozmístění skupin valounů | ks | 1 | 0 | 0 |  | 0 | 3
PP
TS
P | 2 | R30 |  | oblé kameny, lokální původ, barva světlá, tři velikosti: min. 800 mm | ks | 5 | 0 | 0 |  | 0 | 3
PP
TS
P | 3 | R31 |  | oblé kameny, lokální původ, barva světlá, tři velikosti: min. 600 mm | ks | 20 | 0 | 0 |  | 0 | 3
PP
TS
P | 4 | R32 |  | oblé kameny, lokální původ, barva světlá, tři velikosti: min. 400 mm | ks | 40 | 0 | 0 |  | 0 | 3
PP
TS

## 801801.7
EstiCon |  |  |  | Firma: | [6 empty] | 3
Soupis prací objektu
S | Stavba: | 250721 |  | Tržní náměstí Liberec |  |  | 801.7 | 0 |  | 0 | 2
O | Objekt: | 801 |  | Krajinářské úpravy | [5 empty] | 0.12 | 2
O1 | Rozpočet: | 801.7 |  | ZALOŽENÍ VEGETAČNÍCH PRVKŮ na rostlém terénu | [5 empty] | 0.21
Typ | Poř. číslo | Kód položky | Varianta | Název Položky | MJ | Množství | Cena |  | Cenová soustava
[7 empty] | Jednotková | Celkem
0 | 1 | 2 | 3 | 4 | 5 | 6 | 7 | 8 | 9
SD |  | 1 |  | ZALOŽENÍ PARKOVÉHO TRÁVNÍKU VÝSEVEM (příprava půdy viz předchozí kapitoly) |  |  |  | 0
P | 5 | 111151111 |  | Pokosení trávníku parterového pl do 1000 m2 s odvozem do 20 km v rovině a svahu do 1:5 | m2 | 941 | 0 | 0 |  | 0 | 3
PP
TS
P | 2 | 181411131 | 1 | Založení parkového trávníku výsevem pl do 1000 m2 v rovině a ve svahu do 1:5 | m2 | 941 | 0 | 0 |  | 0 | 3
PP
TS
P | 1 | 183403153 | 1 | Obdělání půdy hrabáním v rovině a svahu do 1:5 | m2 | 941 | 0 | 0 |  | 0 | 3
PP
TS
P | 3 | 185803211 | 1 | Uválcování trávníku v rovině a svahu do 1:5 | m2 | 941 | 0 | 0 |  | 0 | 3
PP
TS
P | 4 | 185804312 | 1 | Zalití rostlin vodou plocha přes 20 m2 | m3 | 18.8 | 0 | 0 |  | 0 | 3
PP
TS
P | 6 | R29 |  | travní semeno - parkový trávník 25-30 g/m2 (směs bez kostřavy rákosovité) | kg | 28.2 | 0 | 0 |  | 0 | 3
PP
TS
SD |  | 2 |  | ZALOŽENÍ PARKOVÉHO TRÁVNÍKU V ZATRAVNĚNÉ DLAŽBĚ VÝSEVEM |  |  |  | 0
P | 9 | 111151121 |  | Pokosení trávníku parkového pl do 1000 m2 s odvozem do 20 km v rovině a svahu do 1:5 - 3x opakováno | m2 | 1389 | 0 | 0 |  | 0 | 3
PP
TS
P | 7 | 181411131 | 2 | Založení parkového trávníku výsevem pl do 1000 m2 v rovině a ve svahu do 1:5 | m2 | 463 | 0 | 0 |  | 0 | 3
PP
TS
P | 8 | 185804312 | 2 | Zalití rostlin vodou plocha přes 20 m2 | m3 | 9.3 | 0 | 0 |  | 0 | 3
PP
TS
P | 10 | R30 |  | směs snášející zátěž, 4-6g/m2 | kg | 2.8 | 0 | 0 |  | 0 | 3
PP
TS
P | 11 | R31 |  | voda (cena vodné a stočné Liberec 2025) | m3 | 9.3 | 0 | 0 |  | 0 | 3
PP
TS
SD |  | 3 |  | ZALOŽENÍ LUČNÍHO TRÁVNÍKU VÝSEVEM (příprava půdy viz předchozí kapitoly) |  |  |  | 0
P | 16 | 111151131 |  | Pokosení trávníku lučního pl do 1000 m2 s odvozem do 20 km v rovině a svahu do 1:5 | m2 | 704 | 0 | 0 |  | 0 | 3
PP
TS
P | 13 | 181411131 | 3 | Založení parkového trávníku výsevem pl do 1000 m2 v rovině a ve svahu do 1:5 | m2 | 704 | 0 | 0 |  | 0 | 3
PP
TS
P | 12 | 183403153 | 2 | Obdělání půdy hrabáním v rovině a svahu do 1:5 | m2 | 704 | 0 | 0 |  | 0 | 3
PP
TS
P | 14 | 185803211 | 2 | Uválcování trávníku v rovině a svahu do 1:5 | m2 | 704 | 0 | 0 |  | 0 | 3
PP
TS
P | 15 | 185804312 | 3 | Zalití rostlin vodou plocha přes 20 m2 | m3 | 14 | 0 | 0 |  | 0 | 3
PP
TS
P | 17 | R32 |  | luční osivo - regionální, 4 g/m2 | kg | 2.8 | 0 | 0 |  | 0 | 3
PP
TS
P | 18 | R33 |  | voda (cena vodné a stočné Liberec 2025) | m3 | 14 | 0 | 0 |  | 0 | 3
PP
TS
SD |  | 4 |  | VÝSADBA ALEJOVÝCH STROMŮ VE ZPEVNĚNÉM POVRCHU A V RABATECH |  |  |  | 0
P | 19 | 183101121 |  | Hloubení jamek bez výměny půdy zeminy tř 1 až 4 obj přes 0,4 do 1 m3 v rovině a svahu do 1:5 | ks | 30 | 0 | 0 |  | 0 | 3
PP
TS
P | 20 | 184102115 | 1 | Výsadba dřeviny s balem přes 0,5 do 0,6 m do jamky se zalitím v rovině a svahu do 1:5 | ks | 30 | 0 | 0 |  | 0 | 3
PP
TS
P | 23 | 184215133 | 1 | Ukotvení dřeviny třemi kůly spojenými v horní části 1 řadou příček, ve spodní části 3 řadami příček s vyvázáním | ks | 30 | 0 | 0 |  | 0 | 3
PP
TS
P | 27 | 184806132 | 1 | Řez stromů netrnitých řezem na čípek D koruny přes 2 do 4 m | ks | 30 | 0 | 0 |  | 0 | 3
PP
TS
P | 26 | 184911161 | 1 | Mulčování záhonů kačírkem tl vrstvy přes 0,05 do 0,1 m v rovině a svahu do 1:5 - tři stromy v dlažbě bez rabata | m2 | 11.2 | 0 | 0 |  | 0 | 3
PP
TS
P | 24 | 185802114 | 1 | Hnojení půdy umělým hnojivem k jednotlivým rostlinám v rovině a svahu do 1:5 (např. tabl. hnoj. Silvamix forte - 8ks/rostlinu) | kg | 2.4 | 0 | 0 |  | 0 | 3
PP
TS
P | 25 | 185804312 | 4 | Zálivka vodou 100l/ks | m3 | 3 | 0 | 0 |  | 0 | 3
PP
TS
P | 21 | R34 |  | Očištění kmene a provedení základního nátěru přípravkem Arbo-Flex LX 60 | ks | 30 | 0 | 0 |  | 0 | 3
PP
TS
P | 22 | R35 |  | Provedení ochranného nátěru kmene přípravkem Arbo-Flex LX 60, od země po rozvětvení kmene | ks | 30 | 0 | 0 |  | 0 | 3
PP
TS
P | 28 | R36 |  | Acer platanoides, ok 20-25 | ks | 14 | 0 | 0 |  | 0 | 3
PP
TS
P | 29 | R37 |  | Prunus avium ´Plena´, ok 18-20 | ks | 16 | 0 | 0 |  | 0 | 3
PP
TS
P | 30 | R38 |  | Arbo-Flex LX 60 - základní nátěr kmene | l | 1.5 | 0 | 0 |  | 0 | 3
PP
TS
P | 31 | R39 |  | Arbo-Flex LX 60 - ochranný nátěr kmene - barva bílá | kg | 8.25 | 0 | 0 |  | 0 | 3
PP
TS
P | 32 | R40 |  | kůl frézovaný s korunkou a špicí A 70 mm a délka 2500 mm s impregnací (3ks/strom) | ks | 90 | 0 | 0 |  | 0 | 3
PP
TS
P | 33 | R41 |  | příčka z půl. kulatiny A 70 mm délka 600 mm, v horní části jedna řada příček pro spojení kůlů, ve spodní části 1 řada příček (6ks/strom) | ks | 180 | 0 | 0 |  | 0 | 3
PP
TS
P | 34 | R42 |  | popruh na vázání (3 úvazy/strom) | ks | 90 | 0 | 0 |  | 0 | 3
PP
TS
P | 35 | R43 |  | pevné hnojivo (8 ks/rostlinu) | ks | 240 | 0 | 0 |  | 0 | 3
PP
TS
P | 36 | R44 |  | ostrohranný štěrk na mulč, barva světle šedá, frakce 8/16, vrstva 80 mm | m3 | 0.9 | 0 | 0 |  | 0 | 3
PP
TS
P | 37 | R45 |  | voda (cena vodné a stočné Liberec 2025) 100l/ks | m3 | 3 | 0 | 0 |  | 0 | 3
PP
TS
SD |  | 5 |  | VÝSADBA ALEJOVÝCH STROMŮ DO VOLNÉ PŮDY, KOTVENÍ TŘEMI SVISLÝMI KŮLY DO TROJNOŽKY |  |  |  | 0
P | 38 | 183101221 |  | Jamky pro výsadbu s výměnou 50 % půdy přes 0,4 do 1 m3 za kvalitní substrát (např. ornice:kompost:písek 1:1:1) v rovině a svahu do 1:5 | ks | 31 | 0 | 0 |  | 0 | 3
PP
TS
P | 39 | 184102115 | 2 | Výsadba dřeviny s balem přes 0,5 do 0,6 m do jamky se zalitím v rovině a svahu do 1:5 | ks | 31 | 0 | 0 |  | 0 | 3
PP
TS
P | 42 | 184215133 | 2 | Ukotvení dřeviny třemi kůly spojenými v horní části 1 řadou příček, ve spodní části 3 řadami příček s vyvázáním | ks | 31 | 0 | 0 |  | 0 | 3
PP
TS
P | 44 | 184215412 |  | Zhotovení závlahové mísy dřevin přes 0,5 do 1,0 m v rovině nebo na svahu do 1:5 | ks | 31 | 0 | 0 |  | 0 | 3
PP
TS
P | 48 | 184806132 | 2 | Řez stromů netrnitých řezem na čípek D koruny přes 2 do 4 m | ks | 31 | 0 | 0 |  | 0 | 3
PP
TS
P | 46 | 184911421 |  | Mulčování rostlin kůrou tl do 0,1 m v rovině a svahu do 1:5 | m2 | 31 | 0 | 0 |  | 0 | 3
PP
TS
P | 43 | 185802114 | 2 | Hnojení půdy umělým hnojivem k jednotlivým rostlinám v rovině a svahu do 1:5 (např. tabl. hnoj. Silvamix forte - 8ks/rostlinu) | kg | 2.5 | 0 | 0 |  | 0 | 3
PP
TS
P | 47 | 185804312 | 5 | Zálivka vodou 100l/ks | m3 | 3.1 | 0 | 0 |  | 0 | 3
PP
TS
P | 40 | R46 |  | Očištění kmene a provedení základního nátěru přípravkem Arbo-Flex LX 60 | ks | 31 | 0 | 0 |  | 0 | 3
PP
TS
P | 41 | R47 |  | Provedení ochranného nátěru kmene přípravkem Arbo-Flex LX 60, od země po rozvětvení kmene | ks | 31 | 0 | 0 |  | 0 | 3
PP
TS
P | 45 | R48 |  | Instalace chrániče kmene | ks | 31 | 0 | 0 |  | 0 | 3
PP
TS
P | 49 | R49 |  | Alnus incana, 14-16 | ks | 10 | 0 | 0 |  | 0 | 3
PP
TS
P | 50 | R50 |  | Betula pendula, 14-16 | ks | 8 | 0 | 0 |  | 0 | 3
PP
TS
P | 51 | R51 |  | Fagus sylvatica, 18-20 | ks | 3 | 0 | 0 |  | 0 | 3
PP
TS
P | 53 | R52 |  | Fagus sylvatica ´Laciniata´, 18-20 | ks | 2 | 0 | 0 |  | 0 | 3
PP
TS
P | 52 | R53 |  | Populus tremula, 14-16 | ks | 8 | 0 | 0 |  | 0 | 3
PP
TS
P | 54 | R54 |  | substrát na výměnu 0,5 m3/strom ( ornice:kompost:písek 1:1:1 ) | m3 | 16 | 0 | 0 |  | 0 | 3
PP
TS
P | 55 | R55 |  | Arbo-Flex LX 60 - základní nátěr kmene | l | 1.45 | 0 | 0 |  | 0 | 3
PP
TS
P | 56 | R56 |  | Arbo-Flex LX 60 - ochranný nátěr kmene - barva bílá | kg | 8.8 | 0 | 0 |  | 0 | 3
PP
TS
P | 57 | R57 |  | kůl frézovaný s korunkou a špicí A 70 mm a délka 2500 mm s impregnací (3ks/strom) | ks | 96 | 0 | 0 |  | 0 | 3
PP
TS
P | 58 | R58 |  | příčka z půl. kulatiny A 70 mm délka 600 mm, v horní části jedna řada příček pro spojení kůlů, ve spodní části 1 řada příček (6ks/strom) | ks | 192 | 0 | 0 |  | 0 | 3
PP
TS
P | 59 | R59 |  | popruh na vázání (3 úvazy/strom) | ks | 96 | 0 | 0 |  | 0 | 3
PP
TS
P | 60 | R60 |  | pevné hnojivo (8 ks/rostlinu) | ks | 256 | 0 | 0 |  | 0 | 3
PP
TS
P | 61 | R61 |  | chránič kmene | ks | 31 | 0 | 0 |  | 0 | 3
PP
TS
P | 62 | R62 |  | jemně drcená borka (0,1m3/strom) | m3 | 3.1 | 0 | 0 |  | 0 | 3
PP
TS
P | 63 | R63 |  | voda (cena vodné a stočné Liberec 2025) 100l/ks | m3 | 3.1 | 0 | 0 |  | 0 | 3
PP
TS
SD |  | 6 |  | BODOVÁ VÝSADBA LISTNATÝCH KEŘŮ |  |  |  | 0
P | 64 | 183101114 |  | Hloubení jamek bez výměny půdy zeminy tř 1 až 4 obj přes 0,05 do 0,125 m3 v rovině a svahu do 1:5 | ks | 12 | 0 | 0 |  | 0 | 3
PP
TS
P | 65 | 184102111 |  | Výsadba dřeviny s balem D přes 0,1 do 0,2 m do jamky se zalitím v rovině a svahu do 1:5 | ks | 12 | 0 | 0 |  | 0 | 3
PP
TS
P | 66 | 184801131 |  | Ošetřování vysazených dřevin ve skupinách v rovině a svahu do 1:5 (0,5M2/ROSTLINU) | m2 | 6 | 0 | 0 |  | 0 | 3
PP
TS
P | 68 | 184911161 | 2 | Mulčování záhonů kačírkem tl vrstvy přes 0,05 do 0,1 m v rovině a svahu do 1:5 (JEN MIMO PLOCHY ZÁHONŮ) | m2 | 3.5 | 0 | 0 |  | 0 | 3
PP
TS
P | 67 | 185802114 |  | Hnojení půdy umělým hnojivem k jednotlivým rostlinám v rovině a svahu do 1:5 | kg | 0.24 | 0 | 0 |  | 0 | 3
PP
TS
P | 69 | 185804312 |  | Zalití rostlin vodou plocha přes 20 m2 | m3 | 1.2 | 0 | 0 |  | 0 | 3
PP
TS
P | 70 | R64 |  | Salix rosmarinifolia, 60-80 | ks | 12 | 0 | 0 |  | 0 | 3
PP
TS
P | 71 | R65 |  | pevné hnojivo (2 ks/rostlinu) | ks | 24 | 0 | 0 |  | 0 | 3
PP
TS
P | 72 | R66 |  | ostrohranný štěrk na mulč, barva světle šedá, frakce 8/16, vrstva 80 mm | m3 | 2.8 | 0 | 0 |  | 0 | 3
PP
TS
P | 73 | R67 |  | voda (cena vodné a stočné Liberec 2025) | m3 | 1.2 | 0 | 0 |  | 0 | 3
PP
TS
SD |  | 7 |  | ZÁHONOVÁ VÝSADBA TRVALEK A OKRASNÝCH TRAV |  |  |  | 0
P | 74 | 183101113 |  | Hloubení jamek bez výměny půdy zeminy tř 1 až 4 obj přes 0,02 do 0,05 m3 v rovině a svahu do 1:5 | ks | 2059 | 0 | 0 |  | 0 | 3
PP
TS
P | 75 | 183211312 |  | Výsadba trvalek a okrasných trav do připravené půdy, se zalitím | ks | 2059 | 0 | 0 |  | 0 | 3
PP
TS
P | 77 | 184911161 |  | Mulčování záhonů štěrkem tl vrstvy přes 0,05 do 0,1 m v rovině a svahu do 1:5 | m2 | 190 | 0 | 0 |  | 0 | 3
PP
TS
P | 76 | 185802114 | 3 | Hnojení půdy umělým hnojivem k jednotlivým rostlinám v rovině a svahu do 1:5 | kg | 9.3 | 0 | 0 |  | 0 | 3
PP
TS
P | 78 | 185804312 | 6 | Zalití rostlin vodou plocha přes 20 m2 | m3 | 3.8 | 0 | 0 |  | 0 | 3
PP
TS
P | 117 | R100 |  | Iris sibirica ´Perry ´s Blue´ | ks | 22 | 0 | 0 |  | 0 | 3
PP
VV
TS
P | 118 | R101 |  | Iris sibirica ´Summer Skies´ | ks | 6 | 0 | 0 |  | 0 | 3
PP
VV
TS
P | 119 | R102 |  | Liatris spicata ´Floristan Weiss´ | ks | 72 | 0 | 0 |  | 0 | 3
PP
VV
TS
P | 120 | R103 |  | Nepeta racemosa ´Superba´ | ks | 129 | 0 | 0 |  | 0 | 3
PP
VV
TS
P | 121 | R104 |  | Persicaria affinis ´Donald Lowndes´ | ks | 36 | 0 | 0 |  | 0 | 3
PP
VV
TS
P | 122 | R105 |  | Persicaria amplexicaulis ´Alba´ | ks | 3 | 0 | 0 |  | 0 | 3
PP
VV
TS
P | 123 | R106 |  | Persicaria bistorta | ks | 6 | 0 | 0 |  | 0 | 3
PP
VV
TS
P | 124 | R107 |  | Phlox paniculata ´Blue Paradise´ | ks | 21 | 0 | 0 |  | 0 | 3
PP
VV
TS
P | 125 | R108 |  | Polemonim caerulerum | ks | 22 | 0 | 0 |  | 0 | 3
PP
VV
TS
P | 126 | R109 |  | Salvia nemorosa ´Mainacht´ | ks | 113 | 0 | 0 |  | 0 | 3
PP
VV
TS
P | 127 | R110 |  | Salvia nemorosa 'Caradonna' | ks | 36 | 0 | 0 |  | 0 | 3
PP
VV
TS
P | 128 | R111 |  | Salvia verticillata 'Purple Rain' | ks | 20 | 0 | 0 |  | 0 | 3
PP
VV
TS
P | 129 | R112 |  | Sanguisorba oficinalis ´Morning Selelct´ | ks | 3 | 0 | 0 |  | 0 | 3
PP
VV
TS
P | 130 | R113 |  | Stachys byzantina ´Cotton Ball´ | ks | 42 | 0 | 0 |  | 0 | 3
PP
VV
TS
P | 131 | R114 |  | Verbena bonariensis | ks | 33 | 0 | 0 |  | 0 | 3
PP
VV
TS
P | 132 | R115 |  | Calamagrostis brachytricha, K11 | ks | 25 | 0 | 0 |  | 0 | 3
PP
VV
TS
P | 133 | R116 |  | Calamagrostis x acutiflora "Overdam", K11 | ks | 9 | 0 | 0 |  | 0 | 3
PP
VV
TS
P | 134 | R117 |  | Hakonechloa macra ´Nicolas´ | ks | 12 | 0 | 0 |  | 0 | 3
PP
VV
TS
P | 135 | R118 |  | Miscanthus sinensis ´Morning Light´, K11 | ks | 8 | 0 | 0 |  | 0 | 3
PP
VV
TS
P | 136 | R119 |  | Panicum virgatum ´Hänse Herms´, K11 | ks | 8 | 0 | 0 |  | 0 | 3
PP
VV
TS
P | 137 | R120 |  | Sesleria autumnalis , K9 | ks | 13 | 0 | 0 |  | 0 | 3
PP
VV
TS
P | 81 | R121 |  | pevné hnojivo (1 ks/rostlinu) | ks | 2059 | 0 | 0 |  | 0 | 3
PP
TS
P | 82 | R122 |  | ostrohranný štěrk na mulč, barva světle šedá, frakce 8/16, vrstva 60 mm | m3 | 11.9 | 0 | 0 |  | 0 | 3
PP
TS
P | 83 | R123 |  | voda (cena vodné a stočné Liberec 2025) | m3 | 3.8 | 0 | 0 |  | 0 | 3
PP
TS
P | 79 | R68 |  | Achillea "Moonshine" | ks | 34 | 0 | 0 |  | 0 | 3
PP
VV
TS
P | 86 | R69 |  | Alchemilla mollis | ks | 104 | 0 | 0 |  | 0 | 3
PP
VV
TS
P | 87 | R70 |  | Anemone japonica ´Splendens´ | ks | 11 | 0 | 0 |  | 0 | 3
PP
VV
TS
P | 88 | R71 |  | Anemone x hybrida ´Honorine Jobert´ | ks | 20 | 0 | 0 |  | 0 | 3
PP
VV
TS
P | 89 | R72 |  | Aruncus dioicus, K11 | ks | 1 | 0 | 0 |  | 0 | 3
PP
VV
TS
P | 90 | R73 |  | Aster (Galatella) linosyris | ks | 41 | 0 | 0 |  | 0 | 3
PP
VV
TS
P | 91 | R74 |  | Aster (Symphyotrichum) novi-belgii 'Boningale White' | ks | 23 | 0 | 0 |  | 0 | 3
PP
VV
TS
P | 92 | R75 |  | Aster amellus ´Framfieldii´ | ks | 24 | 0 | 0 |  | 0 | 3
PP
VV
TS
P | 93 | R76 |  | Aster amellus ´Veilchenkonigin´ | ks | 67 | 0 | 0 |  | 0 | 3
PP
VV
TS
P | 94 | R77 |  | Aster pringlei "Monte Casino" | ks | 34 | 0 | 0 |  | 0 | 3
PP
VV
TS
P | 95 | R78 |  | Bergenia ´Bressingham White´ | ks | 33 | 0 | 0 |  | 0 | 3
PP
VV
TS
P | 96 | R79 |  | Bergenia cordyfolia ´Eroica´ | ks | 32 | 0 | 0 |  | 0 | 3
PP
VV
TS
P | 97 | R80 |  | Centranthus ruber | ks | 32 | 0 | 0 |  | 0 | 3
PP
VV
TS
P | 98 | R81 |  | Echinacea ´Lakota White´ | ks | 11 | 0 | 0 |  | 0 | 3
PP
VV
TS
P | 99 | R82 |  | Echinacea pallida | ks | 6 | 0 | 0 |  | 0 | 3
PP
VV
TS
P | 100 | R83 |  | Echinacea purpurea ´Hot Lava´ | ks | 16 | 0 | 0 |  | 0 | 3
PP
VV
TS
P | 101 | R84 |  | Echinops ritro ´Veitch´s Blue´ | ks | 21 | 0 | 0 |  | 0 | 3
PP
VV
TS
P | 102 | R85 |  | Euphorbia polychroma | ks | 41 | 0 | 0 |  | 0 | 3
PP
VV
TS
P | 103 | R86 |  | Filipendula ulmaria, K11 | ks | 1 | 0 | 0 |  | 0 | 3
PP
VV
TS
P | 104 | R87 |  | Gaura lindheimeri | ks | 6 | 0 | 0 |  | 0 | 3
PP
VV
TS
P | 105 | R88 |  | Geranium cantabrigiense ´Biokovo ´ | ks | 515 | 0 | 0 |  | 0 | 3
PP
VV
TS
P | 106 | R89 |  | Geranium magnificum ´Rosemoor´ | ks | 97 | 0 | 0 |  | 0 | 3
PP
VV
TS
P | 107 | R90 |  | Geranium phaeum 'Samobor' | ks | 20 | 0 | 0 |  | 0 | 3
PP
VV
TS
P | 108 | R91 |  | Geranium sanguineum ´Album´ | ks | 37 | 0 | 0 |  | 0 | 3
PP
VV
TS
P | 109 | R92 |  | Geum ´Blazing Sunset´ | ks | 28 | 0 | 0 |  | 0 | 3
PP
VV
TS
P | 110 | R93 |  | Gypsophila repens ´Rosenschleier´ | ks | 14 | 0 | 0 |  | 0 | 3
PP
VV
TS
P | 111 | R94 |  | Helenium autumnalle ´Helena Red Shades´ | ks | 3 | 0 | 0 |  | 0 | 3
PP
VV
TS
P | 112 | R95 |  | Helleborus orientalis ´Red Lady´ | ks | 20 | 0 | 0 |  | 0 | 3
PP
VV
TS
P | 113 | R96 |  | Hemerocallis ´Pretty Miss´ | ks | 34 | 0 | 0 |  | 0 | 3
PP
VV
TS
P | 114 | R97 |  | Hemerocallis ´Snowy Apparition´ | ks | 37 | 0 | 0 |  | 0 | 3
PP
VV
TS
P | 115 | R98 |  | Hemerocallis 'Rajah' | ks | 20 | 0 | 0 |  | 0 | 3
PP
VV
TS
P | 116 | R99 |  | Hosta fortunei ´Francee´ | ks | 20 | 0 | 0 |  | 0 | 3
PP
VV
TS
SD |  | 8 |  | VÝSADBA CIBULOVIN |  |  |  | 0
P | 84 | 183211313 |  | Výsadba cibulovin do připravené půdy se zalitím - bude provedena na podzim | ks | 2635 | 0 | 0 |  | 0 | 3
PP
TS
P | 85 | R124 |  | Allium ´Mont Blanc´ | ks | 197 | 0 | 0 |  | 0 | 3
PP
TS
P | 138 | R125 |  | Allium christophii | ks | 120 | 0 | 0 |  | 0 | 3
PP
TS
P | 139 | R126 |  | Crocus ´Cream Beauty´ | ks | 200 | 0 | 0 |  | 0 | 3
PP
TS
P | 140 | R127 |  | Crocus ´Vanguard´ | ks | 197 | 0 | 0 |  | 0 | 3
PP
TS
P | 141 | R128 |  | Crocus sieberi | ks | 197 | 0 | 0 |  | 0 | 3
PP
TS
P | 142 | R129 |  | Fritillaria imperialis ´Aurora´ | ks | 36 | 0 | 0 |  | 0 | 3
PP
TS
P | 143 | R130 |  | Galanthus nivalis | ks | 200 | 0 | 0 |  | 0 | 3
PP
TS
P | 144 | R131 |  | Leucojum vernum | ks | 420 | 0 | 0 |  | 0 | 3
PP
TS
P | 145 | R132 |  | Muscari armeniacum 'Lady in Blue' | ks | 340 | 0 | 0 |  | 0 | 3
PP
TS
P | 146 | R133 |  | Muscari latifolium | ks | 220 | 0 | 0 |  | 0 | 3
PP
TS
P | 147 | R134 |  | Narcissus ´Cotinga´ | ks | 132 | 0 | 0 |  | 0 | 3
PP
TS
P | 148 | R135 |  | Narcissus ´Geranium´ | ks | 136 | 0 | 0 |  | 0 | 3
PP
TS
P | 149 | R136 |  | Narcissus ´Love You More´ | ks | 80 | 0 | 0 |  | 0 | 3
PP
TS
P | 150 | R137 |  | Narcissus 'Katie Heath' | ks | 80 | 0 | 0 |  | 0 | 3
PP
TS
P | 151 | R138 |  | Narcissus 'Mount Hood' | ks | 132 | 0 | 0 |  | 0 | 3
PP
TS
P | 152 | R139 |  | Tulipa ´Calgary´ | ks | 132 | 0 | 0 |  | 0 | 3
PP
TS
P | 153 | R140 |  | Tulipa ´Hakuun´ | ks | 80 | 0 | 0 |  | 0 | 3
PP
TS
P | 154 | R141 |  | Tulipa ´Havran´ | ks | 132 | 0 | 0 |  | 0 | 3
PP
TS
P | 155 | R142 |  | Tulipa ´Lasting Love´ | ks | 80 | 0 | 0 |  | 0 | 3
PP
TS

## 801801.8
EstiCon |  |  |  | Firma: | [6 empty] | 3
Soupis prací objektu
S | Stavba: | 250721 |  | Tržní náměstí Liberec |  |  | 801.8 | 0 |  | 0 | 2
O | Objekt: | 801 |  | Krajinářské úpravy | [5 empty] | 0.12 | 2
O1 | Rozpočet: | 801.8 |  | ZALOŽENÍ VEGETAČNÍCH PRVKŮ na konstrukci | [5 empty] | 0.21
Typ | Poř. číslo | Kód položky | Varianta | Název Položky | MJ | Množství | Cena |  | Cenová soustava
[7 empty] | Jednotková | Celkem
0 | 1 | 2 | 3 | 4 | 5 | 6 | 7 | 8 | 9
SD |  | 1 |  | Extenzivní střechy |  |  |  | 0
P | 2 | 185804312 |  | Zalití rostlin vodou plocha přes 20 m2 | m3 | 1.78 | 0 | 0 |  | 0 | 3
PP
TS
P | 1 | 712771521 |  | Položení vegetační rohože vegetační střechy sklon do 5° | m2 | 58.5 | 0 | 0 |  | 0 | 3
PP
TS
P | 3 | R143 |  | rozchodníková rohož - směs druhů Sedum, tl cca 50 mm | m2 | 89 | 0 | 0 |  | 0 | 3
PP
TS
P | 4 | R144 |  | voda (cena vodné a stočné Liberec 2025) | m3 | 1.78 | 0 | 0 |  | 0 | 3
PP
TS

## 802
EstiCon |  |  |  | Firma: | [6 empty] | 3
Soupis prací objektu
S | Stavba: | 250721 |  | Tržní náměstí Liberec |  |  | 802 | 0 |  | 0 | 2
O | Rozpočet: | 802 |  | Mobiliář | [5 empty] | 0.12 | 2
Typ | Poř. číslo | Kód položky | Varianta | Název Položky | MJ | Množství | Cena |  | Cenová soustava | 0.21
[7 empty] | Jednotková | Celkem
0 | 1 | 2 | 3 | 4 | 5 | 6 | 7 | 8 | 9
SD |  | 0 |  | Všeobecné konstrukce a práce |  |  |  | 0
SD |  | 9 |  | Ostatní konstrukce a práce |  |  |  | 0
P | 1 | 93711 | 1 | MOBILIÁŘ - DŘEVĚNÉ LAVIČKY | KUS | 15 | 0 | 0 | OTSKP ~ 2025 | 0 | 3
PP |  |  |  | dřevěná lavička s opěradlem
VV |  |  |  | dřevěná lavička s opěradlem 15 = 15,000 [A] Celkové množství = 15,000
TS |  |  |  | Položka zahrnuje: - montáž, osazení a dodávku kompletního zařízení, předepsaného zadávací dokumentací (materiál uvedený v textu představuje rozhodující podíl ve výrobku) - mimostavništní a vnitrostaveništní dopravu - nezbytné zemní práce a základové konstrukce - předepsanou povrchovou úpravu (nátěry a pod.) Položka nezahrnuje: - x
P | 2 | 93711 | 2 | MOBILIÁŘ - DŘEVĚNÉ LAVIČKY | KUS | 7 | 0 | 0 | OTSKP ~ 2025 | 0 | 3
PP |  |  |  | dřevěná lavička bez opěradla
VV |  |  |  | dřevěná lavička bez opěradla 7 = 7,000 [A] Celkové množství = 7,000
TS |  |  |  | Položka zahrnuje: - montáž, osazení a dodávku kompletního zařízení, předepsaného zadávací dokumentací (materiál uvedený v textu představuje rozhodující podíl ve výrobku) - mimostavništní a vnitrostaveništní dopravu - nezbytné zemní práce a základové konstrukce - předepsanou povrchovou úpravu (nátěry a pod.) Položka nezahrnuje: - x
P | 3 | 93712 |  | MOBILIÁŘ - DŘEVĚNÉ STOLY | KUS | 2 | 0 | 0 | OTSKP ~ 2025 | 0 | 3
PP
TS |  |  |  | Položka zahrnuje: - montáž, osazení a dodávku kompletního zařízení, předepsaného zadávací dokumentací (materiál uvedený v textu představuje rozhodující podíl ve výrobku) - mimostavništní a vnitrostaveništní dopravu - nezbytné zemní práce a základové konstrukce - předepsanou povrchovou úpravu (nátěry a pod.) Položka nezahrnuje: - x
P | 4 | 93751 | 1 | MOBILIÁŘ - KOVOVÉ ŽIDLE | KUS | 20 | 0 | 0 | OTSKP ~ 2025 | 0 | 3
PP
VV |  |  |  | mobilní kovové skládací židle 20 = 20,000 [A] Celkové množství = 20,000
TS |  |  |  | Položka zahrnuje: - montáž, osazení a dodávku kompletního zařízení, předepsaného zadávací dokumentací (materiál uvedený v textu představuje rozhodující podíl ve výrobku) - mimostavništní a vnitrostaveništní dopravu - nezbytné zemní práce a základové konstrukce - předepsanou povrchovou úpravu (nátěry a pod.) Položka nezahrnuje: - x
P | 5 | 93751 | 2 | MOBILIÁŘ - KOVOVÉ STOLY | KUS | 5 | 0 | 0 | OTSKP ~ 2025 | 0 | 3
PP
VV |  |  |  | mobilní kovové skládací stoly 5 = 5,000 [A] Celkové množství = 5,000
TS |  |  |  | Položka zahrnuje: - montáž, osazení a dodávku kompletního zařízení, předepsaného zadávací dokumentací (materiál uvedený v textu představuje rozhodující podíl ve výrobku) - mimostavništní a vnitrostaveništní dopravu - nezbytné zemní práce a základové konstrukce - předepsanou povrchovou úpravu (nátěry a pod.) Položka nezahrnuje: - x
P | 6 | 93753 | 1 | MOBILIÁŘ - KOVOVÉ KOŠE NA ODPADKY | KUS | 9 | 0 | 0 | OTSKP ~ 2025 | 0 | 3
PP |  |  |  | odpadkový koš - jednoduchý
VV |  |  |  | odpadkový koš - jednoduchý 9 = 9,000 [A] Celkové množství = 9,000
TS |  |  |  | Položka zahrnuje: - montáž, osazení a dodávku kompletního zařízení, předepsaného zadávací dokumentací (materiál uvedený v textu představuje rozhodující podíl ve výrobku) - mimostavništní a vnitrostaveništní dopravu - nezbytné zemní práce a základové konstrukce - předepsanou povrchovou úpravu (nátěry a pod.) Položka nezahrnuje: - x
P | 7 | 93753 | 2 | MOBILIÁŘ - KOVOVÉ KOŠE NA ODPADKY | KUS | 1 | 0 | 0 | OTSKP ~ 2025 | 0 | 3
PP |  |  |  | odpadkový koš - trojitý na tříděný odpad
VV |  |  |  | odpadkový koš - trojitý na tříděný odpad 1 = 1,000 [A] Celkové množství = 1,000
TS |  |  |  | Položka zahrnuje: - montáž, osazení a dodávku kompletního zařízení, předepsaného zadávací dokumentací (materiál uvedený v textu představuje rozhodující podíl ve výrobku) - mimostavništní a vnitrostaveništní dopravu - nezbytné zemní práce a základové konstrukce - předepsanou povrchovou úpravu (nátěry a pod.) Položka nezahrnuje: - x
P | 8 | 93754 |  | MOBILIÁŘ - KOVOVÉ STOJANY NA KOLA | KUS | 6 | 0 | 0 | OTSKP ~ 2025 | 0 | 3
PP
TS |  |  |  | Položka zahrnuje: - montáž, osazení a dodávku kompletního zařízení, předepsaného zadávací dokumentací (materiál uvedený v textu představuje rozhodující podíl ve výrobku) - mimostavništní a vnitrostaveništní dopravu - nezbytné zemní práce a základové konstrukce - předepsanou povrchovou úpravu (nátěry a pod.) Položka nezahrnuje: - x