## Rekapitulace stavby
Export Komplet | [24 empty] | VZ | 2.0 | ZAMOK |  |  |  |  | False | False | {af68ade2-727e-40bb-a86e-99365fe2f57a}
[31 empty] | 0,01 | 21
[31 empty] | 0,01 | 12
|  | REKAPITULACE STAVBY | [15 empty] | v --- níže se nacházejí doplnkové a pomocné údaje k sestavám --- v | [11 empty] | Návod na vyplnění | 0,001
|  | Kód: |  |  |  |  | 202532_1 | [22 empty] | Měnit lze pouze buňky se žlutým podbarvením! 1) v Rekapitulaci stavby vyplňte údaje o Účastníkovi (přenesou se do ostatních sestav i v jiných listech) 2) na vybraných listech vyplňte v sestavě Soupis prací ceny u položek | 0,01
|  | Stavba: |  |  |  |  | Umístění kanceláří a zázemí odboru sociální péče MML v 1.NP administrativního objektu URAN | [23 empty] | 0,01
|  | KSO: |  |  |  |  | 801 61 73 | [6 empty] | CC-CZ: | [16 empty] | 0,01
|  | Místo: |  |  |  |  | 1. máje 108, Liberec | [6 empty] | Datum: |  | 28. 2. 2026 | [14 empty] | 0,01
0,01
|  | Zadavatel: | [11 empty] | IČ: |  | 00262978 | [14 empty] | 0,01
|  |  | Statutární město Liberec, nám. Dr. E. Beneše 1 | [10 empty] | DIČ: | [16 empty] | 0,01
0,01
|  | Účastník: | [11 empty] | IČ: |  | Vyplň údaj | [14 empty] | 0,01
|  |  | Vyplň údaj | [10 empty] | DIČ: |  | Vyplň údaj | [14 empty] | 0,01
False
|  | Projektant: | [11 empty] | IČ: |  | 05559022 | [14 empty] | False
|  |  | atelier re:architekti s.r.o., Melantrichova 463/15 | [10 empty] | DIČ: | [16 empty] | True
0,01
|  | Zpracovatel: | [11 empty] | IČ: |  | 25415751 | [14 empty] | 0,01
|  |  | Propos Liberec s.r.o. | [10 empty] | DIČ: | [16 empty] | False
Poznámka:
Soupis prací je sestaven s využitím Cenové soustavy ÚRS. Položky, které pochází z této cenové soustavy, jsou ve sloupci 'Cenová soustava' označeny popisem 'CS ÚRS' a úrovní příslušného kalendářního pololetí. Veškeré další informace vymezující popis a podmínky použití těchto položek z Cenové soustavy, které nejsou uvedeny přímo v soupisu prací, jsou neomezeně dálkově k dispozici na webu podminky.urs.cz. Podrobný, úplný popis a parametry všech konstrukcí, prací, výrobků a materiálů viz projektová dokumentace. Jednotkové ceny musí obsahovat dodávku a montáž položek, ztratné (pokud není uvedeno jinak). Jednotkové ceny musí zahrnovat kompletní provedení položek, spojovací materiál, související přípravné práce, detaily, doplňky, dilatace, kotvení, těsnění k okolním konstrukcím s příp.požární odolností, povrchové úpravy, pomocné lešení, příp. jiné dodávky a práce nutné k bezvadnému provedení díla. V případě, že je uveden referenční výrobek, lze použít jiné, kvalitativně, funkčně, technicky a esteticky obdobné řešení schválené zástupcem investora a autorským dozorem.
|  | Cena bez DPH | [11 empty] | 0
[8 empty] | Sazba daně |  | Základ daně |  |  |  | Výše daně
|  | DPH |  | základní |  |  |  | 21% |  | 0 |  |  |  | 0
|  |  |  | snížená |  |  |  | 12% |  | 0 |  |  |  | 0
|  |  |  | zákl. přenesená |  |  |  | 21% |  | 0 |  |  |  | 0
|  |  |  | sníž. přenesená |  |  |  | 12% |  | 0 |  |  |  | 0
|  |  |  | nulová |  |  |  | 0% |  | 0 |  |  |  | 0
|  | Cena s DPH | [6 empty] | v |  | CZK |  |  | 0
REKAPITULACE OBJEKTŮ STAVBY A SOUPISŮ PRACÍ
| Kód: | [6 empty] | 202532_1
| Stavba: | [6 empty] | Umístění kanceláří a zázemí odboru sociální péče MML v 1.NP administrativního objektu URAN
| Místo: | [6 empty] | 1. máje 108, Liberec |  |  |  |  | Datum: |  | 28. 2. 2026
| Zadavatel: | [6 empty] | Statutární město Liberec, nám. Dr. E. Beneše 1 |  |  |  |  | Projektant: |  | atelier re:architekti s.r.o., Melantrichova 463/15 |  |  | Informatívní údaje z listů zakázek
| Účastník: | [11 empty] | Zpracovatel: |  | Propos Liberec s.r.o.
| Kód |  |  |  | Popis | [6 empty] | Cena bez DPH [CZK] |  |  |  | Cena s DPH [CZK] | Typ | z toho Ostat. náklady [CZK] | DPH [CZK] | Normohodiny [h] | DPH základní [CZK] | DPH snížená [CZK] | DPH základní přenesená [CZK] | DPH snížená přenesená [CZK] | Základna DPH základní | Základna DPH snížená | Základna DPH zákl. přenesená | Základna DPH sníž. přenesená | Základna DPH nulová
| Náklady stavby celkem | [10 empty] | 0 |  |  |  | 0 |  | 0 | 0 | 0 | 0 | 0 | 0 | 0 | 0 | 0 | 0 | 0 | 0 |  | D | 0 | ###NOIMPORT### | IMPORT | {af68ade2-727e-40bb-a86e-99365fe2f57a} | {00000000-0000-0000-0000-000000000000} | 801 61 73
/ |  | D.1.1 |  |  |  | Architektonicko stavební řešení | [5 empty] | 0 |  |  |  | 0 | STA | 0 | 0 | 0 | 0 | 0 | 0 | 0 | 0 | 0 | 0 | 0 | 0 |  |  | 1 |  | IMPORT | {0120c02a-02d7-4589-b2a9-2fab7936f310} | {af68ade2-727e-40bb-a86e-99365fe2f57a} |  | 2
/ |  | D.1.2.1 |  |  |  | Zdravotně technické instalace | [5 empty] | 0 |  |  |  | 0 | STA | 0 | 0 | 0 | 0 | 0 | 0 | 0 | 0 | 0 | 0 | 0 | 0 |  |  | 1 |  | IMPORT | {355adaa2-c4e4-4a7d-83d3-b4d283c31c68} | {af68ade2-727e-40bb-a86e-99365fe2f57a} |  | 2
/ |  | D.1.2.2 |  |  |  | Vzduchotechnika | [5 empty] | 0 |  |  |  | 0 | STA | 0 | 0 | 0 | 0 | 0 | 0 | 0 | 0 | 0 | 0 | 0 | 0 |  |  | 1 |  | IMPORT | {20916c6b-1516-4eae-885e-32bd6596786e} | {af68ade2-727e-40bb-a86e-99365fe2f57a} |  | 2
/ |  | D.1.2.3 |  |  |  | Vytápění | [5 empty] | 0 |  |  |  | 0 | STA | 0 | 0 | 0 | 0 | 0 | 0 | 0 | 0 | 0 | 0 | 0 | 0 |  |  | 1 |  | IMPORT | {4a98ef8e-5e26-4575-a14a-23d12b87f5c0} | {af68ade2-727e-40bb-a86e-99365fe2f57a} |  | 2
|  | D.1.2.4 |  |  |  | Elektroinstalace | [5 empty] | 0 |  |  |  | 0 | STA | 0 | 0 | 0 | 0 | 0 | 0 | 0 | 0 | 0 | 0 | 0 | 0 |  | D | 1 | ###NOIMPORT### | IMPORT | {30fd3ae6-e769-4238-a891-1fb6f8bf3f0f} | {af68ade2-727e-40bb-a86e-99365fe2f57a} |  | 2
/ |  |  | D.1.2.4.741 |  |  |  | Silnoproud |  |  |  |  | 0 |  |  |  | 0 | Soupis | 0 | 0 | 0 | 0 | 0 | 0 | 0 | 0 | 0 | 0 | 0 | 0 |  |  | 2 |  | IMPORT | {8cf61cf8-c44b-41de-aa2e-3db8573c9fed} | {30fd3ae6-e769-4238-a891-1fb6f8bf3f0f}
/ |  |  | D.1.2.4.742 |  |  |  | Slaboproud |  |  |  |  | 0 |  |  |  | 0 | Soupis | 0 | 0 | 0 | 0 | 0 | 0 | 0 | 0 | 0 | 0 | 0 | 0 |  |  | 2 |  | IMPORT | {37b7c282-37f1-4d23-b3e0-d67df8a89dcf} | {30fd3ae6-e769-4238-a891-1fb6f8bf3f0f}
/ |  | D.1.2.8 |  |  |  | Měření a regulace | [5 empty] | 0 |  |  |  | 0 | STA | 0 | 0 | 0 | 0 | 0 | 0 | 0 | 0 | 0 | 0 | 0 | 0 |  |  | 1 |  | IMPORT | {9a53dc53-bd56-41cb-abe0-e56ce06ce0c0} | {af68ade2-727e-40bb-a86e-99365fe2f57a} |  | 2
/ |  | VRN |  |  |  | Vedlejší rozpočtové náklady a náklady spojené s umístěním stavby | [5 empty] | 0 |  |  |  | 0 | STA | 0 | 0 | 0 | 0 | 0 | 0 | 0 | 0 | 0 | 0 | 0 | 0 |  |  | 1 |  | IMPORT | {3bb777fb-8669-40ec-bbd5-8acea0014df9} | {af68ade2-727e-40bb-a86e-99365fe2f57a} |  | 2

## D.1.1 - Architektonicko s...
{0120c02a-02d7-4589-b2a9-2fab7936f310}
2
| KRYCÍ LIST SOUPISU PRACÍ | [7 empty] | v --- níže se nacházejí doplnkové a pomocné údaje k sestavám --- v | [8 empty] | False
Stavba:
Umístění kanceláří a zázemí odboru sociální péče MML v 1.NP administrativního objektu URAN
Objekt:
D.1.1 - Architektonicko stavební řešení
| KSO: |  |  |  |  | CC-CZ:
| Místo: |  |  |  |  | Datum: | 28. 2. 2026
| Zadavatel: |  |  |  |  | IČ: | 00262978
|  | Statutární město Liberec, nám. Dr. E. Beneše 1 |  |  |  | DIČ:
| Účastník: |  |  |  |  | IČ: | Vyplň údaj
|  | Vyplň údaj |  |  |  | DIČ: | Vyplň údaj
| Projektant: |  |  |  |  | IČ: | 05559022
|  | atelier re:architekti s.r.o., Melantrichova 463/15 |  |  |  | DIČ:
| Zpracovatel: |  |  |  |  | IČ: | 25415751
|  | Propos Liberec s.r.o. |  |  |  | DIČ:
Poznámka:
| Cena bez DPH | [5 empty] | 0
|  |  | Základ daně |  |  | Sazba daně | Výše daně
| DPH | základní | 0 |  |  | 21% | 0
|  | snížená | 0 |  |  | 12% | 0
|  | zákl. přenesená | 0 |  |  | 21% | 0
|  | sníž. přenesená | 0 |  |  | 12% | 0
|  | nulová | 0 |  |  | 0% | 0
| Cena s DPH |  |  | v | CZK |  | 0
REKAPITULACE ČLENĚNÍ SOUPISU PRACÍ
Stavba:
Umístění kanceláří a zázemí odboru sociální péče MML v 1.NP administrativního objektu URAN
Objekt:
D.1.1 - Architektonicko stavební řešení
Místo: | [5 empty] | Datum: | 28. 2. 2026
Zadavatel: |  |  | Statutární město Liberec, nám. Dr. E. Beneše 1 |  |  | Projektant: | atelier re:architekti s.r.o., Melantrichova 463/15
Účastník: |  |  | Vyplň údaj |  |  | Zpracovatel: | Propos Liberec s.r.o.
Kód dílu - Popis | [6 empty] | Cena celkem [CZK]
Náklady stavby celkem | [6 empty] | 0 | [11 empty] | -1
| HSV - Práce a dodávky HSV | [5 empty] | 0
| 3 - Svislé a kompletní konstrukce | [5 empty] | 0
| 4 - Vodorovné konstrukce | [5 empty] | 0
| 6 - Úpravy povrchů, podlahy a osazování výplní | [5 empty] | 0
| 9 - Ostatní konstrukce a práce, bourání | [5 empty] | 0
| 997 - Doprava suti a vybouraných hmot | [5 empty] | 0
| 998 - Přesun hmot | [5 empty] | 0
| PSV - Práce a dodávky PSV | [5 empty] | 0
| 714 - Akustická a protiotřesová opatření - dodávka a montáž - cena včetně přesunu hmot | [5 empty] | 0
| 725 - Zdravotechnika - zařizovací předměty - dodávka a montáž - cena včetně přesunu hmot | [5 empty] | 0
| 763 - Konstrukce suché výstavby | [5 empty] | 0
| 766 - Konstrukce truhlářské - dodávka a montáž - cena včetně přesunu hmot | [5 empty] | 0
| 767 - Konstrukce zámečnické - dodávka a montáž - cena včetně přesunu hmot | [5 empty] | 0
| 771 - Podlahy z dlaždic | [5 empty] | 0
| 776 - Podlahy povlakové | [5 empty] | 0
| 777 - Podlahy lité | [5 empty] | 0
| 781 - Dokončovací práce - obklady | [5 empty] | 0
| 784 - Dokončovací práce - malby a tapety | [5 empty] | 0
| 786 - Dokončovací práce - čalounické úpravy - dodávka a montáž - cena včetně přesunu hmot | [5 empty] | 0
| 787 - Dokončovací práce - zasklívání - dodávka a montáž - cena včetně přesunu hmot | [5 empty] | 0
| 796 - Prvky mobiliáře - dodávka a montáž - cena včetně přesunu hmot | [5 empty] | 0
SOUPIS PRACÍ
Stavba:
Umístění kanceláří a zázemí odboru sociální péče MML v 1.NP administrativního objektu URAN
Objekt:
D.1.1 - Architektonicko stavební řešení
Místo: | [5 empty] | Datum: | 28. 2. 2026
Zadavatel: |  |  | Statutární město Liberec, nám. Dr. E. Beneše 1 |  |  | Projektant: | atelier re:architekti s.r.o., Melantrichova 463/15
Účastník: |  |  | Vyplň údaj |  |  | Zpracovatel: | Propos Liberec s.r.o.
PČ | Typ | Kód | Popis | MJ | Množství | J.cena [CZK] | Cena celkem [CZK] | Cenová soustava |  | DPH | J. Nh [h] | Nh celkem [h] | J. hmotnost [t] | Hmotnost celkem [t] | J. suť [t] | Suť Celkem [t]
Náklady soupisu celkem | [6 empty] | 0 |  |  |  |  | 0 |  | 54.6711 |  | 31.0378 |  | D | -1 | [10 empty] | 0
| D | HSV | Práce a dodávky HSV |  |  |  | 0 |  |  |  |  | 0 |  | 45.8102 |  | 28.6952 | 1 | D | 0 |  |  |  | ROZPOCET | [6 empty] | 0
| D | 3 | Svislé a kompletní konstrukce |  |  |  | 0 |  |  |  |  | 0 |  | 13.4241 |  | 0 | 1 | D | 1 |  |  |  | ROZPOCET | [6 empty] | 0
1 | K | 317142422 | Překlady nenosné z pórobetonu osazené do tenkého maltového lože, výšky do 250 mm, šířky překladu 100 mm, délky překladu přes 1000 do 1250 mm | kus | 2 |  | 0 | CS ÚRS 2025 02 |  | základní |  | 0 | 0.02628 | 0.05256 | 0 | 0 | 4 | K | 2 |  |  |  | ROZPOCET | 0 | 0 | 0 | 0 | 0 | 1 | 0 | 4 | -543675602
| Online PSC |  | https://podminky.urs.cz/item/CS_URS_2025_02/317142422 | [14 empty] | Online PSC | 2
| VV |  | "viz tabulka stavebních výrobků - ozn. V.02" 2 |  | 2 | [12 empty] | VV | 2 | 2 | True | 1 | ROZPOCET
2 | K | 317142444 | Překlady nenosné z pórobetonu osazené do tenkého maltového lože, výšky do 250 mm, šířky překladu 150 mm, délky překladu přes 1250 do 1500 mm | kus | 4 |  | 0 | CS ÚRS 2025 02 |  | základní |  | 0 | 0.03803 | 0.15212 | 0 | 0 | 4 | K | 2 |  |  |  | ROZPOCET | 0 | 0 | 0 | 0 | 0 | 1 | 0 | 4 | 1171677531
| Online PSC |  | https://podminky.urs.cz/item/CS_URS_2025_02/317142444 | [14 empty] | Online PSC | 2
| VV |  | "viz tabulka stavebních výrobků - ozn. V.01" 4 |  | 4 | [12 empty] | VV | 2 | 2 | True | 1 | ROZPOCET
3 | K | 317143451 | Překlady nosné z pórobetonu osazené do tenkého maltového lože, pro zdi tl. 300 mm, délky překladu do 1300 mm | kus | 1 |  | 0 | CS ÚRS 2025 02 |  | základní |  | 0 | 0.08131 | 0.08131 | 0 | 0 | 4 | K | 2 |  |  |  | ROZPOCET | 0 | 0 | 0 | 0 | 0 | 1 | 0 | 4 | 2014854442
| Online PSC |  | https://podminky.urs.cz/item/CS_URS_2025_02/317143451 | [14 empty] | Online PSC | 2
| VV |  | "viz tabulka stavebních výrobků - ozn. V.03" 1 |  | 1 | [12 empty] | VV | 2 | 2 | True | 1 | ROZPOCET
4 | K | 31714244.R | Překlad pro dveře D4 do stěny S03 Systémový překlad do pórobetonových nenosných příček, velikost otvoru 3050 mm, tl. příčkovky 150 mm | kus | 2 |  | 0 |  |  | základní |  | 0 | 0.06693 | 0.13386 | 0 | 0 | 4 | K | 2 |  |  |  | ROZPOCET | 0 | 0 | 0 | 0 | 0 | 1 | 0 | 4 | -1536802745
| VV |  | "viz tabulka stavebních výrobků - ozn. V.04" 2 |  | 2 | [12 empty] | VV | 2 | 2 | True | 1 | ROZPOCET
5 | K | 317944323 | Válcované nosníky dodatečně osazované do připravených otvorů bez zazdění hlav, výšky přes 120 do 220 mm | t | 0.54 |  | 0 | CS ÚRS 2025 02 |  | základní |  | 0 | 1.09 | 0.5886 | 0 | 0 | 4 | K | 2 |  |  |  | ROZPOCET | 0 | 0 | 0 | 0 | 0 | 1 | 0 | 4 | -914811742
| Online PSC |  | https://podminky.urs.cz/item/CS_URS_2025_02/317944323 | [14 empty] | Online PSC | 2
| VV |  | "1.NP - nový dveřní otvor" 1,50*4*15,00*0,001 |  | 0.09 | [12 empty] | VV | 2 | 2 | True | 0 | ROZPOCET
| VV |  | "1.NP - prostup pro VZT - obvodové zdivo" (1,50*4*2+1,20*5)*15,00*0,001 |  | 0.27 | [12 empty] | VV | 2 | 2 | True | 0 | ROZPOCET
| VV |  | "1.NP - prostup pro VZT - vnitřní zdivo" 1,50*2*4*15,00*0,001 |  | 0.18 | [12 empty] | VV | 2 | 2 | True | 0 | ROZPOCET
| VV |  | Součet |  | 0.54 | [12 empty] | VV | 2 | 4 | True | 1 | ROZPOCET
6 | K | 342272225 | Příčky z pórobetonových tvárnic hladkých na tenké maltové lože objemová hmotnost do 500 kg/m3, tloušťka příčky 100 mm | m2 | 62.177 |  | 0 | CS ÚRS 2025 02 |  | základní |  | 0 | 0.06172 | 3.8376 | 0 | 0 | 4 | K | 2 |  |  |  | ROZPOCET | 0 | 0 | 0 | 0 | 0 | 1 | 0 | 4 | -1453566434
| Online PSC |  | https://podminky.urs.cz/item/CS_URS_2025_02/342272225 | [14 empty] | Online PSC | 2
| VV |  | "příčka tl. 110mm - skladba S03" 4,70*3,55+(1,72+1,785+0,115+3,425+2,06+1,41+0,35*2+1,10)*3,95-(0,80*1,97*2) |  | 62.177 | [12 empty] | VV | 2 | 2 | True | 1 | ROZPOCET
7 | K | 342272245 | Příčky z pórobetonových tvárnic hladkých na tenké maltové lože objemová hmotnost do 500 kg/m3, tloušťka příčky 150 mm | m2 | 102.127 |  | 0 | CS ÚRS 2025 02 |  | základní |  | 0 | 0.07921 | 8.0895 | 0 | 0 | 4 | K | 2 |  |  |  | ROZPOCET | 0 | 0 | 0 | 0 | 0 | 1 | 0 | 4 | 1172151300
| Online PSC |  | https://podminky.urs.cz/item/CS_URS_2025_02/342272245 | [14 empty] | Online PSC | 2
| VV |  | "příčka tl. 180mm - skladba S01" (4,416+3,39+2,285+4,095+0,311+6,93)*3,95-(0,95*1,97*2+0,90*2,30*2+3,05*1,50*2) |  | 67.604 | [12 empty] | VV | 2 | 2 | True | 0 | ROZPOCET
| VV |  | "příčka tl. 160mm - skladba S02" (4,645+4,095)*3,95 |  | 34.523 | [12 empty] | VV | 2 | 2 | True | 0 | ROZPOCET
| VV |  | Součet |  | 102.127 | [12 empty] | VV | 2 | 4 | True | 1 | ROZPOCET
8 | K | 342291131 | Ukotvení příček plochými kotvami, do konstrukce betonové | m | 117.882 |  | 0 | CS ÚRS 2025 02 |  | základní |  | 0 | 0.0002 | 0.023576 | 0 | 0 | 4 | K | 2 |  |  |  | ROZPOCET | 0 | 0 | 0 | 0 | 0 | 1 | 0 | 4 | 486631205
| Online PSC |  | https://podminky.urs.cz/item/CS_URS_2025_02/342291131 | [14 empty] | Online PSC | 2
| VV |  | "příčka tl. 180mm - skladba S01" (4,416+3,39+2,285+4,095+0,311+6,93)+6*3,95 |  | 45.127 | [12 empty] | VV | 2 | 2 | True | 0 | ROZPOCET
| VV |  | "příčka tl. 160mm - skladba S02" (4,645+4,095)+3*3,95 |  | 20.59 | [12 empty] | VV | 2 | 2 | True | 0 | ROZPOCET
| VV |  | "příčka tl. 110mm - skladba S03" 4,70+3,55+(1,72+1,785+0,115+3,425+2,06+1,41+0,35*2+1,10)+8*3,95 |  | 52.165 | [12 empty] | VV | 2 | 2 | True | 0 | ROZPOCET
| VV |  | Součet |  | 117.882 | [12 empty] | VV | 2 | 4 | True | 1 | ROZPOCET
9 | K | 346244381 | Plentování ocelových válcovaných nosníků jednostranné cihlami na maltu, výška stojiny do 200 mm | m2 | 2.61 |  | 0 | CS ÚRS 2025 02 |  | základní |  | 0 | 0.17818 | 0.46505 | 0 | 0 | 4 | K | 2 |  |  |  | ROZPOCET | 0 | 0 | 0 | 0 | 0 | 1 | 0 | 4 | -1870059864
| Online PSC |  | https://podminky.urs.cz/item/CS_URS_2025_02/346244381 | [14 empty] | Online PSC | 2
| VV |  | "1.NP - nový dveřní otvor" 1,50*0,15*2 |  | 0.45 | [12 empty] | VV | 2 | 2 | True | 0 | ROZPOCET
| VV |  | "1.NP - prostup pro VZT - obvodové zdivo" (1,50*2+1,20)*0,15*2 |  | 1.26 | [12 empty] | VV | 2 | 2 | True | 0 | ROZPOCET
| VV |  | "1.NP - prostup pro VZT - vnitřní zdivo" 1,50*0,15*2*2 |  | 0.9 | [12 empty] | VV | 2 | 2 | True | 0 | ROZPOCET
| VV |  | Součet |  | 2.61 | [12 empty] | VV | 2 | 4 | True | 1 | ROZPOCET
| D | 4 | Vodorovné konstrukce |  |  |  | 0 |  |  |  |  | 0 |  | 4.4458 |  | 0 | 1 | D | 1 |  |  |  | ROZPOCET | [6 empty] | 0
10 | K | 411140001.R | D+M - pórobetonové tvarovky pro zvýšení úrovně podlahy 0-250mm | m2 | 10.45 |  | 0 | CS ÚRS 2025 02 |  | základní |  | 0 | 0.28223 | 2.9493 | 0 | 0 | 4 | K | 2 |  |  |  | ROZPOCET | 0 | 0 | 0 | 0 | 0 | 1 | 0 | 4 | 106533491
| Online PSC |  | https://podminky.urs.cz/item/CS_URS_2025_02/411140001.R | [14 empty] | Online PSC | 2
| VV |  | "viz skladba P02" 10,45 |  | 10.45 | [12 empty] | VV | 2 | 2 | True | 1 | ROZPOCET
11 | K | 413232211 | Zazdívka zhlaví stropních trámů nebo válcovaných nosníků pálenými cihlami válcovaných nosníků, výšky do 150 mm | kus | 50 |  | 0 | CS ÚRS 2025 02 |  | základní |  | 0 | 0.02993 | 1.4965 | 0 | 0 | 4 | K | 2 |  |  |  | ROZPOCET | 0 | 0 | 0 | 0 | 0 | 1 | 0 | 4 | -1616950028
| Online PSC |  | https://podminky.urs.cz/item/CS_URS_2025_02/413232211 | [14 empty] | Online PSC | 2
| VV |  | "1.NP - nový dveřní otvor" 4*2 |  | 8 | [12 empty] | VV | 2 | 2 | True | 0 | ROZPOCET
| VV |  | "1.NP - prostup pro VZT - obvodové zdivo" (4*2*2+2*5) |  | 26 | [12 empty] | VV | 2 | 2 | True | 0 | ROZPOCET
| VV |  | "1.NP - prostup pro VZT - vnitřní zdivo" 2*4*2 |  | 16 | [12 empty] | VV | 2 | 2 | True | 0 | ROZPOCET
| VV |  | Součet |  | 50 | [12 empty] | VV | 2 | 4 | True | 1 | ROZPOCET
| D | 6 | Úpravy povrchů, podlahy a osazování výplní |  |  |  | 0 |  |  |  |  | 0 |  | 27.8795 |  | 0.024594 | 1 | D | 1 |  |  |  | ROZPOCET | [6 empty] | 0
12 | K | 611325423 | Oprava vápenocementové omítky vnitřních ploch štukové dvouvrstvé, tl. jádrové omítky do 20 mm a tl. štuku do 3 mm stropů, v rozsahu opravované plochy přes 30 do 50% | m2 | 171.21 |  | 0 | CS ÚRS 2025 02 |  | základní |  | 0 | 0.0295 | 5.0507 | 0 | 0 | 4 | K | 2 |  |  |  | ROZPOCET | 0 | 0 | 0 | 0 | 0 | 1 | 0 | 4 | 1889874100
| Online PSC |  | https://podminky.urs.cz/item/CS_URS_2025_02/611325423 | [14 empty] | Online PSC | 2
| VV |  | "plocha dotčených místností - tabulka místností" 262,39-(18,38+6,11+22,29+30,93+13,47) |  | 171.21 | [12 empty] | VV | 2 | 2 | True | 1 | ROZPOCET
13 | K | 612135001 | Vyrovnání nerovností podkladu vnitřních omítaných ploch maltou, tl. do 10 mm vápenocementovou stěn | m2 | 16.92 |  | 0 | CS ÚRS 2025 02 |  | základní |  | 0 | 0.02048 | 0.34652 | 0 | 0 | 4 | K | 2 |  |  |  | ROZPOCET | 0 | 0 | 0 | 0 | 0 | 1 | 0 | 4 | -1860402751
| Online PSC |  | https://podminky.urs.cz/item/CS_URS_2025_02/612135001 | [14 empty] | Online PSC | 2
| VV |  | "mč. 1.18" (2,70+5,88) |  | 8.58 | [12 empty] | VV | 2 | 2 | True | 0 | ROZPOCET
| VV |  | "mč. 1.19A" 3,66 |  | 3.66 | [12 empty] | VV | 2 | 2 | True | 0 | ROZPOCET
| VV |  | "mč. 1.19B" (2,88+1,80) |  | 4.68 | [12 empty] | VV | 2 | 2 | True | 0 | ROZPOCET
| VV |  | Součet |  | 16.92 | [12 empty] | VV | 2 | 4 | True | 1 | ROZPOCET
14 | K | 612321111 | Omítka vápenocementová vnitřních ploch nanášená ručně jednovrstvá, tloušťky do 10 mm hrubá zatřená svislých konstrukcí stěn | m2 | 16.92 |  | 0 | CS ÚRS 2025 02 |  | základní |  | 0 | 0.01575 | 0.26649 | 0 | 0 | 4 | K | 2 |  |  |  | ROZPOCET | 0 | 0 | 0 | 0 | 0 | 1 | 0 | 4 | -827044363
| Online PSC |  | https://podminky.urs.cz/item/CS_URS_2025_02/612321111 | [14 empty] | Online PSC | 2
| VV |  | nová omítka pod obklad | [14 empty] | VV | 2 | 1 | True | 0 | ROZPOCET
| VV |  | "mč. 1.18" (2,70+5,88) |  | 8.58 | [12 empty] | VV | 2 | 2 | True | 0 | ROZPOCET
| VV |  | "mč. 1.19A" 3,66 |  | 3.66 | [12 empty] | VV | 2 | 2 | True | 0 | ROZPOCET
| VV |  | "mč. 1.19B" (2,88+1,80) |  | 4.68 | [12 empty] | VV | 2 | 2 | True | 0 | ROZPOCET
| VV |  | Součet |  | 16.92 | [12 empty] | VV | 2 | 4 | True | 1 | ROZPOCET
15 | K | 612321141 | Omítka vápenocementová vnitřních ploch nanášená ručně dvouvrstvá, tloušťky jádrové omítky do 10 mm a tloušťky štuku do 3 mm štuková svislých konstrukcí stěn | m2 | 193.401 |  | 0 | CS ÚRS 2025 02 |  | základní |  | 0 | 0.01838 | 3.5547 | 0 | 0 | 4 | K | 2 |  |  |  | ROZPOCET | 0 | 0 | 0 | 0 | 0 | 1 | 0 | 4 | -1090373300
| Online PSC |  | https://podminky.urs.cz/item/CS_URS_2025_02/612321141 | [14 empty] | Online PSC | 2
| VV |  | "příčka tl. 160mm - skladba S02" (4,645+4,095)*3,95*2 |  | 69.046 | [12 empty] | VV | 2 | 2 | True | 0 | ROZPOCET
| VV |  | "příčka tl. 110mm - skladba S03" (4,70*3,55+(1,72+1,785+0,115+3,425+2,06+1,41+0,35*2+1,10)*3,95-(0,80*1,97*2))*2 |  | 124.355 | [12 empty] | VV | 2 | 2 | True | 0 | ROZPOCET
| VV |  | Součet |  | 193.401 | [12 empty] | VV | 2 | 4 | True | 1 | ROZPOCET
16 | K | 612325423 | Oprava vápenocementové omítky vnitřních ploch štukové dvouvrstvé, tl. jádrové omítky do 20 mm a tl. štuku do 3 mm stěn, v rozsahu opravované plochy přes 30 do 50% | m2 | 474.313 |  | 0 | CS ÚRS 2025 02 |  | základní |  | 0 | 0.0295 | 13.9922 | 0 | 0 | 4 | K | 2 |  |  |  | ROZPOCET | 0 | 0 | 0 | 0 | 0 | 1 | 0 | 4 | -1786938167
| Online PSC |  | https://podminky.urs.cz/item/CS_URS_2025_02/612325423 | [14 empty] | Online PSC | 2
| VV |  | "mč. 1.11A" (1,70+3,886+0,324+0,765+6,74)*3,95 |  | 52.989 | [12 empty] | VV | 2 | 2 | True | 0 | ROZPOCET
| VV |  | "mč. 1.11B" 3,505*0,50*2 |  | 3.505 | [12 empty] | VV | 2 | 2 | True | 0 | ROZPOCET
| VV |  | "mč. 1.11C" 3,43*0,50*2 |  | 3.43 | [12 empty] | VV | 2 | 2 | True | 0 | ROZPOCET
| VV |  | "mč. 1.11D" 3,44*0,50*2 |  | 3.44 | [12 empty] | VV | 2 | 2 | True | 0 | ROZPOCET
| VV |  | "mč. 1.11E" 3,465*0,50*2 |  | 3.465 | [12 empty] | VV | 2 | 2 | True | 0 | ROZPOCET
| VV |  | "mč. 1.11F" (1,50+6,93+0,295+3,39+7,65)*3,95 |  | 78.072 | [12 empty] | VV | 2 | 2 | True | 0 | ROZPOCET
| VV |  | "mč. 1.12,13" (0,55+1,65+3,96)*3,95 |  | 24.332 | [12 empty] | VV | 2 | 2 | True | 0 | ROZPOCET
| VV |  | "mč. 1.14" (1,40+1,30+2,964+1,60+1,50)*3,95 |  | 34.618 | [12 empty] | VV | 2 | 2 | True | 0 | ROZPOCET
| VV |  | "mč. 1.15" (4,87+6,406)*2*3,40 |  | 76.677 | [12 empty] | VV | 2 | 2 | True | 0 | ROZPOCET
| VV |  | "mč. 1.16A" (2,865*2+4,70)*3,40 |  | 35.462 | [12 empty] | VV | 2 | 2 | True | 0 | ROZPOCET
| VV |  | "mč. 1.16B" (1,87*2+4,70)*3,40 |  | 28.696 | [12 empty] | VV | 2 | 2 | True | 0 | ROZPOCET
| VV |  | "mč. 1.17" (6,04+1,375)*2*3,40 |  | 50.422 | [12 empty] | VV | 2 | 2 | True | 0 | ROZPOCET
| VV |  | "mč. 1.18" (4,65+1,90)*2*3,40-(2,70+5,88) |  | 35.96 | [12 empty] | VV | 2 | 2 | True | 0 | ROZPOCET
| VV |  | "mč. 1.19A" (1,735+1,851)*2*3,40-3,66 |  | 20.725 | [12 empty] | VV | 2 | 2 | True | 0 | ROZPOCET
| VV |  | "mč. 1.19B" (2,50+1,50)*2*3,40-(2,88+1,80) |  | 22.52 | [12 empty] | VV | 2 | 2 | True | 0 | ROZPOCET
| VV |  | Součet |  | 474.313 | [12 empty] | VV | 2 | 4 | True | 1 | ROZPOCET
17 | K | 612800011.R | Akustická omítka vnitřních stěn tloušťky do 15 mm | m2 | 135.207 |  | 0 |  |  | základní |  | 0 | 0.025126 | 3.3973 | 0 | 0 | 4 | K | 2 |  |  |  | ROZPOCET | 0 | 0 | 0 | 0 | 0 | 1 | 0 | 4 | 1840586682
| VV |  | "příčka tl. 180mm - skladba S01" ((4,416+3,39+2,285+4,095+0,311+6,93)*3,95-(0,95*1,97*2+0,90*2,30*2+3,05*1,50*2))*2 |  | 135.207 | [12 empty] | VV | 2 | 2 | True | 1 | ROZPOCET
18 | K | 614142001.R | Pletivo vnitřních ploch v ploše nebo pruzích, na plném podkladu sklovláknité vtlačené do tmelu včetně tmelu - nosníků | m2 | 5.4 |  | 0 |  |  | základní |  | 0 | 0.00441 | 0.023814 | 0 | 0 | 4 | K | 2 |  |  |  | ROZPOCET | 0 | 0 | 0 | 0 | 0 | 1 | 0 | 4 | -1526994470
| VV |  | "1.NP - nový dveřní otvor" 1,50*(0,15*2+0,30) |  | 0.9 | [12 empty] | VV | 2 | 2 | True | 0 | ROZPOCET
| VV |  | "1.NP - prostup pro VZT - obvodové zdivo" (1,50*(0,15*2+0,30)*2+1,20*(0,45+0,15*2)) |  | 2.7 | [12 empty] | VV | 2 | 2 | True | 0 | ROZPOCET
| VV |  | "1.NP - prostup pro VZT - vnitřní zdivo" 1,50*(0,15*2+0,30)*2 |  | 1.8 | [12 empty] | VV | 2 | 2 | True | 0 | ROZPOCET
| VV |  | Součet |  | 5.4 | [12 empty] | VV | 2 | 4 | True | 1 | ROZPOCET
19 | K | 619996147 | Ochrana stavebních konstrukcí a samostatných prvků včetně pozdějšího odstranění geotextilií zakrytím podlahy | m2 | 40.99 |  | 0 | CS ÚRS 2025 02 |  | základní |  | 0 | 0.00055 | 0.022545 | 0.0006 | 0.024594 | 4 | K | 2 |  |  |  | ROZPOCET | 0 | 0 | 0 | 0 | 0 | 1 | 0 | 4 | -1725225124
| Online PSC |  | https://podminky.urs.cz/item/CS_URS_2025_02/619996147 | [14 empty] | Online PSC | 2
| VV |  | "1.NP - zakrytí stávajících podlahových krytin" 18,75+22,24 |  | 40.99 | [12 empty] | VV | 2 | 2 | True | 1 | ROZPOCET
20 | K | 622215154 | Oprava kontaktního zateplení z polystyrenových desek jednotlivých malých ploch tloušťky přes 200 do 240 mm stěn, plochy jednotlivě přes 0,5 do 1,0 m2 | kus | 2 |  | 0 | CS ÚRS 2025 02 |  | základní |  | 0 | 0.01393 | 0.02786 | 0 | 0 | 4 | K | 2 |  |  |  | ROZPOCET | 0 | 0 | 0 | 0 | 0 | 1 | 0 | 4 | 1002621812
| Online PSC |  | https://podminky.urs.cz/item/CS_URS_2025_02/622215154 | [14 empty] | Online PSC | 2
| VV |  | "1.NP - prostup pro VZT" 2 |  | 2 | [12 empty] | VV | 2 | 2 | True | 1 | ROZPOCET
21 | K | 63245010.R | Spádový potěr tl přes 40 do 50 mm provedený v ploše včetně penetrace | m2 | 10.45 |  | 0 |  |  | základní |  | 0 | 0.105 | 1.0972 | 0 | 0 | 4 | K | 2 |  |  |  | ROZPOCET | 0 | 0 | 0 | 0 | 0 | 1 | 0 | 4 | -400689012
| VV |  | "viz skladba P02" 10,45 |  | 10.45 | [12 empty] | VV | 2 | 2 | True | 1 | ROZPOCET
22 | K | 632451494 | Potěr pískocementový běžný Příplatek k cenám za strojní přehlazení povrchu | m2 | 10.45 |  | 0 | CS ÚRS 2025 02 |  | základní |  | 0 | 0 | 0 | 0 | 0 | 4 | K | 2 |  |  |  | ROZPOCET | 0 | 0 | 0 | 0 | 0 | 1 | 0 | 4 | -145949888
| Online PSC |  | https://podminky.urs.cz/item/CS_URS_2025_02/632451494 | [14 empty] | Online PSC | 2
23 | K | 642942611 | Osazování zárubní nebo rámů kovových dveřních lisovaných nebo z úhelníků bez dveřních křídel na montážní pěnu, plochy otvoru do 2,5 m2 | kus | 7 |  | 0 | CS ÚRS 2025 02 |  | základní |  | 0 | 0.00048 | 0.00336 | 0 | 0 | 4 | K | 2 |  |  |  | ROZPOCET | 0 | 0 | 0 | 0 | 0 | 1 | 0 | 4 | -635251864
| Online PSC |  | https://podminky.urs.cz/item/CS_URS_2025_02/642942611 | [14 empty] | Online PSC | 2
| VV |  | "zárubeň pro dveře D1" 2 |  | 2 | [12 empty] | VV | 2 | 2 | True | 0 | ROZPOCET
| VV |  | "zárubeň pro dveře D2" 1 |  | 1 | [12 empty] | VV | 2 | 2 | True | 0 | ROZPOCET
| VV |  | "zárubeň pro dveře D3" 1 |  | 1 | [12 empty] | VV | 2 | 2 | True | 0 | ROZPOCET
| VV |  | "zárubeň pro dveře D4" 3 |  | 3 | [12 empty] | VV | 2 | 2 | True | 0 | ROZPOCET
| VV |  | Součet |  | 7 | [12 empty] | VV | 2 | 4 | True | 1 | ROZPOCET
24 | M | 55331488.R | zárubeň jednokřídlá ocelová pro zdění tl stěny 110-150mm rozměru 900/1970, 2100mm zárubeň ocelová rámová - jednodílná světlíková hranatá zárubeň se stínovou drážkou pro bezfalcové dveře v omítaných stěnách | kus | 3 |  | 0 |  |  | základní |  | 0 | 0.01553 | 0.04659 | 0 | 0 | 8 | M | 2 |  |  |  | ROZPOCET | 0 | 0 | 0 | 0 | 0 | 1 | 0 | 4 | 154544075
25 | M | 55331482.R | zárubeň jednokřídlá ocelová pro zdění tl stěny 75-100mm rozměru 800/1970, 2100mm zárubeň ocelová rámová - jednodílná světlíková hranatá zárubeň se stínovou drážkou pro bezfalcové dveře v omítaných stěnách | kus | 3 |  | 0 |  |  | základní |  | 0 | 0.01249 | 0.03747 | 0 | 0 | 8 | M | 2 |  |  |  | ROZPOCET | 0 | 0 | 0 | 0 | 0 | 1 | 0 | 4 | 1871415176
26 | M | 55331483.R | zárubeň jednokřídlá ocelová pro zdění tl stěny 75-100mm rozměru 900/1970, 2100mm zárubeň ocelová rámová - jednodílná světlíková hranatá zárubeň se stínovou drážkou pro bezfalcové dveře v omítaných stěnách | kus | 1 |  | 0 |  |  | základní |  | 0 | 0.01272 | 0.01272 | 0 | 0 | 8 | M | 2 |  |  |  | ROZPOCET | 0 | 0 | 0 | 0 | 0 | 1 | 0 | 4 | -82336341
| D | 9 | Ostatní konstrukce a práce, bourání |  |  |  | 0 |  |  |  |  | 0 |  | 0.060769 |  | 28.6706 | 1 | D | 1 |  |  |  | ROZPOCET | [6 empty] | 0
27 | K | 949101111 | Lešení pomocné pracovní pro objekty pozemních staveb pro zatížení do 150 kg/m2, o výšce lešeňové podlahy do 1,9 m | m2 | 237.9 |  | 0 | CS ÚRS 2025 02 |  | základní |  | 0 | 0 | 0 | 0 | 0 | 4 | K | 2 |  |  |  | ROZPOCET | 0 | 0 | 0 | 0 | 0 | 1 | 0 | 4 | -2142608898
| Online PSC |  | https://podminky.urs.cz/item/CS_URS_2025_02/949101111 | [14 empty] | Online PSC | 2
| VV |  | "plocha dotčených místností - tabulka místností" 262,39-(18,38+6,11) |  | 237.9 | [12 empty] | VV | 2 | 2 | True | 1 | ROZPOCET
28 | K | 952901111 | Vyčištění budov nebo objektů před předáním do užívání budov bytové nebo občanské výstavby, světlé výšky podlaží do 4 m | m2 | 262.39 |  | 0 | CS ÚRS 2025 02 |  | základní |  | 0 | 4e-05 | 0.010496 | 0 | 0 | 4 | K | 2 |  |  |  | ROZPOCET | 0 | 0 | 0 | 0 | 0 | 1 | 0 | 4 | -1929704128
| Online PSC |  | https://podminky.urs.cz/item/CS_URS_2025_02/952901111 | [14 empty] | Online PSC | 2
| VV |  | "plocha dotčených místností - tabulka místností" 262,39 |  | 262.39 | [12 empty] | VV | 2 | 2 | True | 1 | ROZPOCET
29 | K | 953943211 | Osazování drobných kovových předmětů kotvených do stěny hasicího přístroje | kus | 4 |  | 0 | CS ÚRS 2025 02 |  | základní |  | 0 | 0.0001108 | 0.0004432 | 0 | 0 | 4 | K | 2 |  |  |  | ROZPOCET | 0 | 0 | 0 | 0 | 0 | 1 | 0 | 4 | -1198227352
| Online PSC |  | https://podminky.urs.cz/item/CS_URS_2025_02/953943211 | [14 empty] | Online PSC | 2
30 | M | 44932001 | přístroj hasicí ruční práškový hasební schopnost 21A, 113B, C | kus | 4 |  | 0 | CS ÚRS 2025 02 |  | základní |  | 0 | 0.0107 | 0.0428 | 0 | 0 | 8 | M | 2 |  |  |  | ROZPOCET | 0 | 0 | 0 | 0 | 0 | 1 | 0 | 4 | -196263740
31 | M | 44983120 | držák/pant ručního hasicího přistroje na zeď | kus | 4 |  | 0 | CS ÚRS 2025 02 |  | základní |  | 0 | 0.0017 | 0.0068 | 0 | 0 | 8 | M | 2 |  |  |  | ROZPOCET | 0 | 0 | 0 | 0 | 0 | 1 | 0 | 4 | 1921188209
32 | K | 95399332.R | Osazení včetně dodávky - bezpečnostní, orientační nebo informační tabulky - orientační systém a tabulky, piktogramy dle PBŘ | kpl | 1 |  | 0 |  |  | základní |  | 0 | 0.00023 | 0.00023 | 0 | 0 | 4 | K | 2 |  |  |  | ROZPOCET | 0 | 0 | 0 | 0 | 0 | 1 | 0 | 4 | -1024829154
33 | K | 962031142 | Bourání příček nebo přizdívek z cihel pálených dutých, tl. do 100 mm | m2 | 40.498 |  | 0 | CS ÚRS 2025 02 |  | základní |  | 0 | 0 | 0 | 0.172 | 6.9657 | 4 | K | 2 |  |  |  | ROZPOCET | 0 | 0 | 0 | 0 | 0 | 1 | 0 | 4 | 1673192817
| Online PSC |  | https://podminky.urs.cz/item/CS_URS_2025_02/962031142 | [14 empty] | Online PSC | 2
| VV |  | "1.NP" (1,94+1,90*2+1,50+3,60+1,60+0,545*2+0,60+0,50)*3,52-(0,70*2,00*4+0,90*2,00*3) |  | 40.498 | [12 empty] | VV | 2 | 2 | True | 1 | ROZPOCET
34 | K | 962031143 | Bourání příček nebo přizdívek z cihel pálených dutých, tl. přes 100 do 150 mm | m2 | 34.328 |  | 0 | CS ÚRS 2025 02 |  | základní |  | 0 | 0 | 0 | 0.261 | 8.9596 | 4 | K | 2 |  |  |  | ROZPOCET | 0 | 0 | 0 | 0 | 0 | 1 | 0 | 4 | 1379026342
| Online PSC |  | https://podminky.urs.cz/item/CS_URS_2025_02/962031143 | [14 empty] | Online PSC | 2
| VV |  | "1.NP" (4,701+1,00+1,064+0,60+1,50+1,41+0,50)*3,52-(0,90*2,00*2) |  | 34.328 | [12 empty] | VV | 2 | 2 | True | 1 | ROZPOCET
35 | K | 965081213 | Bourání podlah z dlaždic bez podkladního lože nebo mazaniny, s jakoukoliv výplní spár keramických nebo xylolitových tl. do 10 mm, plochy přes 1 m2 | m2 | 140.42 |  | 0 | CS ÚRS 2025 02 |  | základní |  | 0 | 0 | 0 | 0.035 | 4.9147 | 4 | K | 2 |  |  |  | ROZPOCET | 0 | 0 | 0 | 0 | 0 | 1 | 0 | 4 | 2083476735
| Online PSC |  | https://podminky.urs.cz/item/CS_URS_2025_02/965081213 | [14 empty] | Online PSC | 2
| VV |  | "D.1.1.2 Půdorys 1. NP - stávající stav s vyznačením bourání" | [14 empty] | VV | 2 | 1 | True | 0 | ROZPOCET
| VV |  | "mč. 1.11" 72,38 |  | 72.38 | [12 empty] | VV | 2 | 2 | True | 0 | ROZPOCET
| VV |  | "mč. 1.12" 6,19 |  | 6.19 | [12 empty] | VV | 2 | 2 | True | 0 | ROZPOCET
| VV |  | "mč. 1.13" 3,28 |  | 3.28 | [12 empty] | VV | 2 | 2 | True | 0 | ROZPOCET
| VV |  | "mč. 1.14" 23,47 |  | 23.47 | [12 empty] | VV | 2 | 2 | True | 0 | ROZPOCET
| VV |  | "mč. 1.15" 12,00 |  | 12 | [12 empty] | VV | 2 | 2 | True | 0 | ROZPOCET
| VV |  | "mč. 1.17" 7,54 |  | 7.54 | [12 empty] | VV | 2 | 2 | True | 0 | ROZPOCET
| VV |  | "mč. 1.18" 8,49 |  | 8.49 | [12 empty] | VV | 2 | 2 | True | 0 | ROZPOCET
| VV |  | "mč. 1.19" 7,07 |  | 7.07 | [12 empty] | VV | 2 | 2 | True | 0 | ROZPOCET
| VV |  | Součet |  | 140.42 | [12 empty] | VV | 2 | 4 | True | 1 | ROZPOCET
36 | K | 966081121 | Bourání kontaktního zateplení včetně povrchové úpravy omítkou nebo nátěrem malých ploch, jakékoli tloušťky, včetně vyřezání z polystyrénových desek, plochy jednotlivě přes 0,25 do 1,0 m2 | kus | 2 |  | 0 | CS ÚRS 2025 02 |  | základní |  | 0 | 0 | 0 | 0.015 | 0.03 | 4 | K | 2 |  |  |  | ROZPOCET | 0 | 0 | 0 | 0 | 0 | 1 | 0 | 4 | 854519761
| Online PSC |  | https://podminky.urs.cz/item/CS_URS_2025_02/966081121 | [14 empty] | Online PSC | 2
| VV |  | "1.NP - prostup pro VZT" 2 |  | 2 | [12 empty] | VV | 2 | 2 | True | 1 | ROZPOCET
37 | K | 968072455 | Vybourání kovových rámů oken s křídly, dveřních zárubní, vrat, stěn, ostění nebo obkladů dveřních zárubní, plochy do 2 m2 | m2 | 18.2 |  | 0 | CS ÚRS 2025 02 |  | základní |  | 0 | 0 | 0 | 0.076 | 1.3832 | 4 | K | 2 |  |  |  | ROZPOCET | 0 | 0 | 0 | 0 | 0 | 1 | 0 | 4 | 1021574918
| Online PSC |  | https://podminky.urs.cz/item/CS_URS_2025_02/968072455 | [14 empty] | Online PSC | 2
| VV |  | "1.NP - zárubně" (0,70*2,00*4+0,90*2,00*7) |  | 18.2 | [12 empty] | VV | 2 | 2 | True | 1 | ROZPOCET
38 | K | 971033331 | Vybourání otvorů ve zdivu základovém nebo nadzákladovém z cihel, tvárnic, příčkovek z cihel pálených na maltu vápennou nebo vápenocementovou plochy do 0,09 m2, tl. do 150 mm | kus | 3 |  | 0 | CS ÚRS 2025 02 |  | základní |  | 0 | 0 | 0 | 0.025 | 0.075 | 4 | K | 2 |  |  |  | ROZPOCET | 0 | 0 | 0 | 0 | 0 | 1 | 0 | 4 | -1615128014
| Online PSC |  | https://podminky.urs.cz/item/CS_URS_2025_02/971033331 | [14 empty] | Online PSC | 2
| VV |  | "1.NP - prostup pro VZT" 3 |  | 3 | [12 empty] | VV | 2 | 2 | True | 1 | ROZPOCET
39 | K | 971033441 | Vybourání otvorů ve zdivu základovém nebo nadzákladovém z cihel, tvárnic, příčkovek z cihel pálených na maltu vápennou nebo vápenocementovou plochy do 0,25 m2, tl. do 300 mm | kus | 1 |  | 0 | CS ÚRS 2025 02 |  | základní |  | 0 | 0 | 0 | 0.138 | 0.138 | 4 | K | 2 |  |  |  | ROZPOCET | 0 | 0 | 0 | 0 | 0 | 1 | 0 | 4 | -1545280389
| Online PSC |  | https://podminky.urs.cz/item/CS_URS_2025_02/971033441 | [14 empty] | Online PSC | 2
| VV |  | "1.NP - prostup pro VZT" 1 |  | 1 | [12 empty] | VV | 2 | 2 | True | 1 | ROZPOCET
40 | K | 971033541 | Vybourání otvorů ve zdivu základovém nebo nadzákladovém z cihel, tvárnic, příčkovek z cihel pálených na maltu vápennou nebo vápenocementovou plochy do 1 m2, tl. do 300 mm | m3 | 0.353 |  | 0 | CS ÚRS 2025 02 |  | základní |  | 0 | 0 | 0 | 1.8 | 0.6354 | 4 | K | 2 |  |  |  | ROZPOCET | 0 | 0 | 0 | 0 | 0 | 1 | 0 | 4 | -1803472719
| Online PSC |  | https://podminky.urs.cz/item/CS_URS_2025_02/971033541 | [14 empty] | Online PSC | 2
| VV |  | "1.NP - prostup pro VZT" (0,98*0,44+0,64*0,28+1,18*0,48)*0,30 |  | 0.353 | [12 empty] | VV | 2 | 2 | True | 1 | ROZPOCET
41 | K | 971033561 | Vybourání otvorů ve zdivu základovém nebo nadzákladovém z cihel, tvárnic, příčkovek z cihel pálených na maltu vápennou nebo vápenocementovou plochy do 1 m2, tl. do 600 mm | m3 | 0.172 |  | 0 | CS ÚRS 2025 02 |  | základní |  | 0 | 0 | 0 | 1.8 | 0.3096 | 4 | K | 2 |  |  |  | ROZPOCET | 0 | 0 | 0 | 0 | 0 | 1 | 0 | 4 | 2122438746
| Online PSC |  | https://podminky.urs.cz/item/CS_URS_2025_02/971033561 | [14 empty] | Online PSC | 2
| VV |  | "1.NP - prostup pro VZT" 0,98*0,44*0,40 |  | 0.172 | [12 empty] | VV | 2 | 2 | True | 1 | ROZPOCET
42 | K | 971033641 | Vybourání otvorů ve zdivu základovém nebo nadzákladovém z cihel, tvárnic, příčkovek z cihel pálených na maltu vápennou nebo vápenocementovou plochy do 4 m2, tl. do 300 mm | m3 | 0.548 |  | 0 | CS ÚRS 2025 02 |  | základní |  | 0 | 0 | 0 | 1.8 | 0.9864 | 4 | K | 2 |  |  |  | ROZPOCET | 0 | 0 | 0 | 0 | 0 | 1 | 0 | 4 | 1964318978
| Online PSC |  | https://podminky.urs.cz/item/CS_URS_2025_02/971033641 | [14 empty] | Online PSC | 2
| VV |  | "1.NP - nový dveřní otvor" 0,90*2,03*0,30 |  | 0.548 | [12 empty] | VV | 2 | 2 | True | 1 | ROZPOCET
43 | K | 974031664 | Vysekání rýh ve zdivu cihelném na maltu vápennou nebo vápenocementovou pro vtahování nosníků do zdí, před vybouráním otvoru do hl. 150 mm, při v. nosníku do 150 mm | m | 18.6 |  | 0 | CS ÚRS 2025 02 |  | základní |  | 0 | 0 | 0 | 0.042 | 0.7812 | 4 | K | 2 |  |  |  | ROZPOCET | 0 | 0 | 0 | 0 | 0 | 1 | 0 | 4 | -842841289
| Online PSC |  | https://podminky.urs.cz/item/CS_URS_2025_02/974031664 | [14 empty] | Online PSC | 2
| VV |  | "1.NP - nový dveřní otvor" 1,50*2 |  | 3 | [12 empty] | VV | 2 | 2 | True | 0 | ROZPOCET
| VV |  | "1.NP - prostup pro VZT - obvodové zdivo" 1,50*2*2+1,20*3 |  | 9.6 | [12 empty] | VV | 2 | 2 | True | 0 | ROZPOCET
| VV |  | "1.NP - prostup pro VZT - vnitřní zdivo" 1,50*2*2 |  | 6 | [12 empty] | VV | 2 | 2 | True | 0 | ROZPOCET
| VV |  | Součet |  | 18.6 | [12 empty] | VV | 2 | 4 | True | 1 | ROZPOCET
44 | K | 978059541 | Odsekání obkladů stěn včetně otlučení podkladní omítky až na zdivo z obkládaček vnitřních, z jakýchkoliv materiálů, plochy přes 1 m2 | m2 | 51.35 |  | 0 | CS ÚRS 2025 02 |  | základní |  | 0 | 0 | 0 | 0.068 | 3.4918 | 4 | K | 2 |  |  |  | ROZPOCET | 0 | 0 | 0 | 0 | 0 | 1 | 0 | 4 | -2106317780
| Online PSC |  | https://podminky.urs.cz/item/CS_URS_2025_02/978059541 | [14 empty] | Online PSC | 2
| VV |  | "D.1.1.2 Půdorys 1. NP - stávající stav s vyznačením bourání" | [14 empty] | VV | 2 | 1 | True | 0 | ROZPOCET
| VV |  | "mč. 1.13" (1,90+1,65+0,50+0,15)*1,20 |  | 5.04 | [12 empty] | VV | 2 | 2 | True | 0 | ROZPOCET
| VV |  | "mč. 1.18" 7,04*2+9,25 |  | 23.33 | [12 empty] | VV | 2 | 2 | True | 0 | ROZPOCET
| VV |  | "mč. 1.19A" 8,26 |  | 8.26 | [12 empty] | VV | 2 | 2 | True | 0 | ROZPOCET
| VV |  | "mč. 1.19B" 9,43+5,29 |  | 14.72 | [12 empty] | VV | 2 | 2 | True | 0 | ROZPOCET
| VV |  | Součet |  | 51.35 | [12 empty] | VV | 2 | 4 | True | 1 | ROZPOCET
45 | K | 99991.401 | Zednické výpomoci specialistům vč. doplňkových a úklidových prací - realizováno na pokyn investora a účtováno dle záznamu v SD | hod | 100 |  | 0 |  |  | základní |  | 0 | 0 | 0 | 0 | 0 | 4 | K | 2 |  |  |  | ROZPOCET | 0 | 0 | 0 | 0 | 0 | 1 | 0 | 4 | 348364190
| D | 997 | Doprava suti a vybouraných hmot |  |  |  | 0 |  |  |  |  | 0 |  | 0 |  | 0 | 1 | D | 1 |  |  |  | ROZPOCET | [6 empty] | 0
46 | K | 997013211 | Vnitrostaveništní doprava suti a vybouraných hmot vodorovně do 50 m s naložením ručně pro budovy a haly výšky do 6 m | t | 31.038 |  | 0 | CS ÚRS 2025 02 |  | základní |  | 0 | 0 | 0 | 0 | 0 | 4 | K | 2 |  |  |  | ROZPOCET | 0 | 0 | 0 | 0 | 0 | 1 | 0 | 4 | 1687399046
| Online PSC |  | https://podminky.urs.cz/item/CS_URS_2025_02/997013211 | [14 empty] | Online PSC | 2
47 | K | 997013511 | Odvoz suti a vybouraných hmot z meziskládky na skládku s naložením a se složením, na vzdálenost do 1 km | t | 31.038 |  | 0 | CS ÚRS 2025 02 |  | základní |  | 0 | 0 | 0 | 0 | 0 | 4 | K | 2 |  |  |  | ROZPOCET | 0 | 0 | 0 | 0 | 0 | 1 | 0 | 4 | -1295023054
| Online PSC |  | https://podminky.urs.cz/item/CS_URS_2025_02/997013511 | [14 empty] | Online PSC | 2
48 | K | 997013509.R | Příplatek k odvozu suti a vybouraných hmot na skládku smluvně zajištěnou zhotovitelem | t | 31.038 |  | 0 |  |  | základní |  | 0 | 0 | 0 | 0 | 0 | 4 | K | 2 |  |  |  | ROZPOCET | 0 | 0 | 0 | 0 | 0 | 1 | 0 | 4 | 777960634
49 | K | 997013869 | Poplatek za uložení stavebního odpadu na recyklační skládce (skládkovné) ze směsí nebo oddělených frakcí betonu, cihel a keramických výrobků zatříděného do Katalogu odpadů pod kódem 17 01 07 | t | 27.312 |  | 0 | CS ÚRS 2025 02 |  | základní |  | 0 | 0 | 0 | 0 | 0 | 4 | K | 2 |  |  |  | ROZPOCET | 0 | 0 | 0 | 0 | 0 | 1 | 0 | 4 | -1961625057
| Online PSC |  | https://podminky.urs.cz/item/CS_URS_2025_02/997013869 | [14 empty] | Online PSC | 2
| VV |  | 31,038-(1,383+2,343) |  | 27.312 | [12 empty] | VV | 2 | 2 | True | 1 | ROZPOCET
50 | K | 997013871 | Poplatek za uložení stavebního odpadu na recyklační skládce (skládkovné) směsného stavebního a demoličního zatříděného do Katalogu odpadů pod kódem 17 09 04 | t | 3.726 |  | 0 | CS ÚRS 2025 02 |  | základní |  | 0 | 0 | 0 | 0 | 0 | 4 | K | 2 |  |  |  | ROZPOCET | 0 | 0 | 0 | 0 | 0 | 1 | 0 | 4 | -612954195
| Online PSC |  | https://podminky.urs.cz/item/CS_URS_2025_02/997013871 | [14 empty] | Online PSC | 2
| VV |  | (1,383+2,343) |  | 3.726 | [12 empty] | VV | 2 | 2 | True | 1 | ROZPOCET
| D | 998 | Přesun hmot |  |  |  | 0 |  |  |  |  | 0 |  | 0 |  | 0 | 1 | D | 1 |  |  |  | ROZPOCET | [6 empty] | 0
51 | K | 998018001 | Přesun hmot pro budovy občanské výstavby, bydlení, výrobu a služby ruční (bez užití mechanizace) vodorovná dopravní vzdálenost do 100 m pro budovy s jakoukoliv nosnou konstrukcí výšky do 6 m | t | 45.81 |  | 0 | CS ÚRS 2025 02 |  | základní |  | 0 | 0 | 0 | 0 | 0 | 4 | K | 2 |  |  |  | ROZPOCET | 0 | 0 | 0 | 0 | 0 | 1 | 0 | 4 | 602204359
| Online PSC |  | https://podminky.urs.cz/item/CS_URS_2025_02/998018001 | [14 empty] | Online PSC | 2
| D | PSV | Práce a dodávky PSV |  |  |  | 0 |  |  |  |  | 0 |  | 8.8609 |  | 2.3426 | 2 | D | 0 |  |  |  | ROZPOCET | [6 empty] | 0
| D | 714 | Akustická a protiotřesová opatření - dodávka a montáž - cena včetně přesunu hmot |  |  |  | 0 |  |  |  |  | 0 |  | 0.01332 |  | 0 | 2 | D | 1 |  |  |  | ROZPOCET | [6 empty] | 0
52 | K | 71412200.R | Montáž akustických minerálních panelů volně zavěšených velikosti 1200x1200 mm | kus | 2 |  | 0 |  |  | základní |  | 0 | 0.00016 | 0.00032 | 0 | 0 | 16 | K | 2 |  |  |  | ROZPOCET | 0 | 0 | 0 | 0 | 0 | 1 | 0 | 16 | -2010702338
53 | M | 631200.R-V.15 | Akustický panel jednostranný čalouněný akustický panel pro zavěšení na stěnu vč. veškerého příslušenství pro zavěšení barva žlutá Konkrétní barevný odstín vybere AD dle předloženého vzorníku látek. rozměry 1200x1200 mm materiál: jádro překližka 18 mm, výplň akustická pěna cca 20 mm, povrch textilní čalounění | kus | 2 |  | 0 |  |  | základní |  | 0 | 0.0065 | 0.013 | 0 | 0 | 32 | M | 2 |  |  |  | ROZPOCET | 0 | 0 | 0 | 0 | 0 | 1 | 0 | 16 | -1164972275
| D | 725 | Zdravotechnika - zařizovací předměty - dodávka a montáž - cena včetně přesunu hmot |  |  |  | 0 |  |  |  |  | 0 |  | 0.00484 |  | 0 | 2 | D | 1 |  |  |  | ROZPOCET | [6 empty] | 0
54 | K | 725291653.R - V.10 | Montáž doplňků zařízení koupelen a záchodů zásobníku toaletních papírů | kus | 3 |  | 0 |  |  | základní |  | 0 | 0 | 0 | 0 | 0 | 16 | K | 2 |  |  |  | ROZPOCET | 0 | 0 | 0 | 0 | 0 | 1 | 0 | 16 | 1457559176
55 | M | 554310.R-V.10 | Držák na toaletní papír - viz tabulka stavebních výrobků ozn. V.10 nástěnný držák na toaletní papír, tvar dle ilustračního obrázku, vzhled nerezový | kus | 3 |  | 0 | CS ÚRS 2025 02 |  | základní |  | 0 | 0.0005 | 0.0015 | 0 | 0 | 32 | M | 2 |  |  |  | ROZPOCET | 0 | 0 | 0 | 0 | 0 | 1 | 0 | 16 | 746686232
56 | K | 725291654 | Montáž doplňků zařízení koupelen a záchodů zásobníku papírových ručníků | kus | 2 |  | 0 | CS ÚRS 2025 02 |  | základní |  | 0 | 0 | 0 | 0 | 0 | 16 | K | 2 |  |  |  | ROZPOCET | 0 | 0 | 0 | 0 | 0 | 1 | 0 | 16 | -1573549519
| Online PSC |  | https://podminky.urs.cz/item/CS_URS_2025_02/725291654 | [14 empty] | Online PSC | 2
57 | M | 55431084.R-V.13 | Zásobník na papírové ručníky - viz tabulka stavebních výrobků ozn. V.13 plechový zásobník na papírové ručníky, rozměry: 270x115x265 mm materiál: nerezový plech | kus | 2 |  | 0 |  |  | základní |  | 0 | 0.0005 | 0.001 | 0 | 0 | 32 | M | 2 |  |  |  | ROZPOCET | 0 | 0 | 0 | 0 | 0 | 1 | 0 | 16 | -1164084619
58 | K | 725291664 | Montáž doplňků zařízení koupelen a záchodů štětky závěsné | kus | 3 |  | 0 | CS ÚRS 2025 02 |  | základní |  | 0 | 0 | 0 | 0 | 0 | 16 | K | 2 |  |  |  | ROZPOCET | 0 | 0 | 0 | 0 | 0 | 1 | 0 | 16 | 1716314892
| Online PSC |  | https://podminky.urs.cz/item/CS_URS_2025_02/725291664 | [14 empty] | Online PSC | 2
59 | M | 55779014.R-V.11 | štětka na WC nerez sklo závěsná povrch lesk - viz tabulka stavebních výrobků ozn. V.11 nástěnný držák na toaletní štětku, tvar dle ilustračního obrázku, povrch imitace nerezu, mléčné sklo | kus | 3 |  | 0 |  |  | základní |  | 0 | 0.0007 | 0.0021 | 0 | 0 | 32 | M | 2 |  |  |  | ROZPOCET | 0 | 0 | 0 | 0 | 0 | 1 | 0 | 16 | -474454853
60 | K | 725291666 | Montáž doplňků zařízení koupelen a záchodů háčku | kus | 2 |  | 0 | CS ÚRS 2025 02 |  | základní |  | 0 | 0 | 0 | 0 | 0 | 16 | K | 2 |  |  |  | ROZPOCET | 0 | 0 | 0 | 0 | 0 | 1 | 0 | 16 | 1819006658
| Online PSC |  | https://podminky.urs.cz/item/CS_URS_2025_02/725291666 | [14 empty] | Online PSC | 2
61 | M | 55441011.R-V.12 | Háček na ručník - viz tabulka stavebních výrobků ozn. V.12 kovový minimalistický nástěnný háček, tvar dle ilustračního obrázku povrch broušený nerez rozměry: ø16 mm x 55 mm | kus | 2 |  | 0 |  |  | základní |  | 0 | 0.00012 | 0.00024 | 0 | 0 | 32 | M | 2 |  |  |  | ROZPOCET | 0 | 0 | 0 | 0 | 0 | 1 | 0 | 16 | -1404473035
| D | 763 | Konstrukce suché výstavby |  |  |  | 0 |  |  |  |  | 0 |  | 1.6145 |  | 2.0155 | 2 | D | 1 |  |  |  | ROZPOCET | [6 empty] | 0
62 | K | 763111811 | Demontáž příček ze sádrokartonových desek s nosnou konstrukcí z ocelových profilů jednoduchých, opláštění jednoduché | m2 | 3.26 |  | 0 | CS ÚRS 2025 02 |  | základní |  | 0 | 0 | 0 | 0.03175 | 0.1035 | 16 | K | 2 |  |  |  | ROZPOCET | 0 | 0 | 0 | 0 | 0 | 1 | 0 | 16 | 694557410
| Online PSC |  | https://podminky.urs.cz/item/CS_URS_2025_02/763111811 | [14 empty] | Online PSC | 2
| VV |  | "D.1.1.2 Půdorys 1. NP - stávající stav s vyznačením bourání" | [14 empty] | VV | 2 | 1 | True | 0 | ROZPOCET
| VV |  | "mč. 1.14" 3,26 |  | 3.26 | [12 empty] | VV | 2 | 2 | True | 1 | ROZPOCET
63 | K | 763112.S04.R | S04 – montovaná příčka v nadpraží přepážek požadavek na vzduchovou neprůzvučnost skladby Rw min. 35 dB - čalouněný akustický panel 50 mm - nehořlavý interiérový akustický panel, žlutá barva, třída reakce na oheň max.C, (konkrétní barevný odstín vybere AD na základě přiloženého vzorníku) - nosná konstrukce 50 mm - tenkostěnné profily pro SDK příčky tl.50 m - minerálně vláknitá izolace pro akustické příčky vložená mezi profily - čalouněný akustický panel 50 mm - nehořlavý interiérový akustický panel, žlutá barva, třída reakde na oheň max.C (konkrétní barevný odstín vybere AD na základě přiloženého vzorníku) Celková tl.150 mm | m2 | 7.659 |  | 0 |  |  | základní |  | 0 | 0.05902 | 0.45203 | 0 | 0 | 16 | K | 2 |  |  |  | ROZPOCET | 0 | 0 | 0 | 0 | 0 | 1 | 0 | 16 | -1302537930
| VV |  | "příčka tl. 132mm - skladba S04" (2,114+2,141)*1,80 |  | 7.659 | [12 empty] | VV | 2 | 2 | True | 1 | ROZPOCET
64 | K | 763131412 | Podhled ze sádrokartonových desek dvouvrstvá zavěšená spodní konstrukce z ocelových profilů CD, UD jednoduše opláštěná deskou standardní A, tl. 12,5 mm, s izolací | m2 | 66.69 |  | 0 | CS ÚRS 2025 02 |  | základní |  | 0 | 0.01577 | 1.0517 | 0 | 0 | 16 | K | 2 |  |  |  | ROZPOCET | 0 | 0 | 0 | 0 | 0 | 1 | 0 | 16 | -807279971
| Online PSC |  | https://podminky.urs.cz/item/CS_URS_2025_02/763131412 | [14 empty] | Online PSC | 2
| VV |  | "nové podhledy - mč. 1.14, 1.15 a 1.16A" 22,29+30,93+13,47 |  | 66.69 | [12 empty] | VV | 2 | 2 | True | 1 | ROZPOCET
65 | K | 763131714 | Podhled ze sádrokartonových desek ostatní práce a konstrukce na podhledech ze sádrokartonových desek základní penetrační nátěr | m2 | 16.92 |  | 0 | CS ÚRS 2025 02 |  | základní |  | 0 | 0.0001 | 0.001692 | 0 | 0 | 16 | K | 2 |  |  |  | ROZPOCET | 0 | 0 | 0 | 0 | 0 | 1 | 0 | 16 | 744178327
| Online PSC |  | https://podminky.urs.cz/item/CS_URS_2025_02/763131714 | [14 empty] | Online PSC | 2
66 | K | 763131751 | Podhled ze sádrokartonových desek ostatní práce a konstrukce na podhledech ze sádrokartonových desek montáž parotěsné zábrany | m2 | 83.61 |  | 0 | CS ÚRS 2025 02 |  | základní |  | 0 | 0 | 0 | 0 | 0 | 16 | K | 2 |  |  |  | ROZPOCET | 0 | 0 | 0 | 0 | 0 | 1 | 0 | 16 | 1081022865
| Online PSC |  | https://podminky.urs.cz/item/CS_URS_2025_02/763131751 | [14 empty] | Online PSC | 2
| VV |  | "nové podhledy" 22,29+30,93+13,47+16,92 |  | 83.61 | [12 empty] | VV | 2 | 2 | True | 1 | ROZPOCET
67 | M | 28329274 | fólie PE vyztužená pro parotěsnou vrstvu (reakce na oheň - třída E) 110g/m2 | m2 | 93.936 |  | 0 | CS ÚRS 2025 02 |  | základní |  | 0 | 0.00011 | 0.010333 | 0 | 0 | 32 | M | 2 |  |  |  | ROZPOCET | 0 | 0 | 0 | 0 | 0 | 1 | 0 | 16 | -1088372558
| VV |  | 83,61*1,1235 'Přepočtené koeficientem množství |  | 93.936 | [12 empty] | VV | 2 | 2 | False | 1 | ROZPOCET
68 | K | 763131771 | Podhled ze sádrokartonových desek Příplatek k cenám za rovinnost kvality speciální tmelení kvality Q3 | m2 | 83.61 |  | 0 | CS ÚRS 2025 02 |  | základní |  | 0 | 0.0007 | 0.058527 | 0 | 0 | 16 | K | 2 |  |  |  | ROZPOCET | 0 | 0 | 0 | 0 | 0 | 1 | 0 | 16 | 663023790
| Online PSC |  | https://podminky.urs.cz/item/CS_URS_2025_02/763131771 | [14 empty] | Online PSC | 2
| VV |  | nový obklad - viz půdorys 1.NP - návrh a interiérové pohledy | [14 empty] | VV | 2 | 1 | True | 0 | ROZPOCET
| VV |  | "mč. 1.18" (2,70+5,88) |  | 8.58 | [12 empty] | VV | 2 | 2 | True | 0 | ROZPOCET
| VV |  | "mč. 1.19A" 3,66 |  | 3.66 | [12 empty] | VV | 2 | 2 | True | 0 | ROZPOCET
| VV |  | "mč. 1.19B" (2,88+1,80) |  | 4.68 | [12 empty] | VV | 2 | 2 | True | 0 | ROZPOCET
| VV |  | "nové podhledy" 22,29+30,93+13,47 |  | 66.69 | [12 empty] | VV | 2 | 2 | True | 0 | ROZPOCET
| VV |  | Součet |  | 83.61 | [12 empty] | VV | 2 | 4 | True | 1 | ROZPOCET
69 | K | 763131821 | Demontáž podhledu nebo samostatného požárního předělu ze sádrokartonových desek s nosnou konstrukcí dvouvrstvou z ocelových profilů, opláštění jednoduché | m2 | 69.54 |  | 0 | CS ÚRS 2025 02 |  | základní |  | 0 | 0 | 0 | 0.01721 | 1.1968 | 16 | K | 2 |  |  |  | ROZPOCET | 0 | 0 | 0 | 0 | 0 | 1 | 0 | 16 | 758262094
| Online PSC |  | https://podminky.urs.cz/item/CS_URS_2025_02/763131821 | [14 empty] | Online PSC | 2
| VV |  | "D.1.1.2 Půdorys 1. NP - stávající stav s vyznačením bourání" | [14 empty] | VV | 2 | 1 | True | 0 | ROZPOCET
| VV |  | "mč. 1.12" 6,19*2 |  | 12.38 | [12 empty] | VV | 2 | 2 | True | 0 | ROZPOCET
| VV |  | "mč. 1.13" 3,28*2 |  | 6.56 | [12 empty] | VV | 2 | 2 | True | 0 | ROZPOCET
| VV |  | "mč. 1.14" 23,47*2 |  | 46.94 | [12 empty] | VV | 2 | 2 | True | 0 | ROZPOCET
| VV |  | "mč. 1.19B" 3,66 |  | 3.66 | [12 empty] | VV | 2 | 2 | True | 0 | ROZPOCET
| VV |  | Součet |  | 69.54 | [12 empty] | VV | 2 | 4 | True | 1 | ROZPOCET
70 | K | 763135811 | Demontáž podhledu sádrokartonového kazetového zavěšeného na roštu viditelném | m2 | 67.16 |  | 0 | CS ÚRS 2025 02 |  | základní |  | 0 | 0 | 0 | 0.01065 | 0.71525 | 16 | K | 2 |  |  |  | ROZPOCET | 0 | 0 | 0 | 0 | 0 | 1 | 0 | 16 | -1935593470
| Online PSC |  | https://podminky.urs.cz/item/CS_URS_2025_02/763135811 | [14 empty] | Online PSC | 2
| VV |  | "D.1.1.2 Půdorys 1. NP - stávající stav s vyznačením bourání" | [14 empty] | VV | 2 | 1 | True | 0 | ROZPOCET
| VV |  | "mč. 1.15" 30,75 |  | 30.75 | [12 empty] | VV | 2 | 2 | True | 0 | ROZPOCET
| VV |  | "mč. 1.16" 22,24 |  | 22.24 | [12 empty] | VV | 2 | 2 | True | 0 | ROZPOCET
| VV |  | "mč. 1.17" 7,54 |  | 7.54 | [12 empty] | VV | 2 | 2 | True | 0 | ROZPOCET
| VV |  | "mč. 1.18" 3,42 |  | 3.42 | [12 empty] | VV | 2 | 2 | True | 0 | ROZPOCET
| VV |  | "mč. 1.19A" 3,21 |  | 3.21 | [12 empty] | VV | 2 | 2 | True | 0 | ROZPOCET
| VV |  | Součet |  | 67.16 | [12 empty] | VV | 2 | 4 | True | 1 | ROZPOCET
71 | K | 76341111.R-V.05 | D+M - Sanitární příčka v 1.18 - viz tabulka stavebních výrobků ozn. V.05 HPL sanitární příčky s dvěma dveřmi, tvarové zadání dle výkresu kotveno ke zdi, odsazeno od země na systémových nožičkách materiál příček DTD tl. 25 mm, povrchová úprava HPL barva světle šedá Konkrétní odstín určí AD na základě předloženého vzorníku. u dveří rozetové kování, sestava klika-klika + wc sada kulatá krytka a tvarově jednoduchá klika kování a veškeré kovové doplňky z eloxovaného hliníku - povrch přírodní elox | kus | 1 |  | 0 | CS ÚRS 2025 02 |  | základní |  | 0 | 0.02012 | 0.02012 | 0 | 0 | 16 | K | 2 |  |  |  | ROZPOCET | 0 | 0 | 0 | 0 | 0 | 1 | 0 | 16 | -663063238
| Online PSC |  | https://podminky.urs.cz/item/CS_URS_2025_02/76341111.R-V.05 | [14 empty] | Online PSC | 2
72 | K | 76341111.R-V.06 | D+M - Sanitární příčka v 1.19B - viz tabulka stavebních výrobků ozn. V.06 HPL sanitární příčka se dveřmi, tvarové zadání dle výkresu kotveno ke zdi, odsazeno od země na systémových nožičkách materiál příčky DTD tl. 25 mm, povrchová úprava HPL barva světle šedá Konkrétní odstín určí AD na základě předloženého vzorníku. u dveří rozetové kování, sestava klika-klika + wc sada kulatá krytka a tvarově jednoduchá klika kování a veškeré kovové doplňky z eloxovaného hliníku - povrch přírodní elox | kus | 1 |  | 0 |  |  | základní |  | 0 | 0.02012 | 0.02012 | 0 | 0 | 16 | K | 2 |  |  |  | ROZPOCET | 0 | 0 | 0 | 0 | 0 | 1 | 0 | 16 | -1763685159
73 | K | 998763331 | Přesun hmot pro konstrukce montované z desek sádrokartonových, sádrovláknitých, cementovláknitých nebo cementových stanovený z hmotnosti přesunovaného materiálu vodorovná dopravní vzdálenost do 50 m ruční (bez užití mechanizace) v objektech výšky do 6 m | t | 1.615 |  | 0 | CS ÚRS 2025 02 |  | základní |  | 0 | 0 | 0 | 0 | 0 | 16 | K | 2 |  |  |  | ROZPOCET | 0 | 0 | 0 | 0 | 0 | 1 | 0 | 16 | -669043534
| Online PSC |  | https://podminky.urs.cz/item/CS_URS_2025_02/998763331 | [14 empty] | Online PSC | 2
| D | 766 | Konstrukce truhlářské - dodávka a montáž - cena včetně přesunu hmot |  |  |  | 0 |  |  |  |  | 0 |  | 0 |  | 0.216 | 2 | D | 1 |  |  |  | ROZPOCET | [6 empty] | 0
74 | K | 766691914 | Ostatní práce vyvěšení nebo zavěšení křídel dřevěných dveřních, plochy do 2 m2 | kus | 9 |  | 0 | CS ÚRS 2025 02 |  | základní |  | 0 | 0 | 0 | 0.024 | 0.216 | 16 | K | 2 |  |  |  | ROZPOCET | 0 | 0 | 0 | 0 | 0 | 1 | 0 | 16 | -21310164
| Online PSC |  | https://podminky.urs.cz/item/CS_URS_2025_02/766691914 | [14 empty] | Online PSC | 2
| VV |  | "1.NP - dveře" 9 |  | 9 | [12 empty] | VV | 2 | 2 | True | 1 | ROZPOCET
75 | K | 766-D1 | D+M - Interiérové dveře bezfalcové, prosklené - viz tabulka dveří ozn. D1 rámová dřevěná konstrukce s celoplošným prosklením, zaskleno bezpečnostním sklem VSG min. 33.2 světlý rozměr dveří 900x2300 mm, rozměr prosklení cca 700x2000 mm povrchová úprava dveří i zárubně barevný lak barva dveří světle šedá polomat Konkrétní odstíny určí AD dle předložených vzorků. ve spodní části pozinkovaný okopový plech v. 200 mm, z vnitřní strany bezbariérové madlo, š. 800 mm, ocelová trubka, matný nerez, umístění ve v. 800 mm nad zemí, na prosklení označení čísla přepážky formou řezané grafiky - výška čísla 300 mm, písmo Arial, materiál poloprůhledná fólie kování klika-klika, rozetové s kulatou krytkou a tvarově jednoduchou klikou. cylindrická vložka Kování musí schválit AD na předloženém vzorku. požadovaná akustická neprůzvučnost 35 dB, požadovaná odolnost proti vniknutí RC 2 | kus | 2 |  | 0 |  |  | základní |  | 0 | 0 | 0 | 0 | 0 | 4 | K | 2 |  |  |  | ROZPOCET | 0 | 0 | 0 | 0 | 0 | 1 | 0 | 4 | 1717330843
76 | K | 766-D2 | D+M - Interiérové dveře bezfalcové, plné - viz tabulka dveří ozn. D2 dřevěný rám s DTD výplní, bezpečnostní světlý rozměr dveří 900x2100 mm, povrchová úprava dveří CPL, povrchová úprava zárubně barevný lak barva dveří i zárubně světle šedá polomat. Konkrétní odstín určí AD dle předložených vzorků. panikové kování koule-klika, rozetové s kulatou krytkou a tvarově jednoduchou klikou cylindrická vložka Kování musí schválit AD na předloženém vzorku. požadovaná akustická neprůzvučnost 35 dB, požadovaná odolnost proti vniknutí RC 2 | kus | 1 |  | 0 |  |  | základní |  | 0 | 0 | 0 | 0 | 0 | 4 | K | 2 |  |  |  | ROZPOCET | 0 | 0 | 0 | 0 | 0 | 1 | 0 | 4 | 877757117
77 | K | 766-D3 | D+M - Interiérové dveře bezfalcové, plné - viz tabulka dveří ozn. D3 dřevěný rám s DTD výplní, bezpečnostní světlý rozměr dveří 900x2100 mm, povrchová úprava dveří CPL, povrchová úprava zárubně barevný lak barva dveří i zárubně světle šedá polomat. Konkrétní odstín určí AD dle předložených vzorků. kování koule-klika, rozetové s kulatou krytkou a tvarově jednoduchou klikou cylindrická vložka Kování musí schválit AD na předloženém vzorku. požadovaná akustická neprůzvučnost 35 dB, požadovaná odolnost proti vniknutí RC 2 | kus | 1 |  | 0 |  |  | základní |  | 0 | 0 | 0 | 0 | 0 | 4 | K | 2 |  |  |  | ROZPOCET | 0 | 0 | 0 | 0 | 0 | 1 | 0 | 4 | -1135779607
78 | K | 766-D4 | D+M - Interiérové dveře bezfalcové, plné - viz tabulka dveří ozn. D4 dřevěný rám s DTD výplní, bezpečnostní světlý rozměr dveří 800x1970 mm, povrchová úprava dveří CPL, povrchová úprava zárubně barevný lak barva dveří i zárubně světle šedá polomat. Konkrétní odstín určí AD dle předložených vzorků. kování koule-klika, rozetové s kulatou krytkou a tvarově jednoduchou klikou cylindrická vložka Kování musí schválit AD na předloženém vzorku. bez požadavku na neprůzvučnost a odolnost proti vniknutí | kus | 3 |  | 0 |  |  | základní |  | 0 | 0 | 0 | 0 | 0 | 4 | K | 2 |  |  |  | ROZPOCET | 0 | 0 | 0 | 0 | 0 | 1 | 0 | 4 | 1883887483
79 | K | 766-D5 | D+M - Interiérové dveře, plné, do stávající zárubně - viz tabulka dveří ozn. D5 dřevěný rám s DTD výplní, světlý rozměr dveří 800x1970 mm - ZAMĚŘIT povrchová úprava zárubně nový barevný lak - před lakováním oškrábat povrchová úprava dveří CPL, barva dveří i zárubně světle šedá polomat Konkrétní odstín určí AD dle předložených vzorků. kování klika-klika, rozetové s kulatou krytkou a tvarově jednoduchou klikou cylindrická vložka Kování musí schválit AD na předloženém vzorku. bez požadavku na neprůzvučnost a odolnost proti vniknutí | kus | 1 |  | 0 |  |  | základní |  | 0 | 0 | 0 | 0 | 0 | 4 | K | 2 |  |  |  | ROZPOCET | 0 | 0 | 0 | 0 | 0 | 1 | 0 | 4 | -1486979633
80 | K | 766-D6 | D+M - Interiérové dveře, plné, do stávající zárubně - viz tabulka dveří ozn. D6 dřevěný rám s DTD výplní, světlý rozměr dveří 600x1970 mm - ZAMĚŘIT povrchová úprava zárubně nový barevný lak - před lakováním oškrábat povrchová úprava dveří CPL, barva dveří i zárubně světle šedá polomat Konkrétní odstín určí AD dle předložených vzorků. kování klika-klika, rozetové s kulatou krytkou a tvarově jednoduchou klikou cylindrická vložka Kování musí schválit AD na předloženém vzorku. bez požadavku na neprůzvučnost a odolnost proti vniknutí | kus | 2 |  | 0 |  |  | základní |  | 0 | 0 | 0 | 0 | 0 | 4 | K | 2 |  |  |  | ROZPOCET | 0 | 0 | 0 | 0 | 0 | 1 | 0 | 4 | 1187856728
81 | K | 766-T.01 | D+M - Přepážková deska 1 - viz tabulka truhlářských výrobků ozn. T.01 odkládací deska přepážky pro styk s veřejností materiál: buková spárovka tl. 40 mm, oblé hrany, povrch ošetřit matným ochranným lakem na dřevo pro interiérové použití rozměry: 760x2140x40 mm kotvení: 3x konzola z ohýbané ocelové pásoviny 50x8 mm deska s konzolou propojeny vruty se zápustnou hlavou, konzola ke stěně kotvena přes závitovou tyč blíže viz detail | kus | 1 |  | 0 |  |  | základní |  | 0 | 0 | 0 | 0 | 0 | 4 | K | 2 |  |  |  | ROZPOCET | 0 | 0 | 0 | 0 | 0 | 1 | 0 | 4 | -476741570
82 | K | 766-T.02 | D+M - Přepážková deska 1 - viz tabulka truhlářských výrobků ozn. T.02 odkládací deska přepážky pro styk s veřejností materiál: buková spárovka tl. 40 mm, oblé hrany, povrch ošetřit matným ochranným lakem na dřevo pro interiérové použití rozměry: 760x2114x40 mm kotvení: 3x konzola z ohýbané ocelové pásoviny 50x8 mm deska s konzolou propojeny vruty se zápustnou hlavou, konzola ke stěně kotvena přes závitovou tyč blíže viz detail | kus | 1 |  | 0 |  |  | základní |  | 0 | 0 | 0 | 0 | 0 | 4 | K | 2 |  |  |  | ROZPOCET | 0 | 0 | 0 | 0 | 0 | 1 | 0 | 4 | 2119609546
83 | K | 766-T.03 | D+M - čajová kuchyňka dle tvarového zadání - viz tabulka truhlářských výrobků ozn. T.03 materiál korpusů a dvířek: laminovaná DTD tl. 18 mm barva korpusů a dvířek: homogenní světle šedá materiál kuchyňské desky: laminovaná DTD tl. 40 mm, barva kuchyňské desky: dekor dřeva Konkrétní barevný odstín a dekor vybere AD dle předloženého vzorníku. dvířka naložená otevíravá, úchytky dvířek a zásuvek dle ilustračního obrázku výše, rozměr úchytek cca 178x25x33 mm, povrch imitace nerezi, Konkrétní druh úchytek musí schválit AD na předloženém vzorku. stavitelné police usazené na nábytkářské policové kolíky součástí nerezový dřez dle specifikace v části ZTI celkové rozměry: 3 681 x 630 x 2 000 mm | kus | 1 |  | 0 |  |  | základní |  | 0 | 0 | 0 | 0 | 0 | 4 | K | 2 |  |  |  | ROZPOCET | 0 | 0 | 0 | 0 | 0 | 1 | 0 | 4 | -727494301
84 | K | 766-T.04 | D+M - Vestavěné police v jednací místnosti - viz tabulka truhlářských výrobků ozn. T.04 tvar viz nákres, materiál: březová truhlářská překližka tl. 20 mm povrchová úprava: ochranný transparentní lak na dřevo pro interiérové použití | kus | 1 |  | 0 |  |  | základní |  | 0 | 0 | 0 | 0 | 0 | 4 | K | 2 |  |  |  | ROZPOCET | 0 | 0 | 0 | 0 | 0 | 1 | 0 | 4 | -1100517690
| D | 767 | Konstrukce zámečnické - dodávka a montáž - cena včetně přesunu hmot |  |  |  | 0 |  |  |  |  | 0 |  | 0 |  | 0 | 2 | D | 1 |  |  |  | ROZPOCET | [6 empty] | 0
85 | K | 767-O1 | D+M - Interiérové okno hliníkové, trojdílné s fixním zasklením - viz tabulka oken ozn. O1 bezpečnostní sklo VSG min. 33.2 sklo v provedení "jednosměrného zrcadla" - ze strany veřejnosti odrazivé, ze strany personálu průhledné vnější rozměr okna 3050x900 mm, výška parapetu 1500 mm bez parapetu, pouze omítnout povrchová úprava rámu přírodní elox Povrchovou úpravu musí schválit AD na předloženém vzorku. bez požadavku na tepelně technické vlastnosti, požadovaná akustická neprůzvučnost 35 dB, požadovaná odolnost proti vniknutí RC 2 | kus | 2 |  | 0 |  |  | základní |  | 0 | 0 | 0 | 0 | 0 | 16 | K | 2 |  |  |  | ROZPOCET | 0 | 0 | 0 | 0 | 0 | 1 | 0 | 16 | 28574594
86 | K | 767-O2 | D+M - Interiérové okno hliníkové, trojdílné s fixním zasklením - viz tabulka oken ozn. O2 dvojdílné s fixním zasklením a plnými dvířky, bezpečnostní sklo VSG 55.4 vnější rozměr okna 1990x1450 mm, výška parapetu 700 mm na straně otevíravá dvířka s klikou pouze zevnitř, vnější strana dvířek hladká, bez viditelného dělení na rám a výplň prosklená část bez dolního rámu, sklo vlepit k desce přepážky v prosklení výřez v dolní části pro podávání dokumentů + kulatý otvor překrytý z veřejné strany stejným sklem povrchová úprava rámu přírodní elox Povrchovou úpravu musí schválit AD na předloženém vzorku. bez požadavku na tepelně technické a akustické vlastnosti, požadovaná odolnost proti vniknutí RC 2 | kus | 1 |  | 0 |  |  | základní |  | 0 | 0 | 0 | 0 | 0 | 16 | K | 2 |  |  |  | ROZPOCET | 0 | 0 | 0 | 0 | 0 | 1 | 0 | 16 | -950559098
87 | K | 767-O3 | D+M - Interiérové okno hliníkové, trojdílné s fixním zasklením - viz tabulka oken ozn. O3 dvojdílné s fixním zasklením a plnými dvířky, bezpečnostní sklo VSG 55.4 vnější rozměr okna 2114x1450 mm, výška parapetu 700 mm na straně otevíravá dvířka s klikou pouze zevnitř, vnější strana dvířek hladká, bez viditelného dělení na rám a výplň prosklená část bez dolního rámu, sklo vlepit k desce přepážky v prosklení výřez v dolní části pro podávání dokumentů + kulatý otvor překrytý z veřejné strany stejným sklem povrchová úprava rámu přírodní elox Povrchovou úpravu musí schválit AD na předloženém vzorku. bez požadavku na tepelně technické a akustické vlastnosti, požadovaná odolnost proti vniknutí RC 2 | kus | 1 |  | 0 |  |  | základní |  | 0 | 0 | 0 | 0 | 0 | 16 | K | 2 |  |  |  | ROZPOCET | 0 | 0 | 0 | 0 | 0 | 1 | 0 | 16 | -1005427108
88 | K | 767-Z.01 | D+M - Ocelový sloupek přepážky - dodávka, výroba a montáž vč. povrchové úpravy a kotvení dle PD zámečnických výrobků ozn. Z.01 sloupek přepážky 1 v m.č. 1.11B z ocelového uzavřeného profilu ze strany okna pomocí L profilů připevněna přepážka z bezpečnostního skla sloupek připevněn ke stropu a k podlaze přes usazovací části ocelové svařence další specifikace viz poznámky výše celkové rozměry 150x325x3950 mm všechny rozměry je nutno ověřit na místě! | kus | 1 |  | 0 |  |  | základní |  | 0 | 0 | 0 | 0 | 0 | 16 | K | 2 |  |  |  | ROZPOCET | 0 | 0 | 0 | 0 | 0 | 1 | 0 | 16 | 779287615
| D | 771 | Podlahy z dlaždic |  |  |  | 0 |  |  |  |  | 0 |  | 0 |  | 0 | 2 | D | 1 |  |  |  | ROZPOCET | [6 empty] | 0
89 | K | 771121026 | Příprava podkladu před provedením dlažby broušení podlah stávajícího podkladu pro odstranění lepidla (po starých krytinách) | m2 | 140.42 |  | 0 | CS ÚRS 2025 02 |  | základní |  | 0 | 0 | 0 | 0 | 0 | 16 | K | 2 |  |  |  | ROZPOCET | 0 | 0 | 0 | 0 | 0 | 1 | 0 | 16 | -989578199
| Online PSC |  | https://podminky.urs.cz/item/CS_URS_2025_02/771121026 | [14 empty] | Online PSC | 2
| VV |  | "D.1.1.2 Půdorys 1. NP - stávající stav s vyznačením bourání" | [14 empty] | VV | 2 | 1 | True | 0 | ROZPOCET
| VV |  | "mč. 1.11" 72,38 |  | 72.38 | [12 empty] | VV | 2 | 2 | True | 0 | ROZPOCET
| VV |  | "mč. 1.12" 6,19 |  | 6.19 | [12 empty] | VV | 2 | 2 | True | 0 | ROZPOCET
| VV |  | "mč. 1.13" 3,28 |  | 3.28 | [12 empty] | VV | 2 | 2 | True | 0 | ROZPOCET
| VV |  | "mč. 1.14" 23,47 |  | 23.47 | [12 empty] | VV | 2 | 2 | True | 0 | ROZPOCET
| VV |  | "mč. 1.15" 12,00 |  | 12 | [12 empty] | VV | 2 | 2 | True | 0 | ROZPOCET
| VV |  | "mč. 1.17" 7,54 |  | 7.54 | [12 empty] | VV | 2 | 2 | True | 0 | ROZPOCET
| VV |  | "mč. 1.18" 8,49 |  | 8.49 | [12 empty] | VV | 2 | 2 | True | 0 | ROZPOCET
| VV |  | "mč. 1.19" 7,07 |  | 7.07 | [12 empty] | VV | 2 | 2 | True | 0 | ROZPOCET
| VV |  | Součet |  | 140.42 | [12 empty] | VV | 2 | 4 | True | 1 | ROZPOCET
| D | 776 | Podlahy povlakové |  |  |  | 0 |  |  |  |  | 0 |  | 0.40611 |  | 0 | 2 | D | 1 |  |  |  | ROZPOCET | [6 empty] | 0
90 | K | 776111116 | Příprava podkladu povlakových podlah a stěn broušení podlah stávajícího podkladu pro odstranění lepidla (po starých krytinách) | m2 | 12.443 |  | 0 | CS ÚRS 2025 02 |  | základní |  | 0 | 0 | 0 | 0 | 0 | 16 | K | 2 |  |  |  | ROZPOCET | 0 | 0 | 0 | 0 | 0 | 1 | 0 | 16 | 1873474608
| Online PSC |  | https://podminky.urs.cz/item/CS_URS_2025_02/776111116 | [14 empty] | Online PSC | 2
| VV |  | "viz skladba P03" 4,87*2,555 |  | 12.443 | [12 empty] | VV | 2 | 2 | True | 1 | ROZPOCET
91 | K | 776111117 | Příprava podkladu povlakových podlah a stěn broušení podlah stávajícího podkladu pro odstranění nerovností (diamantovým kotoučem) | m2 | 12.443 |  | 0 | CS ÚRS 2025 02 |  | základní |  | 0 | 0 | 0 | 0 | 0 | 16 | K | 2 |  |  |  | ROZPOCET | 0 | 0 | 0 | 0 | 0 | 1 | 0 | 16 | -1747327113
| Online PSC |  | https://podminky.urs.cz/item/CS_URS_2025_02/776111117 | [14 empty] | Online PSC | 2
| VV |  | "viz skladba P03" 4,87*2,555 |  | 12.443 | [12 empty] | VV | 2 | 2 | True | 1 | ROZPOCET
92 | K | 776111311 | Příprava podkladu povlakových podlah a stěn vysátí podlah | m2 | 12.443 |  | 0 | CS ÚRS 2025 02 |  | základní |  | 0 | 0 | 0 | 0 | 0 | 16 | K | 2 |  |  |  | ROZPOCET | 0 | 0 | 0 | 0 | 0 | 1 | 0 | 16 | 215001579
| Online PSC |  | https://podminky.urs.cz/item/CS_URS_2025_02/776111311 | [14 empty] | Online PSC | 2
| VV |  | "viz skladba P03" 4,87*2,555 |  | 12.443 | [12 empty] | VV | 2 | 2 | True | 1 | ROZPOCET
93 | K | 776121112 | Příprava podkladu povlakových podlah a stěn penetrace vodou ředitelná podlah | m2 | 12.443 |  | 0 | CS ÚRS 2025 02 |  | základní |  | 0 | 3e-05 | 0.00037329 | 0 | 0 | 16 | K | 2 |  |  |  | ROZPOCET | 0 | 0 | 0 | 0 | 0 | 1 | 0 | 16 | 1217502067
| Online PSC |  | https://podminky.urs.cz/item/CS_URS_2025_02/776121112 | [14 empty] | Online PSC | 2
| VV |  | "viz skladba P03" 4,87*2,555 |  | 12.443 | [12 empty] | VV | 2 | 2 | True | 1 | ROZPOCET
94 | K | 776141126 | Příprava podkladu povlakových podlah a stěn vyrovnání samonivelační stěrkou podlah pevnosti 30 MPa, tloušťky přes 12 do 15 mm | m2 | 12.443 |  | 0 | CS ÚRS 2025 02 |  | základní |  | 0 | 0.0225 | 0.27997 | 0 | 0 | 16 | K | 2 |  |  |  | ROZPOCET | 0 | 0 | 0 | 0 | 0 | 1 | 0 | 16 | -1806746868
| Online PSC |  | https://podminky.urs.cz/item/CS_URS_2025_02/776141126 | [14 empty] | Online PSC | 2
| VV |  | "viz skladba P03" 4,87*2,555 |  | 12.443 | [12 empty] | VV | 2 | 2 | True | 1 | ROZPOCET
95 | K | 776241111 | Montáž podlahovin ze sametového vinylu lepením pásů hladkých (bez vzoru) | m2 | 12.443 |  | 0 | CS ÚRS 2025 02 |  | základní |  | 0 | 0.0003 | 0.0037329 | 0 | 0 | 16 | K | 2 |  |  |  | ROZPOCET | 0 | 0 | 0 | 0 | 0 | 1 | 0 | 16 | -190918640
| Online PSC |  | https://podminky.urs.cz/item/CS_URS_2025_02/776241111 | [14 empty] | Online PSC | 2
| VV |  | "viz skladba P03" 4,87*2,555 |  | 12.443 | [12 empty] | VV | 2 | 2 | True | 1 | ROZPOCET
96 | M | 28411081 | podlahovina vinylová sametová s textitlním povrchem třída zátěže 33, hořlavost Bfl S1 tl 4,3mm | m2 | 13.687 |  | 0 | CS ÚRS 2025 02 |  | základní |  | 0 | 0.0018 | 0.024637 | 0 | 0 | 32 | M | 2 |  |  |  | ROZPOCET | 0 | 0 | 0 | 0 | 0 | 1 | 0 | 16 | -271501826
| VV |  | 12,443*1,1 'Přepočtené koeficientem množství |  | 13.687 | [12 empty] | VV | 2 | 2 | False | 1 | ROZPOCET
97 | K | 776411111 | Montáž soklíků lepením obvodových, výšky do 80 mm | m | 244.971 |  | 0 | CS ÚRS 2025 02 |  | základní |  | 0 | 1e-05 | 0.0024497 | 0 | 0 | 16 | K | 2 |  |  |  | ROZPOCET | 0 | 0 | 0 | 0 | 0 | 1 | 0 | 16 | -1183999058
| Online PSC |  | https://podminky.urs.cz/item/CS_URS_2025_02/776411111 | [14 empty] | Online PSC | 2
| VV |  | soklové lišty | [14 empty] | VV | 2 | 1 | True | 0 | ROZPOCET
| VV |  | "mč. 1.11A" (1,70+3,886+0,324+0,765+6,74)*2 |  | 26.83 | [12 empty] | VV | 2 | 2 | True | 0 | ROZPOCET
| VV |  | "mč. 1.11B" (3,505+2,285+4,435+2,114+1,99)*2 |  | 28.658 | [12 empty] | VV | 2 | 2 | True | 0 | ROZPOCET
| VV |  | "mč. 1.11C" (4,60*2+0,12+0,55+3,43) |  | 13.3 | [12 empty] | VV | 2 | 2 | True | 0 | ROZPOCET
| VV |  | "mč. 1.11D" (4,829*2+0,22+3,44) |  | 13.318 | [12 empty] | VV | 2 | 2 | True | 0 | ROZPOCET
| VV |  | "mč. 1.11E" (4,829*2+0,145+3,465) |  | 13.268 | [12 empty] | VV | 2 | 2 | True | 0 | ROZPOCET
| VV |  | "mč. 1.11F" ((6,93+0,295+3,39)*2+7,65+2,054) |  | 30.934 | [12 empty] | VV | 2 | 2 | True | 0 | ROZPOCET
| VV |  | "mč. 1.12,13" (1,65+1,785+3,995)*2 |  | 14.86 | [12 empty] | VV | 2 | 2 | True | 0 | ROZPOCET
| VV |  | "mč. 1.14" (3,425+2,965+1,72+3,11+0,35+0,45)*2 |  | 24.04 | [12 empty] | VV | 2 | 2 | True | 0 | ROZPOCET
| VV |  | "mč. 1.15" (4,87+6,406)*2 |  | 22.552 | [12 empty] | VV | 2 | 2 | True | 0 | ROZPOCET
| VV |  | "mč. 1.16A" (2,865+4,70)*2 |  | 15.13 | [12 empty] | VV | 2 | 2 | True | 0 | ROZPOCET
| VV |  | "mč. 1.16B" (1,87+4,70)*2 |  | 13.14 | [12 empty] | VV | 2 | 2 | True | 0 | ROZPOCET
| VV |  | "mč. 1.17" (6,04+1,375)*2 |  | 14.83 | [12 empty] | VV | 2 | 2 | True | 0 | ROZPOCET
| VV |  | "mč. 1.18" (3,12+1,30+1,50) |  | 5.92 | [12 empty] | VV | 2 | 2 | True | 0 | ROZPOCET
| VV |  | "mč. 1.19A" (1,135*2+1,851) |  | 4.121 | [12 empty] | VV | 2 | 2 | True | 0 | ROZPOCET
| VV |  | "mč. 1.19B" (1,57+0,90+1,60) |  | 4.07 | [12 empty] | VV | 2 | 2 | True | 0 | ROZPOCET
| VV |  | Součet |  | 244.971 | [12 empty] | VV | 2 | 4 | True | 1 | ROZPOCET
98 | M | 284110.R | lišta soklová hliníková 10x40mm | m | 249.87 |  | 0 |  |  | základní |  | 0 | 0.00038 | 0.094951 | 0 | 0 | 32 | M | 2 |  |  |  | ROZPOCET | 0 | 0 | 0 | 0 | 0 | 1 | 0 | 16 | -300784810
| VV |  | 244,971*1,02 'Přepočtené koeficientem množství |  | 249.87 | [12 empty] | VV | 2 | 2 | False | 1 | ROZPOCET
99 | K | 998776121 | Přesun hmot pro podlahy povlakové stanovený z hmotnosti přesunovaného materiálu vodorovná dopravní vzdálenost do 50 m ruční (bez užití mechanizace) v objektech výšky do 6 m | t | 0.406 |  | 0 | CS ÚRS 2025 02 |  | základní |  | 0 | 0 | 0 | 0 | 0 | 16 | K | 2 |  |  |  | ROZPOCET | 0 | 0 | 0 | 0 | 0 | 1 | 0 | 16 | 401191007
| Online PSC |  | https://podminky.urs.cz/item/CS_URS_2025_02/998776121 | [14 empty] | Online PSC | 2
| D | 777 | Podlahy lité |  |  |  | 0 |  |  |  |  | 0 |  | 5.4544 |  | 0 | 2 | D | 1 |  |  |  | ROZPOCET | [6 empty] | 0
100 | K | 777111111 | Příprava podkladu před provedením litých podlah vysátí | m2 | 184.79 |  | 0 | CS ÚRS 2025 02 |  | základní |  | 0 | 0 | 0 | 0 | 0 | 16 | K | 2 |  |  |  | ROZPOCET | 0 | 0 | 0 | 0 | 0 | 1 | 0 | 16 | 572336809
| Online PSC |  | https://podminky.urs.cz/item/CS_URS_2025_02/777111111 | [14 empty] | Online PSC | 2
| VV |  | "viz skladba P01" 27,22+15,11+16,47+16,46+16,10+(37,20-10,45)+10,60+22,29+7,54+8,84+3,21+3,75 |  | 174.34 | [12 empty] | VV | 2 | 2 | True | 0 | ROZPOCET
| VV |  | "viz skladba P02" 10,45 |  | 10.45 | [12 empty] | VV | 2 | 2 | True | 0 | ROZPOCET
| VV |  | Součet |  | 184.79 | [12 empty] | VV | 2 | 4 | True | 1 | ROZPOCET
101 | K | 777111123 | Příprava podkladu před provedením litých podlah obroušení strojní | m2 | 184.79 |  | 0 | CS ÚRS 2025 02 |  | základní |  | 0 | 4e-05 | 0.0073916 | 0 | 0 | 16 | K | 2 |  |  |  | ROZPOCET | 0 | 0 | 0 | 0 | 0 | 1 | 0 | 16 | 791119921
| Online PSC |  | https://podminky.urs.cz/item/CS_URS_2025_02/777111123 | [14 empty] | Online PSC | 2
| VV |  | "viz skladba P01" 27,22+15,11+16,47+16,46+16,10+(37,20-10,45)+10,60+22,29+7,54+8,84+3,21+3,75 |  | 174.34 | [12 empty] | VV | 2 | 2 | True | 0 | ROZPOCET
| VV |  | "viz skladba P02" 10,45 |  | 10.45 | [12 empty] | VV | 2 | 2 | True | 0 | ROZPOCET
| VV |  | Součet |  | 184.79 | [12 empty] | VV | 2 | 4 | True | 1 | ROZPOCET
102 | K | 777121115 | Vyrovnání podkladu epoxidovou stěrkou plněnou pískem, tloušťky přes 3 do 5 mm, plochy přes 1,0 m2 | m2 | 174.34 |  | 0 | CS ÚRS 2025 02 |  | základní |  | 0 | 0.009 | 1.5691 | 0 | 0 | 16 | K | 2 |  |  |  | ROZPOCET | 0 | 0 | 0 | 0 | 0 | 1 | 0 | 16 | 1163397060
| Online PSC |  | https://podminky.urs.cz/item/CS_URS_2025_02/777121115 | [14 empty] | Online PSC | 2
| VV |  | "viz skladba P01" 27,22+15,11+16,47+16,46+16,10+(37,20-10,45)+10,60+22,29+7,54+8,84+3,21+3,75 |  | 174.34 | [12 empty] | VV | 2 | 2 | True | 1 | ROZPOCET
103 | K | 777121125 | Vyrovnání podkladu epoxidovou stěrkou plněnou pískem, tloušťky Příplatek k ceně za každý další 1 mm vyrovnání tloušťky přes 5 mm, plochy přes 1,0m2 | m2 | 1394.72 |  | 0 | CS ÚRS 2025 02 |  | základní |  | 0 | 0.0018 | 2.5105 | 0 | 0 | 16 | K | 2 |  |  |  | ROZPOCET | 0 | 0 | 0 | 0 | 0 | 1 | 0 | 16 | -100815121
| Online PSC |  | https://podminky.urs.cz/item/CS_URS_2025_02/777121125 | [14 empty] | Online PSC | 2
| VV |  | "viz skladba P01 - za dalších 8mm na celkovou tl. 13mm" (27,22+15,11+16,47+16,46+16,10+(37,20-10,45)+10,60+22,29+7,54+8,84+3,21+3,75)*8 |  | 1394.72 | [12 empty] | VV | 2 | 2 | True | 1 | ROZPOCET
104 | K | 777131113 | Penetrační nátěr podlahy polyuretanový na podklad vlhký nebo s nízkou nasákavostí | m2 | 184.79 |  | 0 | CS ÚRS 2025 02 |  | základní |  | 0 | 0.0002 | 0.036958 | 0 | 0 | 16 | K | 2 |  |  |  | ROZPOCET | 0 | 0 | 0 | 0 | 0 | 1 | 0 | 16 | 1289231112
| Online PSC |  | https://podminky.urs.cz/item/CS_URS_2025_02/777131113 | [14 empty] | Online PSC | 2
| VV |  | "viz skladba P01" 27,22+15,11+16,47+16,46+16,10+(37,20-10,45)+10,60+22,29+7,54+8,84+3,21+3,75 |  | 174.34 | [12 empty] | VV | 2 | 2 | True | 0 | ROZPOCET
| VV |  | "viz skladba P02" 10,45 |  | 10.45 | [12 empty] | VV | 2 | 2 | True | 0 | ROZPOCET
| VV |  | Součet |  | 184.79 | [12 empty] | VV | 2 | 4 | True | 1 | ROZPOCET
105 | K | 777511107.R | Krycí stěrka dekorativní polyuretanová - protiskluzná úprava | m2 | 184.79 |  | 0 |  |  | základní |  | 0 | 0.004 | 0.73916 | 0 | 0 | 16 | K | 2 |  |  |  | ROZPOCET | 0 | 0 | 0 | 0 | 0 | 1 | 0 | 16 | 1447135623
| VV |  | "viz skladba P01" 27,22+15,11+16,47+16,46+16,10+(37,20-10,45)+10,60+22,29+7,54+8,84+3,21+3,75 |  | 174.34 | [12 empty] | VV | 2 | 2 | True | 0 | ROZPOCET
| VV |  | "viz skladba P02" 10,45 |  | 10.45 | [12 empty] | VV | 2 | 2 | True | 0 | ROZPOCET
| VV |  | Součet |  | 184.79 | [12 empty] | VV | 2 | 4 | True | 1 | ROZPOCET
106 | K | 777521103 | Krycí stěrka dekorativní polyuretanová, tloušťky přes 1 do 2 mm požadavek na třídu protiskluznosti povrchu R10 provést komplet ve skladbě: - polyuretanová stěrka - vrchní pigmentovaný nátěr v barevnosti RAL1002 - nosná stěrka - nátěr pro uzavření pórů - (dodatečná vyrovnávací stěrka) - penetrace podkladu | m2 | 184.79 |  | 0 | CS ÚRS 2025 02 |  | základní |  | 0 | 0.0032 | 0.59133 | 0 | 0 | 16 | K | 2 |  |  |  | ROZPOCET | 0 | 0 | 0 | 0 | 0 | 1 | 0 | 16 | 375743769
| Online PSC |  | https://podminky.urs.cz/item/CS_URS_2025_02/777521103 | [14 empty] | Online PSC | 2
| VV |  | "viz skladba P01" 27,22+15,11+16,47+16,46+16,10+(37,20-10,45)+10,60+22,29+7,54+8,84+3,21+3,75 |  | 174.34 | [12 empty] | VV | 2 | 2 | True | 0 | ROZPOCET
| VV |  | "viz skladba P02" 10,45 |  | 10.45 | [12 empty] | VV | 2 | 2 | True | 0 | ROZPOCET
| VV |  | Součet |  | 184.79 | [12 empty] | VV | 2 | 4 | True | 1 | ROZPOCET
107 | K | 998777121 | Přesun hmot pro podlahy lité stanovený z hmotnosti přesunovaného materiálu vodorovná dopravní vzdálenost do 50 m ruční (bez užití mechanizace) v objektech výšky do 6 m | t | 5.454 |  | 0 | CS ÚRS 2025 02 |  | základní |  | 0 | 0 | 0 | 0 | 0 | 16 | K | 2 |  |  |  | ROZPOCET | 0 | 0 | 0 | 0 | 0 | 1 | 0 | 16 | 2017879278
| Online PSC |  | https://podminky.urs.cz/item/CS_URS_2025_02/998777121 | [14 empty] | Online PSC | 2
| D | 781 | Dokončovací práce - obklady |  |  |  | 0 |  |  |  |  | 0 |  | 0.48246 |  | 0 | 2 | D | 1 |  |  |  | ROZPOCET | [6 empty] | 0
108 | K | 781121011 | Příprava podkladu před provedením obkladu nátěr penetrační na stěnu | m2 | 16.92 |  | 0 | CS ÚRS 2025 02 |  | základní |  | 0 | 0.0003 | 0.005076 | 0 | 0 | 16 | K | 2 |  |  |  | ROZPOCET | 0 | 0 | 0 | 0 | 0 | 1 | 0 | 16 | 1822035784
| Online PSC |  | https://podminky.urs.cz/item/CS_URS_2025_02/781121011 | [14 empty] | Online PSC | 2
| VV |  | nový obklad - viz půdorys 1.NP - návrh a interiérové pohledy | [14 empty] | VV | 2 | 1 | True | 0 | ROZPOCET
| VV |  | "mč. 1.18" (2,70+5,88) |  | 8.58 | [12 empty] | VV | 2 | 2 | True | 0 | ROZPOCET
| VV |  | "mč. 1.19A" 3,66 |  | 3.66 | [12 empty] | VV | 2 | 2 | True | 0 | ROZPOCET
| VV |  | "mč. 1.19B" (2,88+1,80) |  | 4.68 | [12 empty] | VV | 2 | 2 | True | 0 | ROZPOCET
| VV |  | Součet |  | 16.92 | [12 empty] | VV | 2 | 4 | True | 1 | ROZPOCET
109 | K | 781131112 | Izolace stěny pod obklad izolace nátěrem nebo stěrkou ve dvou vrstvách | m2 | 16.92 |  | 0 | CS ÚRS 2025 02 |  | základní |  | 0 | 0.0015 | 0.02538 | 0 | 0 | 16 | K | 2 |  |  |  | ROZPOCET | 0 | 0 | 0 | 0 | 0 | 1 | 0 | 16 | -416238008
| Online PSC |  | https://podminky.urs.cz/item/CS_URS_2025_02/781131112 | [14 empty] | Online PSC | 2
| VV |  | nový obklad - viz půdorys 1.NP - návrh a interiérové pohledy | [14 empty] | VV | 2 | 1 | True | 0 | ROZPOCET
| VV |  | "mč. 1.18" (2,70+5,88) |  | 8.58 | [12 empty] | VV | 2 | 2 | True | 0 | ROZPOCET
| VV |  | "mč. 1.19A" 3,66 |  | 3.66 | [12 empty] | VV | 2 | 2 | True | 0 | ROZPOCET
| VV |  | "mč. 1.19B" (2,88+1,80) |  | 4.68 | [12 empty] | VV | 2 | 2 | True | 0 | ROZPOCET
| VV |  | Součet |  | 16.92 | [12 empty] | VV | 2 | 4 | True | 1 | ROZPOCET
110 | K | 781151031 | Příprava podkladu před provedením obkladu celoplošné vyrovnání podkladu stěrkou, tloušťky 3 mm | m2 | 16.92 |  | 0 | CS ÚRS 2025 02 |  | základní |  | 0 | 0.0045 | 0.07614 | 0 | 0 | 16 | K | 2 |  |  |  | ROZPOCET | 0 | 0 | 0 | 0 | 0 | 1 | 0 | 16 | 1853994971
| Online PSC |  | https://podminky.urs.cz/item/CS_URS_2025_02/781151031 | [14 empty] | Online PSC | 2
111 | K | 781472221 | Montáž keramických obkladů stěn lepených cementovým flexibilním lepidlem hladkých přes 35 do 45 ks/m2 | m2 | 16.92 |  | 0 | CS ÚRS 2025 02 |  | základní |  | 0 | 0.00558 | 0.094414 | 0 | 0 | 16 | K | 2 |  |  |  | ROZPOCET | 0 | 0 | 0 | 0 | 0 | 1 | 0 | 16 | -661193164
| Online PSC |  | https://podminky.urs.cz/item/CS_URS_2025_02/781472221 | [14 empty] | Online PSC | 2
| VV |  | nový obklad - viz půdorys 1.NP - návrh a interiérové pohledy | [14 empty] | VV | 2 | 1 | True | 0 | ROZPOCET
| VV |  | "mč. 1.18" (2,70+5,88) |  | 8.58 | [12 empty] | VV | 2 | 2 | True | 0 | ROZPOCET
| VV |  | "mč. 1.19A" 3,66 |  | 3.66 | [12 empty] | VV | 2 | 2 | True | 0 | ROZPOCET
| VV |  | "mč. 1.19B" (2,88+1,80) |  | 4.68 | [12 empty] | VV | 2 | 2 | True | 0 | ROZPOCET
| VV |  | Součet |  | 16.92 | [12 empty] | VV | 2 | 4 | True | 1 | ROZPOCET
112 | M | 59761716 | obklad keramický nemrazuvzdorný povrch hladký/matný tl do 10mm přes 35 do 45ks/m2 | m2 | 18.612 |  | 0 | CS ÚRS 2025 02 |  | základní |  | 0 | 0.01429 | 0.26597 | 0 | 0 | 32 | M | 2 |  |  |  | ROZPOCET | 0 | 0 | 0 | 0 | 0 | 1 | 0 | 16 | 773942008
| VV |  | 16,92*1,1 'Přepočtené koeficientem množství |  | 18.612 | [12 empty] | VV | 2 | 2 | False | 1 | ROZPOCET
113 | K | 781491011 | Montáž zrcadel lepených silikonovým tmelem na podkladní omítku, plochy do 1 m2 | m2 | 1.8 |  | 0 | CS ÚRS 2025 02 |  | základní |  | 0 | 0.00149 | 0.002682 | 0 | 0 | 16 | K | 2 |  |  |  | ROZPOCET | 0 | 0 | 0 | 0 | 0 | 1 | 0 | 16 | -452018437
| Online PSC |  | https://podminky.urs.cz/item/CS_URS_2025_02/781491011 | [14 empty] | Online PSC | 2
| VV |  | "viz tabulka stavebních výrobků - ozn. V.14" 0,60*0,75*4 |  | 1.8 | [12 empty] | VV | 2 | 2 | True | 1 | ROZPOCET
114 | M | 5544101.R-V14 | Zrcadlo - viz tabulka stavebních výrobků ozn. V.14 nástěnné zrcadlo, lepené na stěnu bez rámečku rozměr 600x750 mm | kus | 4 |  | 0 |  |  | základní |  | 0 | 0.0032 | 0.0128 | 0 | 0 | 32 | M | 2 |  |  |  | ROZPOCET | 0 | 0 | 0 | 0 | 0 | 1 | 0 | 16 | 26344594
115 | K | 998781121 | Přesun hmot pro obklady keramické stanovený z hmotnosti přesunovaného materiálu vodorovná dopravní vzdálenost do 50 m ruční (bez užití mechanizace) v objektech výšky do 6 m | t | 0.482 |  | 0 | CS ÚRS 2025 02 |  | základní |  | 0 | 0 | 0 | 0 | 0 | 16 | K | 2 |  |  |  | ROZPOCET | 0 | 0 | 0 | 0 | 0 | 1 | 0 | 16 | -370880166
| Online PSC |  | https://podminky.urs.cz/item/CS_URS_2025_02/998781121 | [14 empty] | Online PSC | 2
| D | 784 | Dokončovací práce - malby a tapety |  |  |  | 0 |  |  |  |  | 0 |  | 0.87878 |  | 0.11106 | 2 | D | 1 |  |  |  | ROZPOCET | [6 empty] | 0
116 | K | 784121001 | Oškrabání malby v místnostech výšky do 3,80 m | m2 | 151.016 |  | 0 | CS ÚRS 2025 02 |  | základní |  | 0 | 0.001 | 0.15102 | 0.00031 | 0.046815 | 16 | K | 2 |  |  |  | ROZPOCET | 0 | 0 | 0 | 0 | 0 | 1 | 0 | 16 | 974416316
| Online PSC |  | https://podminky.urs.cz/item/CS_URS_2025_02/784121001 | [14 empty] | Online PSC | 2
| VV |  | "plocha dotčených místností - tabulka místností" 8,23+7,54+8,84+3,21+3,75 |  | 31.57 | [12 empty] | VV | 2 | 2 | True | 0 | ROZPOCET
| VV |  | "mč. 1.15" (4,87+6,406)*2*3,40 |  | 76.677 | [12 empty] | VV | 2 | 2 | True | 0 | ROZPOCET
| VV |  | "mč. 1.16A" (2,865*2+4,70)*3,40 |  | 35.462 | [12 empty] | VV | 2 | 2 | True | 0 | ROZPOCET
| VV |  | "mč. 1.16B" (1,87*2+4,70)*3,40 |  | 28.696 | [12 empty] | VV | 2 | 2 | True | 0 | ROZPOCET
| VV |  | "mč. 1.17" (6,04+1,375)*2*3,40 |  | 50.422 | [12 empty] | VV | 2 | 2 | True | 0 | ROZPOCET
| VV |  | "mč. 1.18" (4,65+1,90)*2*3,40-(2,70+5,88) |  | 35.96 | [12 empty] | VV | 2 | 2 | True | 0 | ROZPOCET
| VV |  | "mč. 1.19A" (1,735+1,851)*2*3,40-3,66 |  | 20.725 | [12 empty] | VV | 2 | 2 | True | 0 | ROZPOCET
| VV |  | "mč. 1.19B" (2,50+1,50)*2*3,40-(2,88+1,80) |  | 22.52 | [12 empty] | VV | 2 | 2 | True | 0 | ROZPOCET
| VV |  | Součet |  | 302.032 | [12 empty] | VV | 2 | 4 | True | 1 | ROZPOCET
| VV |  | 302,032*0,5 'Přepočtené koeficientem množství |  | 151.016 | [12 empty] | VV | 2 | 2 | False | 1 | ROZPOCET
117 | K | 784121003 | Oškrabání malby v místnostech výšky přes 3,80 do 5,00 m | m2 | 171.756 |  | 0 | CS ÚRS 2025 02 |  | základní |  | 0 | 0.001 | 0.17176 | 0.00031 | 0.053244 | 16 | K | 2 |  |  |  | ROZPOCET | 0 | 0 | 0 | 0 | 0 | 1 | 0 | 16 | 1912464690
| Online PSC |  | https://podminky.urs.cz/item/CS_URS_2025_02/784121003 | [14 empty] | Online PSC | 2
| VV |  | "plocha dotčených místností - tabulka místností" 27,22+15,10+16,47+16,46+16,61+37,20+10,60 |  | 139.66 | [12 empty] | VV | 2 | 2 | True | 0 | ROZPOCET
| VV |  | "mč. 1.11A" (1,70+3,886+0,324+0,765+6,74)*3,95 |  | 52.989 | [12 empty] | VV | 2 | 2 | True | 0 | ROZPOCET
| VV |  | "mč. 1.11B" 3,505*0,50*2 |  | 3.505 | [12 empty] | VV | 2 | 2 | True | 0 | ROZPOCET
| VV |  | "mč. 1.11C" 3,43*0,50*2 |  | 3.43 | [12 empty] | VV | 2 | 2 | True | 0 | ROZPOCET
| VV |  | "mč. 1.11D" 3,44*0,50*2 |  | 3.44 | [12 empty] | VV | 2 | 2 | True | 0 | ROZPOCET
| VV |  | "mč. 1.11E" 3,465*0,50*2 |  | 3.465 | [12 empty] | VV | 2 | 2 | True | 0 | ROZPOCET
| VV |  | "mč. 1.11F" (1,50+6,93+0,295+3,39+7,65)*3,95 |  | 78.072 | [12 empty] | VV | 2 | 2 | True | 0 | ROZPOCET
| VV |  | "mč. 1.12,13" (0,55+1,65+3,96)*3,95 |  | 24.332 | [12 empty] | VV | 2 | 2 | True | 0 | ROZPOCET
| VV |  | "mč. 1.14" (1,40+1,30+2,964+1,60+1,50)*3,95 |  | 34.618 | [12 empty] | VV | 2 | 2 | True | 0 | ROZPOCET
| VV |  | Součet |  | 343.511 | [12 empty] | VV | 2 | 4 | True | 1 | ROZPOCET
| VV |  | 343,511*0,5 'Přepočtené koeficientem množství |  | 171.756 | [12 empty] | VV | 2 | 2 | False | 1 | ROZPOCET
118 | K | 784171101 | Zakrytí nemalovaných ploch (materiál ve specifikaci) včetně pozdějšího odkrytí podlah | m2 | 237.9 |  | 0 | CS ÚRS 2025 02 |  | základní |  | 0 | 0 | 0 | 3e-05 | 0.007137 | 16 | K | 2 |  |  |  | ROZPOCET | 0 | 0 | 0 | 0 | 0 | 1 | 0 | 16 | -873902621
| Online PSC |  | https://podminky.urs.cz/item/CS_URS_2025_02/784171101 | [14 empty] | Online PSC | 2
| VV |  | "plocha dotčených místností - tabulka místností" 262,39-(18,38+6,11) |  | 237.9 | [12 empty] | VV | 2 | 2 | True | 1 | ROZPOCET
119 | M | 28323156 | fólie pro malířské potřeby zakrývací tl 41µ 4x5m | m2 | 249.795 |  | 0 | CS ÚRS 2025 02 |  | základní |  | 0 | 4e-05 | 0.0099918 | 0 | 0 | 32 | M | 2 |  |  |  | ROZPOCET | 0 | 0 | 0 | 0 | 0 | 1 | 0 | 16 | 702917496
| VV |  | 237,9*1,05 'Přepočtené koeficientem množství |  | 249.795 | [12 empty] | VV | 2 | 2 | False | 1 | ROZPOCET
120 | K | 784171113 | Zakrytí nemalovaných ploch (materiál ve specifikaci) včetně pozdějšího odkrytí svislých ploch např. stěn, oken, dveří v místnostech výšky přes 3,80 do 5,00 | m2 | 128.722 |  | 0 | CS ÚRS 2025 02 |  | základní |  | 0 | 0 | 0 | 3e-05 | 0.0038617 | 16 | K | 2 |  |  |  | ROZPOCET | 0 | 0 | 0 | 0 | 0 | 1 | 0 | 16 | 1226656696
| Online PSC |  | https://podminky.urs.cz/item/CS_URS_2025_02/784171113 | [14 empty] | Online PSC | 2
| VV |  | "okna" (3,05*0,90*2+1,99*1,45+2,114*1,45)*2+(3,00*1,50+3,00*3,20*3) |  | 56.182 | [12 empty] | VV | 2 | 2 | True | 0 | ROZPOCET
| VV |  | "dveře" (1,10*2,40*2+1,10*2,20*2+1,00*2,10*4+0,80*2,10*2)*2 |  | 43.76 | [12 empty] | VV | 2 | 2 | True | 0 | ROZPOCET
| VV |  | "vstup" (1,70*2+3,886)*3,95 |  | 28.78 | [12 empty] | VV | 2 | 2 | True | 0 | ROZPOCET
| VV |  | Součet |  | 128.722 | [12 empty] | VV | 2 | 4 | True | 1 | ROZPOCET
121 | M | 28323156 | fólie pro malířské potřeby zakrývací tl 41µ 4x5m | m2 | 135.158 |  | 0 | CS ÚRS 2025 02 |  | základní |  | 0 | 4e-05 | 0.0054063 | 0 | 0 | 32 | M | 2 |  |  |  | ROZPOCET | 0 | 0 | 0 | 0 | 0 | 1 | 0 | 16 | 1902865587
| VV |  | 128,722*1,05 'Přepočtené koeficientem množství |  | 135.158 | [12 empty] | VV | 2 | 2 | False | 1 | ROZPOCET
122 | K | 784181101 | Penetrace podkladu jednonásobná základní akrylátová bezbarvá v místnostech výšky do 3,80 m | m2 | 368.722 |  | 0 | CS ÚRS 2025 02 |  | základní |  | 0 | 0.00021 | 0.077432 | 0 | 0 | 16 | K | 2 |  |  |  | ROZPOCET | 0 | 0 | 0 | 0 | 0 | 1 | 0 | 16 | -1096816948
| Online PSC |  | https://podminky.urs.cz/item/CS_URS_2025_02/784181101 | [14 empty] | Online PSC | 2
| VV |  | "plocha dotčených místností - tabulka místností - stropy" 8,23+7,54+8,84+3,21+3,75 |  | 31.57 | [12 empty] | VV | 2 | 2 | True | 0 | ROZPOCET
| VV |  | "nové podhledy - mč. 1.14, 1.15 a 1.16A" 22,29+30,93+13,47 |  | 66.69 | [12 empty] | VV | 2 | 2 | True | 0 | ROZPOCET
| VV |  | "mč. 1.15" (4,87+6,406)*2*3,40 |  | 76.677 | [12 empty] | VV | 2 | 2 | True | 0 | ROZPOCET
| VV |  | "mč. 1.16A" (2,865*2+4,70)*3,40 |  | 35.462 | [12 empty] | VV | 2 | 2 | True | 0 | ROZPOCET
| VV |  | "mč. 1.16B" (1,87*2+4,70)*3,40 |  | 28.696 | [12 empty] | VV | 2 | 2 | True | 0 | ROZPOCET
| VV |  | "mč. 1.17" (6,04+1,375)*2*3,40 |  | 50.422 | [12 empty] | VV | 2 | 2 | True | 0 | ROZPOCET
| VV |  | "mč. 1.18" (4,65+1,90)*2*3,40-(2,70+5,88) |  | 35.96 | [12 empty] | VV | 2 | 2 | True | 0 | ROZPOCET
| VV |  | "mč. 1.19A" (1,735+1,851)*2*3,40-3,66 |  | 20.725 | [12 empty] | VV | 2 | 2 | True | 0 | ROZPOCET
| VV |  | "mč. 1.19B" (2,50+1,50)*2*3,40-(2,88+1,80) |  | 22.52 | [12 empty] | VV | 2 | 2 | True | 0 | ROZPOCET
| VV |  | Součet |  | 368.722 | [12 empty] | VV | 2 | 4 | True | 1 | ROZPOCET
123 | K | 784181103 | Penetrace podkladu jednonásobná základní akrylátová bezbarvá v místnostech výšky přes 3,80 do 5,00 m | m2 | 712.489 |  | 0 | CS ÚRS 2025 02 |  | základní |  | 0 | 0.00021 | 0.14962 | 0 | 0 | 16 | K | 2 |  |  |  | ROZPOCET | 0 | 0 | 0 | 0 | 0 | 1 | 0 | 16 | -1174133450
| Online PSC |  | https://podminky.urs.cz/item/CS_URS_2025_02/784181103 | [14 empty] | Online PSC | 2
| VV |  | opravované omítky | [14 empty] | VV | 2 | 1 | True | 0 | ROZPOCET
| VV |  | "plocha dotčených místností - tabulka místností" 27,22+15,10+16,47+16,46+16,61+37,20+10,60 |  | 139.66 | [12 empty] | VV | 2 | 2 | True | 0 | ROZPOCET
| VV |  | "mč. 1.11A" (1,70+3,886+0,324+0,765+6,74)*3,95 |  | 52.989 | [12 empty] | VV | 2 | 2 | True | 0 | ROZPOCET
| VV |  | "mč. 1.11B" 3,505*0,50*2 |  | 3.505 | [12 empty] | VV | 2 | 2 | True | 0 | ROZPOCET
| VV |  | "mč. 1.11C" 3,43*0,50*2 |  | 3.43 | [12 empty] | VV | 2 | 2 | True | 0 | ROZPOCET
| VV |  | "mč. 1.11D" 3,44*0,50*2 |  | 3.44 | [12 empty] | VV | 2 | 2 | True | 0 | ROZPOCET
| VV |  | "mč. 1.11E" 3,465*0,50*2 |  | 3.465 | [12 empty] | VV | 2 | 2 | True | 0 | ROZPOCET
| VV |  | "mč. 1.11F" (1,50+6,93+0,295+3,39+7,65)*3,95 |  | 78.072 | [12 empty] | VV | 2 | 2 | True | 0 | ROZPOCET
| VV |  | "mč. 1.12,13" (0,55+1,65+3,96)*3,95 |  | 24.332 | [12 empty] | VV | 2 | 2 | True | 0 | ROZPOCET
| VV |  | "mč. 1.14" (1,40+1,30+2,964+1,60+1,50)*3,95 |  | 34.618 | [12 empty] | VV | 2 | 2 | True | 0 | ROZPOCET
| VV |  | nové omítky | [14 empty] | VV | 2 | 1 | True | 0 | ROZPOCET
| VV |  | "příčka tl. 180mm - skladba S01" ((4,416+3,39+2,285+4,095+0,311+6,93)*3,95)*2 |  | 169.273 | [12 empty] | VV | 2 | 2 | True | 0 | ROZPOCET
| VV |  | "příčka tl. 160mm - skladba S02" (4,645+4,095)*3,95*2 |  | 69.046 | [12 empty] | VV | 2 | 2 | True | 0 | ROZPOCET
| VV |  | "příčka tl. 110mm - skladba S03" (4,70*3,55+(1,72+1,785+0,115+3,425+2,06+1,41+0,35*2+1,10)*3,95)*2 |  | 130.659 | [12 empty] | VV | 2 | 2 | True | 0 | ROZPOCET
| VV |  | Součet |  | 712.489 | [12 empty] | VV | 2 | 4 | True | 1 | ROZPOCET
124 | K | 784211101 | Malby z malířských směsí oděruvzdorných za mokra dvojnásobné, bílé za mokra oděruvzdorné výborně v místnostech výšky do 3,80 m | m2 | 368.722 |  | 0 | CS ÚRS 2025 02 |  | základní |  | 0 | 0.00029 | 0.10693 | 0 | 0 | 16 | K | 2 |  |  |  | ROZPOCET | 0 | 0 | 0 | 0 | 0 | 1 | 0 | 16 | 1104055493
| Online PSC |  | https://podminky.urs.cz/item/CS_URS_2025_02/784211101 | [14 empty] | Online PSC | 2
| VV |  | "plocha dotčených místností - tabulka místností - stropy" 8,23+7,54+8,84+3,21+3,75 |  | 31.57 | [12 empty] | VV | 2 | 2 | True | 0 | ROZPOCET
| VV |  | "nové podhledy - mč. 1.14, 1.15 a 1.16A" 22,29+30,93+13,47 |  | 66.69 | [12 empty] | VV | 2 | 2 | True | 0 | ROZPOCET
| VV |  | "mč. 1.15" (4,87+6,406)*2*3,40 |  | 76.677 | [12 empty] | VV | 2 | 2 | True | 0 | ROZPOCET
| VV |  | "mč. 1.16A" (2,865*2+4,70)*3,40 |  | 35.462 | [12 empty] | VV | 2 | 2 | True | 0 | ROZPOCET
| VV |  | "mč. 1.16B" (1,87*2+4,70)*3,40 |  | 28.696 | [12 empty] | VV | 2 | 2 | True | 0 | ROZPOCET
| VV |  | "mč. 1.17" (6,04+1,375)*2*3,40 |  | 50.422 | [12 empty] | VV | 2 | 2 | True | 0 | ROZPOCET
| VV |  | "mč. 1.18" (4,65+1,90)*2*3,40-(2,70+5,88) |  | 35.96 | [12 empty] | VV | 2 | 2 | True | 0 | ROZPOCET
| VV |  | "mč. 1.19A" (1,735+1,851)*2*3,40-3,66 |  | 20.725 | [12 empty] | VV | 2 | 2 | True | 0 | ROZPOCET
| VV |  | "mč. 1.19B" (2,50+1,50)*2*3,40-(2,88+1,80) |  | 22.52 | [12 empty] | VV | 2 | 2 | True | 0 | ROZPOCET
| VV |  | Součet |  | 368.722 | [12 empty] | VV | 2 | 4 | True | 1 | ROZPOCET
125 | K | 784211103 | Malby z malířských směsí oděruvzdorných za mokra dvojnásobné, bílé za mokra oděruvzdorné výborně v místnostech výšky přes 3,80 do 5,00 m | m2 | 712.489 |  | 0 | CS ÚRS 2025 02 |  | základní |  | 0 | 0.00029 | 0.20662 | 0 | 0 | 16 | K | 2 |  |  |  | ROZPOCET | 0 | 0 | 0 | 0 | 0 | 1 | 0 | 16 | -91815735
| Online PSC |  | https://podminky.urs.cz/item/CS_URS_2025_02/784211103 | [14 empty] | Online PSC | 2
| VV |  | opravované omítky | [14 empty] | VV | 2 | 1 | True | 0 | ROZPOCET
| VV |  | "plocha dotčených místností - tabulka místností" 27,22+15,10+16,47+16,46+16,61+37,20+10,60 |  | 139.66 | [12 empty] | VV | 2 | 2 | True | 0 | ROZPOCET
| VV |  | "mč. 1.11A" (1,70+3,886+0,324+0,765+6,74)*3,95 |  | 52.989 | [12 empty] | VV | 2 | 2 | True | 0 | ROZPOCET
| VV |  | "mč. 1.11B" 3,505*0,50*2 |  | 3.505 | [12 empty] | VV | 2 | 2 | True | 0 | ROZPOCET
| VV |  | "mč. 1.11C" 3,43*0,50*2 |  | 3.43 | [12 empty] | VV | 2 | 2 | True | 0 | ROZPOCET
| VV |  | "mč. 1.11D" 3,44*0,50*2 |  | 3.44 | [12 empty] | VV | 2 | 2 | True | 0 | ROZPOCET
| VV |  | "mč. 1.11E" 3,465*0,50*2 |  | 3.465 | [12 empty] | VV | 2 | 2 | True | 0 | ROZPOCET
| VV |  | "mč. 1.11F" (1,50+6,93+0,295+3,39+7,65)*3,95 |  | 78.072 | [12 empty] | VV | 2 | 2 | True | 0 | ROZPOCET
| VV |  | "mč. 1.12,13" (0,55+1,65+3,96)*3,95 |  | 24.332 | [12 empty] | VV | 2 | 2 | True | 0 | ROZPOCET
| VV |  | "mč. 1.14" (1,40+1,30+2,964+1,60+1,50)*3,95 |  | 34.618 | [12 empty] | VV | 2 | 2 | True | 0 | ROZPOCET
| VV |  | nové omítky | [14 empty] | VV | 2 | 1 | True | 0 | ROZPOCET
| VV |  | "příčka tl. 180mm - skladba S01" ((4,416+3,39+2,285+4,095+0,311+6,93)*3,95)*2 |  | 169.273 | [12 empty] | VV | 2 | 2 | True | 0 | ROZPOCET
| VV |  | "příčka tl. 160mm - skladba S02" (4,645+4,095)*3,95*2 |  | 69.046 | [12 empty] | VV | 2 | 2 | True | 0 | ROZPOCET
| VV |  | "příčka tl. 110mm - skladba S03" (4,70*3,55+(1,72+1,785+0,115+3,425+2,06+1,41+0,35*2+1,10)*3,95)*2 |  | 130.659 | [12 empty] | VV | 2 | 2 | True | 0 | ROZPOCET
| VV |  | Součet |  | 712.489 | [12 empty] | VV | 2 | 4 | True | 1 | ROZPOCET
| D | 786 | Dokončovací práce - čalounické úpravy - dodávka a montáž - cena včetně přesunu hmot |  |  |  | 0 |  |  |  |  | 0 |  | 0.0052 |  | 0 | 2 | D | 1 |  |  |  | ROZPOCET | [6 empty] | 0
126 | K | 78662522.R | Montáž zastiňujících žaluzií lamelových do oken zdvojených kyvných nebo otočných kovových | m2 | 33.3 |  | 0 |  |  | základní |  | 0 | 0 | 0 | 0 | 0 | 16 | K | 2 |  |  |  | ROZPOCET | 0 | 0 | 0 | 0 | 0 | 1 | 0 | 16 | -2001586017
| VV |  | "viz tabulka stavebních výrobků - ozn. V.08" 3,00*1,50 |  | 4.5 | [12 empty] | VV | 2 | 2 | True | 0 | ROZPOCET
| VV |  | "viz tabulka stavebních výrobků - ozn. V.09" 3,00*3,20*3 |  | 28.8 | [12 empty] | VV | 2 | 2 | True | 0 | ROZPOCET
| VV |  | Součet |  | 33.3 | [12 empty] | VV | 2 | 4 | True | 1 | ROZPOCET
127 | M | 55346.R-V.08 | Vertikální žaluzie v 1.11B - viz tabulka stavebních výrobků ozn. V.08 Interiérové vertikální žaluzie s textilními lamelami šířka lamely: 127 mm výška lamely: 3000 mm délka kolejnice: 1500 mm mechanické ovládání, šňůra, ne řetízek stahování lamel k jedné straně směrem k ovládání předsazená montáž kolejnice na konzoly barva kolejnice i lamel bílá, hladké provedení lamel bez plastického povrchu textilie Konkrétní výrobek schválí AD dle předloženého vzorku. PŘED OBJEDNÁNÍM OVĚŘIT ROZMĚR NA MÍSTĚ | kus | 1 |  | 0 |  |  | základní |  | 0 | 0.0013 | 0.0013 | 0 | 0 | 32 | M | 2 |  |  |  | ROZPOCET | 0 | 0 | 0 | 0 | 0 | 1 | 0 | 16 | 1584743675
128 | M | 55346.R-V.09 | Vertikální žaluzie v 1.11C, D, E - viz tabulka stavebních výrobků ozn. V.09 Interiérové vertikální žaluzie s textilními lamelami šířka lamely: 127 mm výška lamely: 3000 mm délka kolejnice: 3200 mm mechanické ovládání, šňůra, ne řetízek stahování lamel k oběma stranám předsazená montáž kolejnice na konzoly barva kolejnice i lamel bílá, hladké provedení lamel bez plastického povrchu textilie Konkrétní výrobek schválí AD dle předloženého vzorku. PŘED OBJEDNÁNÍM OVĚŘIT ROZMĚR NA MÍSTĚ | kus | 3 |  | 0 |  |  | základní |  | 0 | 0.0013 | 0.0039 | 0 | 0 | 32 | M | 2 |  |  |  | ROZPOCET | 0 | 0 | 0 | 0 | 0 | 1 | 0 | 16 | -94289441
| D | 787 | Dokončovací práce - zasklívání - dodávka a montáž - cena včetně přesunu hmot |  |  |  | 0 |  |  |  |  | 0 |  | 0.0012622 |  | 0 | 2 | D | 1 |  |  |  | ROZPOCET | [6 empty] | 0
129 | K | 787911115 | Zasklívání - ostatní práce montáž fólie na sklo neprůhledné | m2 | 12.254 |  | 0 | CS ÚRS 2025 02 |  | základní |  | 0 | 0 | 0 | 0 | 0 | 16 | K | 2 |  |  |  | ROZPOCET | 0 | 0 | 0 | 0 | 0 | 1 | 0 | 16 | 677519308
| Online PSC |  | https://podminky.urs.cz/item/CS_URS_2025_02/787911115 | [14 empty] | Online PSC | 2
| VV |  | "viz tabulka stavebních výrobků - ozn. V.07" 2,664*1,15*4 |  | 12.254 | [12 empty] | VV | 2 | 2 | True | 1 | ROZPOCET
130 | M | 63479015.R | Mléčná transparentní okenní fólie - viz tabulka stavebních výrobků ozn. V.07 fólie pro nalepení na stávající okno, pro rozostření průhledu průsvitná, ne průhledná, mléčná, homogenní, bez vzorku rozměr cca 2664x1150 mm Konkrétní výrobek schválí AD dle předloženého vzorku. | m2 | 12.622 |  | 0 |  |  | základní |  | 0 | 0.0001 | 0.0012622 | 0 | 0 | 32 | M | 2 |  |  |  | ROZPOCET | 0 | 0 | 0 | 0 | 0 | 1 | 0 | 16 | 1865906750
| VV |  | 12,254*1,03 'Přepočtené koeficientem množství |  | 12.622 | [12 empty] | VV | 2 | 2 | False | 1 | ROZPOCET
| D | 796 | Prvky mobiliáře - dodávka a montáž - cena včetně přesunu hmot |  |  |  | 0 |  |  |  |  | 0 |  | 0 |  | 0 | 2 | D | 1 |  |  |  | ROZPOCET | [6 empty] | 0
131 | K | 796-M.01 | D+M - Stůl v jednací místnosti - viz tabulka prvků mobiliáře ozn. M.01 atypický stůl pro jednací místnost materiál stolní desky: laťovka tl. 32 mm povrchová úprava stolní desky: - horní plocha: nábytkové linoleum tl. 2 mm, světle šedá - boky a spodní strana: transparentní ochranný lak na dřevo pro použití v interiéru materiál rámu: ocelový jekl 40x40 mm povrchová úprava rámu: práškový lak, stříbřitě šedá Konkrétní odstín povrchových úprav určí AD dle předložených vzorků. | kus | 1 |  | 0 |  |  | základní |  | 0 | 0 | 0 | 0 | 0 | 16 | K | 2 |  |  |  | ROZPOCET | 0 | 0 | 0 | 0 | 0 | 1 | 0 | 16 | 1743198120
132 | K | 796-M.02 | D+M - Koše na odpadky - viz tabulka prvků mobiliáře ozn. M.02 plastový koš na odpadky o objemu cca 40 litrů rozměry 260x410x490 mm | kus | 3 |  | 0 |  |  | základní |  | 0 | 0 | 0 | 0 | 0 | 16 | K | 2 |  |  |  | ROZPOCET | 0 | 0 | 0 | 0 | 0 | 1 | 0 | 16 | 1189675461
133 | K | 796-M.03 | D+M - Dvoumístná pohovka - viz tabulka prvků mobiliáře ozn. M.03 dvoumístná čalouněná pohovka barva šedá tvarové provedení viz ilustrační obrázek rozměry: 1600x920x950 mm Konkrétní výrobek musí odsouhlasit AD. | kus | 1 |  | 0 |  |  | základní |  | 0 | 0 | 0 | 0 | 0 | 16 | K | 2 |  |  |  | ROZPOCET | 0 | 0 | 0 | 0 | 0 | 1 | 0 | 16 | -1057647235
134 | K | 796-M.04 | D+M - Čekací lavice ve vstupní hale - viz tabulka prvků mobiliáře ozn. M.04 kovová lavice do čekáren, 4 místa, rozměry cca 2300x680x780 mm, materiál: nerez Tvar dle ilustračního obrázku Konkrétní výrobek musí odsouhlasit AD. | kus | 1 |  | 0 |  |  | základní |  | 0 | 0 | 0 | 0 | 0 | 16 | K | 2 |  |  |  | ROZPOCET | 0 | 0 | 0 | 0 | 0 | 1 | 0 | 16 | 918467831
135 | K | 796-M.05 | D+M - Akustický paravan - š. 1 200 mm - viz tabulka prvků mobiliáře ozn. M.05 volně stojící akustický paraván obdélníkový tvar se zaoblenými rohy, bez viditelných rámečků a lišt, konstrukce dřevotřísková deska, pěnová akustická vložka, povrchová úprava čalounění látkou, barva světle šedá výška: 1 400 mm šířka: 1 200 mm Konkrétní provedení, zejména barevný odstín a druh čalounění vybere architekt v rámci AD na základě předložených vzorků. | kus | 6 |  | 0 |  |  | základní |  | 0 | 0 | 0 | 0 | 0 | 16 | K | 2 |  |  |  | ROZPOCET | 0 | 0 | 0 | 0 | 0 | 1 | 0 | 16 | 1675134778
136 | K | 796-M.06 | D+M - Akustický paravan - š. 1 600 mm - viz tabulka prvků mobiliáře ozn. M.06 volně stojící akustický paraván obdélníkový tvar se zaoblenými rohy, bez viditelných rámečků a lišt, konstrukce dřevotřísková deska, pěnová akustická vložka, povrchová úprava čalounění látkou, barva světle šedá výška: 1 400 mm šířka: 1 600 mm Konkrétní provedení, zejména barevný odstín a druh čalounění vybere architekt v rámci AD na základě předložených vzorků. | kus | 3 |  | 0 |  |  | základní |  | 0 | 0 | 0 | 0 | 0 | 16 | K | 2 |  |  |  | ROZPOCET | 0 | 0 | 0 | 0 | 0 | 1 | 0 | 16 | 1032516591
137 | K | 796-M.07 | D+M - Akustický paravan - š. 1 800 mm - viz tabulka prvků mobiliáře ozn. M.07 volně stojící akustický paraván obdélníkový tvar se zaoblenými rohy, bez viditelných rámečků a lišt, konstrukce dřevotřísková deska, pěnová akustická vložka, povrchová úprava čalounění látkou, barva světle šedá výška: 1 400 mm šířka: 1 800 mm Konkrétní provedení, zejména barevný odstín a druh čalounění vybere architekt v rámci AD na základě předložených vzorků. | kus | 4 |  | 0 |  |  | základní |  | 0 | 0 | 0 | 0 | 0 | 16 | K | 2 |  |  |  | ROZPOCET | 0 | 0 | 0 | 0 | 0 | 1 | 0 | 16 | 584434495

## D.1.2.1 - Zdravotně techn...
{355adaa2-c4e4-4a7d-83d3-b4d283c31c68}
2
| KRYCÍ LIST SOUPISU PRACÍ | [7 empty] | v --- níže se nacházejí doplnkové a pomocné údaje k sestavám --- v | [8 empty] | False
Stavba:
Umístění kanceláří a zázemí odboru sociální péče MML v 1.NP administrativního objektu URAN
Objekt:
D.1.2.1 - Zdravotně technické instalace
| KSO: |  |  |  |  | CC-CZ:
| Místo: |  |  |  |  | Datum: | 28. 2. 2026
| Zadavatel: |  |  |  |  | IČ: | 00262978
|  | Statutární město Liberec, nám. Dr. E. Beneše 1 |  |  |  | DIČ:
| Účastník: |  |  |  |  | IČ: | Vyplň údaj
|  | Vyplň údaj |  |  |  | DIČ: | Vyplň údaj
| Projektant: |  |  |  |  | IČ: | 05559022
|  | atelier re:architekti s.r.o., Melantrichova 463/15 |  |  |  | DIČ:
| Zpracovatel: |  |  |  |  | IČ: | 25415751
|  | Propos Liberec s.r.o. |  |  |  | DIČ:
Poznámka:
| Cena bez DPH | [5 empty] | 0
|  |  | Základ daně |  |  | Sazba daně | Výše daně
| DPH | základní | 0 |  |  | 21% | 0
|  | snížená | 0 |  |  | 12% | 0
|  | zákl. přenesená | 0 |  |  | 21% | 0
|  | sníž. přenesená | 0 |  |  | 12% | 0
|  | nulová | 0 |  |  | 0% | 0
| Cena s DPH |  |  | v | CZK |  | 0
REKAPITULACE ČLENĚNÍ SOUPISU PRACÍ
Stavba:
Umístění kanceláří a zázemí odboru sociální péče MML v 1.NP administrativního objektu URAN
Objekt:
D.1.2.1 - Zdravotně technické instalace
Místo: | [5 empty] | Datum: | 28. 2. 2026
Zadavatel: |  |  | Statutární město Liberec, nám. Dr. E. Beneše 1 |  |  | Projektant: | atelier re:architekti s.r.o., Melantrichova 463/15
Účastník: |  |  | Vyplň údaj |  |  | Zpracovatel: | Propos Liberec s.r.o.
Kód dílu - Popis | [6 empty] | Cena celkem [CZK]
Náklady stavby celkem | [6 empty] | 0 | [11 empty] | -1
| 721 - Vnitřní kanalizace | [5 empty] | 0
| 722 - Vnitřní vodovod | [5 empty] | 0
| 724 - Strojní vybavení | [5 empty] | 0
| 725 - Zařizovací předměty | [5 empty] | 0
| 725VD - Zařizovací předměty - specifikace | [5 empty] | 0
| 726 - Předstěnové systémy | [5 empty] | 0
| D1 - Stavební přípomoci | [5 empty] | 0
SOUPIS PRACÍ
Stavba:
Umístění kanceláří a zázemí odboru sociální péče MML v 1.NP administrativního objektu URAN
Objekt:
D.1.2.1 - Zdravotně technické instalace
Místo: | [5 empty] | Datum: | 28. 2. 2026
Zadavatel: |  |  | Statutární město Liberec, nám. Dr. E. Beneše 1 |  |  | Projektant: | atelier re:architekti s.r.o., Melantrichova 463/15
Účastník: |  |  | Vyplň údaj |  |  | Zpracovatel: | Propos Liberec s.r.o.
PČ | Typ | Kód | Popis | MJ | Množství | J.cena [CZK] | Cena celkem [CZK] | Cenová soustava |  | DPH | J. Nh [h] | Nh celkem [h] | J. hmotnost [t] | Hmotnost celkem [t] | J. suť [t] | Suť Celkem [t]
Náklady soupisu celkem | [6 empty] | 0 |  |  |  |  | 0 |  | 0 |  | 0 |  | D | -1 | [7 empty] | 0
| D | 721 | Vnitřní kanalizace |  |  |  | 0 |  |  |  |  | 0 |  | 0 |  | 0 | 2 | D | 0 | ROZPOCET | [6 empty] | 0
1 | K | 721170905R00 | Provedení opravy vnitřní kanalizace, potrubí plastové, vsazení odbočky, D 50 mm | kus | 2 |  | 0 |  |  | základní |  | 0 | 0 | 0 | 0 | 0 | 16 | K | 1 | ROZPOCET | 0 | 0 | 0 | 0 | 0 | 1 | 0 | 16 | 2
2 | K | 721170909R00 | Provedení opravy vnitřní kanalizace, potrubí plastové, vsazení odbočky, D 110 mm | kus | 1 |  | 0 |  |  | základní |  | 0 | 0 | 0 | 0 | 0 | 16 | K | 1 | ROZPOCET | 0 | 0 | 0 | 0 | 0 | 1 | 0 | 16 | 4
3 | K | 721176102R00 | Potrubí HT připojovací D 40 x 1,8 mm | m | 34 |  | 0 |  |  | základní |  | 0 | 0 | 0 | 0 | 0 | 16 | K | 1 | ROZPOCET | 0 | 0 | 0 | 0 | 0 | 1 | 0 | 16 | 6
4 | K | 721176103R00 | Potrubí HT připojovací D 50 x 1,8 mm | m | 13 |  | 0 |  |  | základní |  | 0 | 0 | 0 | 0 | 0 | 16 | K | 1 | ROZPOCET | 0 | 0 | 0 | 0 | 0 | 1 | 0 | 16 | 8
5 | K | 721176105R00 | Potrubí HT připojovací D 110 x 2,7 mm | m | 5 |  | 0 |  |  | základní |  | 0 | 0 | 0 | 0 | 0 | 16 | K | 1 | ROZPOCET | 0 | 0 | 0 | 0 | 0 | 1 | 0 | 16 | 10
6 | K | 721194104R00 | Vyvedení odpadních výpustek D 40 x 1,8 (4xU, 1xVZT) | kus | 5 |  | 0 |  |  | základní |  | 0 | 0 | 0 | 0 | 0 | 16 | K | 1 | ROZPOCET | 0 | 0 | 0 | 0 | 0 | 1 | 0 | 16 | 12
7 | K | 721194105R00 | Vyvedení odpadních výpustek D 50 x 1,8 (1xD, 1xP) | kus | 2 |  | 0 |  |  | základní |  | 0 | 0 | 0 | 0 | 0 | 16 | K | 1 | ROZPOCET | 0 | 0 | 0 | 0 | 0 | 1 | 0 | 16 | 14
8 | K | 721194105RM1 | Vyvedení odpadních výpustek D 50 x 1,8 včetně podomítkové zápachové uzávěrky HL 404.1 (1xM) | kus | 1 |  | 0 |  |  | základní |  | 0 | 0 | 0 | 0 | 0 | 16 | K | 1 | ROZPOCET | 0 | 0 | 0 | 0 | 0 | 1 | 0 | 16 | 16
9 | K | 721194109R00 | Vyvedení odpadních výpustek D 110 x 2,3 (3xWC) | kus | 3 |  | 0 |  |  | základní |  | 0 | 0 | 0 | 0 | 0 | 16 | K | 1 | ROZPOCET | 0 | 0 | 0 | 0 | 0 | 1 | 0 | 16 | 18
10 | K | 721290112R00 | Zkouška těsnosti kanalizace do DN 200 | m | 51 |  | 0 |  |  | základní |  | 0 | 0 | 0 | 0 | 0 | 16 | K | 1 | ROZPOCET | 0 | 0 | 0 | 0 | 0 | 1 | 0 | 16 | 20
11 | K | 998721000 | Přesun hmot | Kč | 1 |  | 0 |  |  | základní |  | 0 | 0 | 0 | 0 | 0 | 16 | K | 1 | ROZPOCET | 0 | 0 | 0 | 0 | 0 | 1 | 0 | 16 | 22
| D | 722 | Vnitřní vodovod |  |  |  | 0 |  |  |  |  | 0 |  | 0 |  | 0 | 2 | D | 0 | ROZPOCET | [6 empty] | 0
12 | K | 722172411R00 | Potrubí z PPR, D 20 x 2,8 mm, PN 16, vč.zed.výpom. (DN15) | m | 33 |  | 0 |  |  | základní |  | 0 | 0 | 0 | 0 | 0 | 16 | K | 1 | ROZPOCET | 0 | 0 | 0 | 0 | 0 | 1 | 0 | 16 | 24
13 | K | 722172412R00 | Potrubí z PPR, D 25 x 3,5 mm, PN 16, vč.zed.výpom. (DN20) | m | 14 |  | 0 |  |  | základní |  | 0 | 0 | 0 | 0 | 0 | 16 | K | 1 | ROZPOCET | 0 | 0 | 0 | 0 | 0 | 1 | 0 | 16 | 26
14 | K | 722172413R00 | Potrubí z PPR, D 32 x 4,4 mm, PN 16, vč.zed.výpom. (DN25) | m | 5 |  | 0 |  |  | základní |  | 0 | 0 | 0 | 0 | 0 | 16 | K | 1 | ROZPOCET | 0 | 0 | 0 | 0 | 0 | 1 | 0 | 16 | 28
15 | K | 722172914R00 | Provedení propojení plastového vodovodního potrubí polyfuzí, D 32 mm | kus | 1 |  | 0 |  |  | základní |  | 0 | 0 | 0 | 0 | 0 | 16 | K | 1 | ROZPOCET | 0 | 0 | 0 | 0 | 0 | 1 | 0 | 16 | 30
16 | K | 722181213RT7 | Izolace návleková MIRELON PRO tl. stěny 13 mm, vnitřní průměr 22 mm (SV DN15) | m | 21 |  | 0 |  |  | základní |  | 0 | 0 | 0 | 0 | 0 | 16 | K | 1 | ROZPOCET | 0 | 0 | 0 | 0 | 0 | 1 | 0 | 16 | 32
17 | K | 722181213RT8 | Izolace návleková MIRELON PRO tl. stěny 13 mm, vnitřní průměr 25 mm (SV DN20) | m | 10 |  | 0 |  |  | základní |  | 0 | 0 | 0 | 0 | 0 | 16 | K | 1 | ROZPOCET | 0 | 0 | 0 | 0 | 0 | 1 | 0 | 16 | 34
18 | K | 722181213RU1 | Izolace návleková MIRELON PRO tl. stěny 13 mm, vnitřní průměr 32 mm (SV DN25) | m | 5 |  | 0 |  |  | základní |  | 0 | 0 | 0 | 0 | 0 | 16 | K | 1 | ROZPOCET | 0 | 0 | 0 | 0 | 0 | 1 | 0 | 16 | 36
19 | K | 722181214RT7 | Izolace návleková MIRELON PRO tl. stěny 20 mm vnitřní průměr 22 mm (TUV DN15) | m | 12 |  | 0 |  |  | základní |  | 0 | 0 | 0 | 0 | 0 | 16 | K | 1 | ROZPOCET | 0 | 0 | 0 | 0 | 0 | 1 | 0 | 16 | 38
20 | K | 722181214RT8 | Izolace návleková MIRELON PRO tl. stěny 20 mm, vnitřní průměr 25 mm (TUV DN20) | m | 4 |  | 0 |  |  | základní |  | 0 | 0 | 0 | 0 | 0 | 16 | K | 1 | ROZPOCET | 0 | 0 | 0 | 0 | 0 | 1 | 0 | 16 | 40
21 | K | 722190401R00 | Vyvedení a upevnění výpustek DN 15 | kus | 15 |  | 0 |  |  | základní |  | 0 | 0 | 0 | 0 | 0 | 16 | K | 1 | ROZPOCET | 0 | 0 | 0 | 0 | 0 | 1 | 0 | 16 | 42
22 | K | 722202434R00 | Kohout kulový rozebíratelný PP-R INSTAPLAST D 32 | kus | 2 |  | 0 |  |  | základní |  | 0 | 0 | 0 | 0 | 0 | 16 | K | 1 | ROZPOCET | 0 | 0 | 0 | 0 | 0 | 1 | 0 | 16 | 44
23 | K | 722220111R00 | Nástěnka K 247, pro výtokový ventil G 1/2 | kus | 15 |  | 0 |  |  | základní |  | 0 | 0 | 0 | 0 | 0 | 16 | K | 1 | ROZPOCET | 0 | 0 | 0 | 0 | 0 | 1 | 0 | 16 | 46
24 | K | 722221112R00 | Kohout vypouštěcí kulový, IVAR.EURO M DN 15 | kus | 2 |  | 0 |  |  | základní |  | 0 | 0 | 0 | 0 | 0 | 16 | K | 1 | ROZPOCET | 0 | 0 | 0 | 0 | 0 | 1 | 0 | 16 | 48
25 | K | 722231162R00 | Ventil vod.pojistný pružinový P10-237-616, G 3/4 | kus | 1 |  | 0 |  |  | základní |  | 0 | 0 | 0 | 0 | 0 | 16 | K | 1 | ROZPOCET | 0 | 0 | 0 | 0 | 0 | 1 | 0 | 16 | 50
26 | K | 722262151R00 | Vodoměry, voda do 30°C, přírub. šroub. DN 50A, R/2 | ks | 1 |  | 0 |  |  | základní |  | 0 | 0 | 0 | 0 | 0 | 16 | K | 1 | ROZPOCET | 0 | 0 | 0 | 0 | 0 | 1 | 0 | 16 | 52
27 | K | 722280106R00 | Tlaková zkouška vodovodního potrubí do DN 32 | m | 51 |  | 0 |  |  | základní |  | 0 | 0 | 0 | 0 | 0 | 16 | K | 1 | ROZPOCET | 0 | 0 | 0 | 0 | 0 | 1 | 0 | 16 | 54
28 | K | 722290234R00 | Proplach a dezinfekce vodovod.potrubí do DN 80 (vč.vnějšího potrubí a přípojky) | m | 51 |  | 0 |  |  | základní |  | 0 | 0 | 0 | 0 | 0 | 16 | K | 1 | ROZPOCET | 0 | 0 | 0 | 0 | 0 | 1 | 0 | 16 | 56
29 | K | 734245123R00 | Ventil zpětný,2xvnitřní závit GIACOMINI R60 DN 25 | kus | 1 |  | 0 |  |  | základní |  | 0 | 0 | 0 | 0 | 0 | 16 | K | 1 | ROZPOCET | 0 | 0 | 0 | 0 | 0 | 1 | 0 | 16 | 58
30 | K | 722.R1 | Tlakoměr (před bojlerem) | kus | 1 |  | 0 |  |  | základní |  | 0 | 0 | 0 | 0 | 0 | 16 | K | 1 | ROZPOCET | 0 | 0 | 0 | 0 | 0 | 1 | 0 | 16 | 60
31 | K | 722.R2 | Připojení bojleru | soubor | 1 |  | 0 |  |  | základní |  | 0 | 0 | 0 | 0 | 0 | 16 | K | 1 | ROZPOCET | 0 | 0 | 0 | 0 | 0 | 1 | 0 | 16 | 62
32 | K | 722.R3 | Příslušenství (armatury) k ohřívači TUV2 | soubor | 1 |  | 0 |  |  | základní |  | 0 | 0 | 0 | 0 | 0 | 16 | K | 1 | ROZPOCET | 0 | 0 | 0 | 0 | 0 | 1 | 0 | 16 | 64
33 | K | 998722000 | Přesun hmot | Kč | 1 |  | 0 |  |  | základní |  | 0 | 0 | 0 | 0 | 0 | 16 | K | 1 | ROZPOCET | 0 | 0 | 0 | 0 | 0 | 1 | 0 | 16 | 66
| D | 724 | Strojní vybavení |  |  |  | 0 |  |  |  |  | 0 |  | 0 |  | 0 | 2 | D | 0 | ROZPOCET | [6 empty] | 0
34 | K | 724.R1 | Ohřívač elektrický zásobníkový 80l - ref. výrobek Stiebel Eltron PSH-H 80 Trend | soubor | 1 |  | 0 |  |  | základní |  | 0 | 0 | 0 | 0 | 0 | 16 | K | 1 | ROZPOCET | 0 | 0 | 0 | 0 | 0 | 1 | 0 | 16 | 68
35 | K | 724.R2 | ohřívač TUV - elektrický ohřívač se zásobníkem 10l - ref. výrobek Stiebel Eltron ESH 10 U-P Plus | soubor | 1 |  | 0 |  |  | základní |  | 0 | 0 | 0 | 0 | 0 | 16 | K | 1 | ROZPOCET | 0 | 0 | 0 | 0 | 0 | 1 | 0 | 16 | 70
36 | K | 998724000 | Přesun hmot | Kč | 1 |  | 0 |  |  | základní |  | 0 | 0 | 0 | 0 | 0 | 16 | K | 1 | ROZPOCET | 0 | 0 | 0 | 0 | 0 | 1 | 0 | 16 | 72
| D | 725 | Zařizovací předměty |  |  |  | 0 |  |  |  |  | 0 |  | 0 |  | 0 | 2 | D | 0 | ROZPOCET | [6 empty] | 0
37 | K | 725.R1 | Montáž klozetu kombi (3x WC) | soubor | 3 |  | 0 |  |  | základní |  | 0 | 0 | 0 | 0 | 0 | 16 | K | 1 | ROZPOCET | 0 | 0 | 0 | 0 | 0 | 1 | 0 | 16 | 74
38 | K | 725119401R00 | Montáž předstěnových systémů pro zazdění (1xP) | soubor | 1 |  | 0 |  |  | základní |  | 0 | 0 | 0 | 0 | 0 | 16 | K | 1 | ROZPOCET | 0 | 0 | 0 | 0 | 0 | 1 | 0 | 16 | 76
39 | K | 725129201R00 | Montáž pisoárového záchodku bez nádrže | soubor | 1 |  | 0 |  |  | základní |  | 0 | 0 | 0 | 0 | 0 | 16 | K | 1 | ROZPOCET | 0 | 0 | 0 | 0 | 0 | 1 | 0 | 16 | 78
40 | K | 725219401R00 | Montáž umyvadel na šrouby do zdiva | soubor | 4 |  | 0 |  |  | základní |  | 0 | 0 | 0 | 0 | 0 | 16 | K | 1 | ROZPOCET | 0 | 0 | 0 | 0 | 0 | 1 | 0 | 16 | 80
41 | K | 725810402R00 | Ventil rohový bez přípoj. trubičky TE 66 G 1/2 | soubor | 15 |  | 0 |  |  | základní |  | 0 | 0 | 0 | 0 | 0 | 16 | K | 1 | ROZPOCET | 0 | 0 | 0 | 0 | 0 | 1 | 0 | 16 | 82
42 | K | 725819402R00 | Montáž ventilu rohového bez trubičky G 1/2 | soubor | 15 |  | 0 |  |  | základní |  | 0 | 0 | 0 | 0 | 0 | 16 | K | 1 | ROZPOCET | 0 | 0 | 0 | 0 | 0 | 1 | 0 | 16 | 84
43 | K | 725829301R00 | Montáž baterie umyv.a dřezové stojánkové (4xU, 1xD) | soubor | 5 |  | 0 |  |  | základní |  | 0 | 0 | 0 | 0 | 0 | 16 | K | 1 | ROZPOCET | 0 | 0 | 0 | 0 | 0 | 1 | 0 | 16 | 86
44 | K | 725869218R00 | Montáž U-sifonu (4xU, 1xP, 1xD) | soubor | 6 |  | 0 |  |  | základní |  | 0 | 0 | 0 | 0 | 0 | 16 | K | 1 | ROZPOCET | 0 | 0 | 0 | 0 | 0 | 1 | 0 | 16 | 88
45 | K | 725.R2 | Montáž sifonu kondenzačního | soubor | 3 |  | 0 |  |  | základní |  | 0 | 0 | 0 | 0 | 0 | 16 | K | 1 | ROZPOCET | 0 | 0 | 0 | 0 | 0 | 1 | 0 | 16 | 90
46 | K | 998725000 | Přesun hmot | Kč | 1 |  | 0 |  |  | základní |  | 0 | 0 | 0 | 0 | 0 | 16 | K | 1 | ROZPOCET | 0 | 0 | 0 | 0 | 0 | 1 | 0 | 16 | 92
| D | 725VD | Zařizovací předměty - specifikace |  |  |  | 0 |  |  |  |  | 0 |  | 0 |  | 0 | 1 | D | 0 | ROZPOCET | [6 empty] | 0
47 | K | 725VD.R1 | WC mísa kombi vč. sedátka s poklopem (1xWC1)-vodor.odpad | ks | 1 |  | 0 |  |  | základní |  | 0 | 0 | 0 | 0 | 0 | 16 | K | 1 | ROZPOCET | 0 | 0 | 0 | 0 | 0 | 1 | 0 | 16 | 94
48 | K | 725VD.R2 | WC mísa kombi vč. sedátka s poklopem (2xWC2)-svislý.odpad | ks | 2 |  | 0 |  |  | základní |  | 0 | 0 | 0 | 0 | 0 | 16 | K | 1 | ROZPOCET | 0 | 0 | 0 | 0 | 0 | 1 | 0 | 16 | 96
49 | K | 725VD.R3 | pisoár závěsný s vnitřním přívodem vody, porcelánový, bílý, ref.: Jika Livo zadní odpad H8402000000001 (1xP) | ks | 1 |  | 0 |  |  | základní |  | 0 | 0 | 0 | 0 | 0 | 16 | K | 1 | ROZPOCET | 0 | 0 | 0 | 0 | 0 | 1 | 0 | 16 | 98
50 | K | 725VD.R4 | umyvadlo závěsné s otvorem pro baterii uprostřed, porcelánové, bílé, tvar obdélný, oblý, 60x46x14 cm, ref.: Kolo Twins 60x46 cm otvor pro baterii uprostřed L51160000 (4xU) | ks | 4 |  | 0 |  |  | základní |  | 0 | 0 | 0 | 0 | 0 | 16 | K | 1 | ROZPOCET | 0 | 0 | 0 | 0 | 0 | 1 | 0 | 16 | 100
51 | K | 725VD.R5 | umyvadlový sifon | ks | 4 |  | 0 |  |  | základní |  | 0 | 0 | 0 | 0 | 0 | 16 | K | 1 | ROZPOCET | 0 | 0 | 0 | 0 | 0 | 1 | 0 | 16 | 102
52 | K | 725VD.R6 | Umyvadlová baterie, ref.: Optima Cube Way bez výpusti chrom CU271 (4xU) | ks | 4 |  | 0 |  |  | základní |  | 0 | 0 | 0 | 0 | 0 | 16 | K | 1 | ROZPOCET | 0 | 0 | 0 | 0 | 0 | 1 | 0 | 16 | 104
53 | K | 725VD.R7 | Revizní dvířka plastová bílá 200x200mm vč.montáže (TČ splaškové) | kus | 3 |  | 0 |  |  | základní |  | 0 | 0 | 0 | 0 | 0 | 16 | K | 1 | ROZPOCET | 0 | 0 | 0 | 0 | 0 | 1 | 0 | 16 | 106
54 | K | 725VD.R8 | Revizní dvířka plastová bílá 300x300mm vč.montáže (uzávěry vody) | kus | 1 |  | 0 |  |  | základní |  | 0 | 0 | 0 | 0 | 0 | 16 | K | 1 | ROZPOCET | 0 | 0 | 0 | 0 | 0 | 1 | 0 | 16 | 108
55 | K | 998725000.VD | Přesun hmot | Kč | 1 |  | 0 |  |  | základní |  | 0 | 0 | 0 | 0 | 0 | 16 | K | 1 | ROZPOCET | 0 | 0 | 0 | 0 | 0 | 1 | 0 | 16 | 110
| D | 726 | Předstěnové systémy |  |  |  | 0 |  |  |  |  | 0 |  | 0 |  | 0 | 2 | D | 0 | ROZPOCET | [6 empty] | 0
56 | K | 726.R1 | Předstěnová instalace pro pisoár, výška 112–130 cm, univerzální, ref.: Geberit Duofix pro ovládání splachování na omítku 111.686.00.1 | ks | 1 |  | 0 |  |  | základní |  | 0 | 0 | 0 | 0 | 0 | 16 | K | 1 | ROZPOCET | 0 | 0 | 0 | 0 | 0 | 1 | 0 | 16 | 112
57 | K | 726.R2 | Tlačítko - ovládání splachování pisoáru ref.:Geberit | ks | 1 |  | 0 |  |  | základní |  | 0 | 0 | 0 | 0 | 0 | 16 | K | 1 | ROZPOCET | 0 | 0 | 0 | 0 | 0 | 1 | 0 | 16 | 114
58 | K | 998726000 | Přesun hmot | Kč | 1 |  | 0 |  |  | základní |  | 0 | 0 | 0 | 0 | 0 | 16 | K | 1 | ROZPOCET | 0 | 0 | 0 | 0 | 0 | 1 | 0 | 16 | 116
| D | D1 | Stavební přípomoci |  |  |  | 0 |  |  |  |  | 0 |  | 0 |  | 0 | 1 | D | 0 | ROZPOCET | [6 empty] | 0
59 | K | 999000001 | Stavební přípomoci | soubor | 1 |  | 0 |  |  | základní |  | 0 | 0 | 0 | 0 | 0 | 16 | K | 1 | ROZPOCET | 0 | 0 | 0 | 0 | 0 | 1 | 0 | 16 | 118

## D.1.2.2 - Vzduchotechnika
{20916c6b-1516-4eae-885e-32bd6596786e}
2
| KRYCÍ LIST SOUPISU PRACÍ | [7 empty] | v --- níže se nacházejí doplnkové a pomocné údaje k sestavám --- v | [8 empty] | False
Stavba:
Umístění kanceláří a zázemí odboru sociální péče MML v 1.NP administrativního objektu URAN
Objekt:
D.1.2.2 - Vzduchotechnika
| KSO: |  |  |  |  | CC-CZ:
| Místo: |  |  |  |  | Datum: | 28. 2. 2026
| Zadavatel: |  |  |  |  | IČ: | 00262978
|  | Statutární město Liberec, nám. Dr. E. Beneše 1 |  |  |  | DIČ:
| Účastník: |  |  |  |  | IČ: | Vyplň údaj
|  | Vyplň údaj |  |  |  | DIČ: | Vyplň údaj
| Projektant: |  |  |  |  | IČ: | 05559022
|  | atelier re:architekti s.r.o., Melantrichova 463/15 |  |  |  | DIČ:
| Zpracovatel: |  |  |  |  | IČ: | 25415751
|  | Propos Liberec s.r.o. |  |  |  | DIČ:
Poznámka:
| Cena bez DPH | [5 empty] | 0
|  |  | Základ daně |  |  | Sazba daně | Výše daně
| DPH | základní | 0 |  |  | 21% | 0
|  | snížená | 0 |  |  | 12% | 0
|  | zákl. přenesená | 0 |  |  | 21% | 0
|  | sníž. přenesená | 0 |  |  | 12% | 0
|  | nulová | 0 |  |  | 0% | 0
| Cena s DPH |  |  | v | CZK |  | 0
REKAPITULACE ČLENĚNÍ SOUPISU PRACÍ
Stavba:
Umístění kanceláří a zázemí odboru sociální péče MML v 1.NP administrativního objektu URAN
Objekt:
D.1.2.2 - Vzduchotechnika
Místo: | [5 empty] | Datum: | 28. 2. 2026
Zadavatel: |  |  | Statutární město Liberec, nám. Dr. E. Beneše 1 |  |  | Projektant: | atelier re:architekti s.r.o., Melantrichova 463/15
Účastník: |  |  | Vyplň údaj |  |  | Zpracovatel: | Propos Liberec s.r.o.
Kód dílu - Popis | [6 empty] | Cena celkem [CZK]
Náklady stavby celkem | [6 empty] | 0 | [11 empty] | -1
| VZT.01 - zař. č. 01 | [5 empty] | 0
| D1 - Kompaktní VZT jednotka do podhledu | [5 empty] | 0
| D2 - Chladič | [5 empty] | 0
| D3 - Venkovní chladící jednotka | [5 empty] | 0
| D4 - Tlumič hluku | [5 empty] | 0
| D5 - Klapka | [5 empty] | 0
| D6 - Vyústka | [5 empty] | 0
| D7 - Regulační klapka | [5 empty] | 0
| D8 - Talířový ventil | [5 empty] | 0
| D9 - Vířivý anemostat | [5 empty] | 0
| D10 - Protidešťová žaluzie | [5 empty] | 0
| D11 - Ohebná hadice 125 | [5 empty] | 0
| D12 - Ohebná hadice 160 | [5 empty] | 0
| D13 - Ohebná hadice 200 | [5 empty] | 0
| D14 - Tepelná izolace 40mm | [5 empty] | 0
| D15 - Požární izolace 30 min | [5 empty] | 0
| D16 - Čtyřhranné potrubí skupiny I. | [5 empty] | 0
| D17 - Vinuté potrubí SPIRO | [5 empty] | 0
| D18 - zař. č. 02 | [5 empty] | 0
| D17 - Vinuté potrubí SPIRO | [5 empty] | 0
| D19 - zař. č. 101 | [5 empty] | 0
| D20 - zař. č. 102 | [5 empty] | 0
| D21 - zař. č. 103 | [5 empty] | 0
| D22 - DEMONTÁŽE | [5 empty] | 0
SOUPIS PRACÍ
Stavba:
Umístění kanceláří a zázemí odboru sociální péče MML v 1.NP administrativního objektu URAN
Objekt:
D.1.2.2 - Vzduchotechnika
Místo: | [5 empty] | Datum: | 28. 2. 2026
Zadavatel: |  |  | Statutární město Liberec, nám. Dr. E. Beneše 1 |  |  | Projektant: | atelier re:architekti s.r.o., Melantrichova 463/15
Účastník: |  |  | Vyplň údaj |  |  | Zpracovatel: | Propos Liberec s.r.o.
PČ | Typ | Kód | Popis | MJ | Množství | J.cena [CZK] | Cena celkem [CZK] | Cenová soustava |  | DPH | J. Nh [h] | Nh celkem [h] | J. hmotnost [t] | Hmotnost celkem [t] | J. suť [t] | Suť Celkem [t]
Náklady soupisu celkem | [6 empty] | 0 |  |  |  |  | 0 |  | 0 |  | 0 |  | D | -1 | [7 empty] | 0
| D | VZT.01 | zař. č. 01 |  |  |  | 0 |  |  |  |  | 0 |  | 0 |  | 0 | 1 | D | 0 | ROZPOCET | [6 empty] | 0
| D | D1 | Kompaktní VZT jednotka do podhledu |  |  |  | 0 |  |  |  |  | 0 |  | 0 |  | 0 | 1 | D | 1 | ROZPOCET | [6 empty] | 0
1 | K | 1.001 | Topvex FR30 HWH-R rotační rekuperátor, vodní ohřívač, EC ventilátory, přímý výpar řízen DX kitem 0-10V, čidlo CO2 do potrubí, kouřové čidlo (UG-3-O) v sání č.v., včetně systému MaR, řízeno nadřazeným systémem MaR, další příslušenství: pružná manžeta DS 50-40 4x, odlučovač kapek DE 600x300, Parametry v Seznamu strojů a zařízení | ks | 1 |  | 0 |  |  | základní |  | 0 | 0 | 0 | 0 | 0 | 64 | K | 2 | ROZPOCET | 0 | 0 | 0 | 0 | 0 | 1 | 0 | 64 | 4
| D | D2 | Chladič |  |  |  | 0 |  |  |  |  | 0 |  | 0 |  | 0 | 1 | D | 1 | ROZPOCET | [6 empty] | 0
2 | K | 1.040 | DXRE 60-35-3-2,5 Příslušenství VZT jednotky | ks | 1 |  | 0 |  |  | základní |  | 0 | 0 | 0 | 0 | 0 | 64 | K | 2 | ROZPOCET | 0 | 0 | 0 | 0 | 0 | 1 | 0 | 64 | 6
| D | D3 | Venkovní chladící jednotka |  |  |  | 0 |  |  |  |  | 0 |  | 0 |  | 0 | 1 | D | 1 | ROZPOCET | [6 empty] | 0
3 | K | 1.060 | RAV-GP1101AT8-E Qch=10kW, chladivo R32, včetně DX kitu RBC-DXC031 | ks | 1 |  | 0 |  |  | základní |  | 0 | 0 | 0 | 0 | 0 | 64 | K | 2 | ROZPOCET | 0 | 0 | 0 | 0 | 0 | 1 | 0 | 64 | 8
| D | D4 | Tlumič hluku |  |  |  | 0 |  |  |  |  | 0 |  | 0 |  | 0 | 1 | D | 1 | ROZPOCET | [6 empty] | 0
4 | K | 1.150 | LDR 50-40 do čtyřhranného potrubí | ks | 2 |  | 0 |  |  | základní |  | 0 | 0 | 0 | 0 | 0 | 64 | K | 2 | ROZPOCET | 0 | 0 | 0 | 0 | 0 | 1 | 0 | 64 | 10
5 | K | 1A.150 | LDR 50-40 do čtyřhranného potrubí | ks | 2 |  | 0 |  |  | základní |  | 0 | 0 | 0 | 0 | 0 | 64 | K | 2 | ROZPOCET | 0 | 0 | 0 | 0 | 0 | 1 | 0 | 64 | 12
6 | K | 1.151 | MAA 315/300 kruhový | ks | 1 |  | 0 |  |  | základní |  | 0 | 0 | 0 | 0 | 0 | 64 | K | 2 | ROZPOCET | 0 | 0 | 0 | 0 | 0 | 1 | 0 | 64 | 14
7 | K | 1A.151 | MAA 315/300 kruhový | ks | 2 |  | 0 |  |  | základní |  | 0 | 0 | 0 | 0 | 0 | 64 | K | 2 | ROZPOCET | 0 | 0 | 0 | 0 | 0 | 1 | 0 | 64 | 16
8 | K | 1.152 | MAA 250/300 kruhový | ks | 1 |  | 0 |  |  | základní |  | 0 | 0 | 0 | 0 | 0 | 64 | K | 2 | ROZPOCET | 0 | 0 | 0 | 0 | 0 | 1 | 0 | 64 | 18
9 | K | 1A.153 | MAA 200/300 kruhový | ks | 1 |  | 0 |  |  | základní |  | 0 | 0 | 0 | 0 | 0 | 64 | K | 2 | ROZPOCET | 0 | 0 | 0 | 0 | 0 | 1 | 0 | 64 | 20
10 | K | 1A.154 | MAA 125/300 kruhový | ks | 1 |  | 0 |  |  | základní |  | 0 | 0 | 0 | 0 | 0 | 64 | K | 2 | ROZPOCET | 0 | 0 | 0 | 0 | 0 | 1 | 0 | 64 | 22
| D | D5 | Klapka |  |  |  | 0 |  |  |  |  | 0 |  | 0 |  | 0 | 1 | D | 1 | ROZPOCET | [6 empty] | 0
11 | K | 1.200 | TUNE-AHU-SE014-500x400-TF24 Příslušenství VZT jednotky | ks | 1 |  | 0 |  |  | základní |  | 0 | 0 | 0 | 0 | 0 | 64 | K | 2 | ROZPOCET | 0 | 0 | 0 | 0 | 0 | 1 | 0 | 64 | 24
12 | K | 1A.200 | TUNE-AHU-SE014-500x400-TF24 Příslušenství VZT jednotky | ks | 1 |  | 0 |  |  | základní |  | 0 | 0 | 0 | 0 | 0 | 64 | K | 2 | ROZPOCET | 0 | 0 | 0 | 0 | 0 | 1 | 0 | 64 | 26
| D | D6 | Vyústka |  |  |  | 0 |  |  |  |  | 0 |  | 0 |  | 0 | 1 | D | 1 | ROZPOCET | [6 empty] | 0
13 | K | 1.400 | VNKM 2 425x85/150/R1 pro kruhové potrubí dvouřadé, jmenovitý rozměr 425x85, průměr potrubí 150 - 400, s regulací 1 | ks | 6 |  | 0 |  |  | základní |  | 0 | 0 | 0 | 0 | 0 | 64 | K | 2 | ROZPOCET | 0 | 0 | 0 | 0 | 0 | 1 | 0 | 64 | 28
14 | K | 1.401 | VNKM 2 325x85/150/R1 pro kruhové potrubí dvouřadé, jmenovitý rozměr 325x85, průměr potrubí 150 - 400, s regulací 1 | ks | 3 |  | 0 |  |  | základní |  | 0 | 0 | 0 | 0 | 0 | 64 | K | 2 | ROZPOCET | 0 | 0 | 0 | 0 | 0 | 1 | 0 | 64 | 30
15 | K | 1.402 | VNKM 2 525x85/150/R1 pro kruhové potrubí dvouřadé, jmenovitý rozměr 525x85, průměr potrubí 150 - 400, s regulací 1 | ks | 3 |  | 0 |  |  | základní |  | 0 | 0 | 0 | 0 | 0 | 64 | K | 2 | ROZPOCET | 0 | 0 | 0 | 0 | 0 | 1 | 0 | 64 | 32
16 | K | 1A.403 | VNKM 1 525x85/150/R1 pro kruhové potrubí jednořadé, jmenovitý rozměr 525x85, průměr potrubí 150 - 400, s regulací 1 | ks | 5 |  | 0 |  |  | základní |  | 0 | 0 | 0 | 0 | 0 | 64 | K | 2 | ROZPOCET | 0 | 0 | 0 | 0 | 0 | 1 | 0 | 64 | 34
17 | K | 1A.404 | VNKM 1 325x85/150/R1 pro kruhové potrubí jednořadé, jmenovitý rozměr 325x85, průměr potrubí 150 - 400, s regulací 1 | ks | 1 |  | 0 |  |  | základní |  | 0 | 0 | 0 | 0 | 0 | 64 | K | 2 | ROZPOCET | 0 | 0 | 0 | 0 | 0 | 1 | 0 | 64 | 36
| D | D7 | Regulační klapka |  |  |  | 0 |  |  |  |  | 0 |  | 0 |  | 0 | 1 | D | 1 | ROZPOCET | [6 empty] | 0
18 | K | 1.201 | RKKM d 250.01 S kruhová, o 250mm, ovládání ruční, pozink, napojení na spiro | ks | 1 |  | 0 |  |  | základní |  | 0 | 0 | 0 | 0 | 0 | 64 | K | 2 | ROZPOCET | 0 | 0 | 0 | 0 | 0 | 1 | 0 | 64 | 38
19 | K | 1A.202 | RKKM d 200.01 S kruhová, o 200mm, ovládání ruční, pozink, napojení na spiro | ks | 1 |  | 0 |  |  | základní |  | 0 | 0 | 0 | 0 | 0 | 64 | K | 2 | ROZPOCET | 0 | 0 | 0 | 0 | 0 | 1 | 0 | 64 | 40
20 | K | 1.202 | RKKM d 200.01 S kruhová, o 200mm, ovládání ruční, pozink, napojení na spiro | ks | 1 |  | 0 |  |  | základní |  | 0 | 0 | 0 | 0 | 0 | 64 | K | 2 | ROZPOCET | 0 | 0 | 0 | 0 | 0 | 1 | 0 | 64 | 42
21 | K | 1A.204 | RKKM d 280.01 S kruhová, o 280mm, ovládání ruční, pozink, napojení na spiro | ks | 1 |  | 0 |  |  | základní |  | 0 | 0 | 0 | 0 | 0 | 64 | K | 2 | ROZPOCET | 0 | 0 | 0 | 0 | 0 | 1 | 0 | 64 | 44
22 | K | 1.203 | RKKM d 160.01 S kruhová, o 160mm, ovládání ruční, pozink, napojení na spiro | ks | 1 |  | 0 |  |  | základní |  | 0 | 0 | 0 | 0 | 0 | 64 | K | 2 | ROZPOCET | 0 | 0 | 0 | 0 | 0 | 1 | 0 | 64 | 46
23 | K | 1.204 | RKKM d 280.01 S kruhová, o 280mm, ovládání ruční, pozink, napojení na spiro | ks | 1 |  | 0 |  |  | základní |  | 0 | 0 | 0 | 0 | 0 | 64 | K | 2 | ROZPOCET | 0 | 0 | 0 | 0 | 0 | 1 | 0 | 64 | 48
24 | K | 1A.205 | RKKM d 80.01 S kruhová, o 80mm, ovládání ruční, pozink, napojení na spiro | ks | 2 |  | 0 |  |  | základní |  | 0 | 0 | 0 | 0 | 0 | 64 | K | 2 | ROZPOCET | 0 | 0 | 0 | 0 | 0 | 1 | 0 | 64 | 50
25 | K | 1A.206 | RKKM d 315.01 S kruhová, o 315mm, ovládání ruční, pozink, napojení na spiro | ks | 1 |  | 0 |  |  | základní |  | 0 | 0 | 0 | 0 | 0 | 64 | K | 2 | ROZPOCET | 0 | 0 | 0 | 0 | 0 | 1 | 0 | 64 | 52
26 | K | 1A.207 | RKKM d 125.01 S kruhová, o 125mm, ovládání ruční, pozink, napojení na spiro | ks | 1 |  | 0 |  |  | základní |  | 0 | 0 | 0 | 0 | 0 | 64 | K | 2 | ROZPOCET | 0 | 0 | 0 | 0 | 0 | 1 | 0 | 64 | 54
| D | D8 | Talířový ventil |  |  |  | 0 |  |  |  |  | 0 |  | 0 |  | 0 | 1 | D | 1 | ROZPOCET | [6 empty] | 0
27 | K | 1A.420 | TVOM 160 odvodní | ks | 4 |  | 0 |  |  | základní |  | 0 | 0 | 0 | 0 | 0 | 64 | K | 2 | ROZPOCET | 0 | 0 | 0 | 0 | 0 | 1 | 0 | 64 | 56
28 | K | 1A.421 | TVOM 125 odvodní | ks | 4 |  | 0 |  |  | základní |  | 0 | 0 | 0 | 0 | 0 | 64 | K | 2 | ROZPOCET | 0 | 0 | 0 | 0 | 0 | 1 | 0 | 64 | 58
29 | K | 1A.422 | TVOM 80 odvodní | ks | 2 |  | 0 |  |  | základní |  | 0 | 0 | 0 | 0 | 0 | 64 | K | 2 | ROZPOCET | 0 | 0 | 0 | 0 | 0 | 1 | 0 | 64 | 60
30 | K | 1.423 | TVPM 100 přívodní | ks | 1 |  | 0 |  |  | základní |  | 0 | 0 | 0 | 0 | 0 | 64 | K | 2 | ROZPOCET | 0 | 0 | 0 | 0 | 0 | 1 | 0 | 64 | 62
31 | K | 1A.424 | TVOM 100 odvodní | ks | 1 |  | 0 |  |  | základní |  | 0 | 0 | 0 | 0 | 0 | 64 | K | 2 | ROZPOCET | 0 | 0 | 0 | 0 | 0 | 1 | 0 | 64 | 64
| D | D9 | Vířivý anemostat |  |  |  | 0 |  |  |  |  | 0 |  | 0 |  | 0 | 1 | D | 1 | ROZPOCET | [6 empty] | 0
32 | K | 1.430 | VVKR-A-S-300-8-B-SW včetně plenum boxu s regulační klapkou PB-VVK-S-300-160-S-H-D1-J | ks | 1 |  | 0 |  |  | základní |  | 0 | 0 | 0 | 0 | 0 | 64 | K | 2 | ROZPOCET | 0 | 0 | 0 | 0 | 0 | 1 | 0 | 64 | 66
33 | K | 1.431 | VVKR-A-S-600-24C-B-SW včetně plenum boxu s regulační klapkou PB-VVK-S-600-200-S-H-D1-J | ks | 2 |  | 0 |  |  | základní |  | 0 | 0 | 0 | 0 | 0 | 64 | K | 2 | ROZPOCET | 0 | 0 | 0 | 0 | 0 | 1 | 0 | 64 | 68
34 | K | 1.432 | VVKR-A-S-600-16-B-SW včetně plenum boxu s regulační klapkou PB-VVK-S-600-200-S-H-D1-J | ks | 1 |  | 0 |  |  | základní |  | 0 | 0 | 0 | 0 | 0 | 64 | K | 2 | ROZPOCET | 0 | 0 | 0 | 0 | 0 | 1 | 0 | 64 | 70
| D | D10 | Protidešťová žaluzie |  |  |  | 0 |  |  |  |  | 0 |  | 0 |  | 0 | 1 | D | 1 | ROZPOCET | [6 empty] | 0
35 | K | 1.600 | PZZNS-900x400-UR-S sací, Materiál pozink plech, včetně mřížky a upevňovacího rámu, barva RAL dle fasády | ks | 1 |  | 0 |  |  | základní |  | 0 | 0 | 0 | 0 | 0 | 64 | K | 2 | ROZPOCET | 0 | 0 | 0 | 0 | 0 | 1 | 0 | 64 | 72
36 | K | 1A.601 | PZZNS-900x400-UR-S výfuková, Materiál pozink plech, včetně mřížky a upevňovacího rámu, barva RAL dle fasády | ks | 1 |  | 0 |  |  | základní |  | 0 | 0 | 0 | 0 | 0 | 64 | K | 2 | ROZPOCET | 0 | 0 | 0 | 0 | 0 | 1 | 0 | 64 | 74
| D | D11 | Ohebná hadice 125 |  |  |  | 0 |  |  |  |  | 0 |  | 0 |  | 0 | 1 | D | 1 | ROZPOCET | [6 empty] | 0
37 | K | 1A.712 | Protihlukově a tepelně izolovaná | m | 1.58 |  | 0 |  |  | základní |  | 0 | 0 | 0 | 0 | 0 | 64 | K | 2 | ROZPOCET | 0 | 0 | 0 | 0 | 0 | 1 | 0 | 64 | 76
| D | D12 | Ohebná hadice 160 |  |  |  | 0 |  |  |  |  | 0 |  | 0 |  | 0 | 1 | D | 1 | ROZPOCET | [6 empty] | 0
38 | K | 1.716 | Protihlukově a tepelně izolovaná | m | 0.32 |  | 0 |  |  | základní |  | 0 | 0 | 0 | 0 | 0 | 64 | K | 2 | ROZPOCET | 0 | 0 | 0 | 0 | 0 | 1 | 0 | 64 | 78
| D | D13 | Ohebná hadice 200 |  |  |  | 0 |  |  |  |  | 0 |  | 0 |  | 0 | 1 | D | 1 | ROZPOCET | [6 empty] | 0
39 | K | 1.720 | Protihlukově a tepelně izolovaná | m | 1.97 |  | 0 |  |  | základní |  | 0 | 0 | 0 | 0 | 0 | 64 | K | 2 | ROZPOCET | 0 | 0 | 0 | 0 | 0 | 1 | 0 | 64 | 80
| D | D14 | Tepelná izolace 40mm |  |  |  | 0 |  |  |  |  | 0 |  | 0 |  | 0 | 1 | D | 1 | ROZPOCET | [6 empty] | 0
40 | K | 1.900 | Izolace deskou z minerální plsti 1x polep. Al fólií | m2 | 149.56 |  | 0 |  |  | základní |  | 0 | 0 | 0 | 0 | 0 | 64 | K | 2 | ROZPOCET | 0 | 0 | 0 | 0 | 0 | 1 | 0 | 64 | 82
41 | K | 1A.900 | Izolace deskou z minerální plsti 1x polep. Al fólií | m2 | 28.68 |  | 0 |  |  | základní |  | 0 | 0 | 0 | 0 | 0 | 64 | K | 2 | ROZPOCET | 0 | 0 | 0 | 0 | 0 | 1 | 0 | 64 | 84
| D | D15 | Požární izolace 30 min |  |  |  | 0 |  |  |  |  | 0 |  | 0 |  | 0 | 1 | D | 1 | ROZPOCET | [6 empty] | 0
42 | K | 1.931 | odolnost 30 min | m2 | 14.8 |  | 0 |  |  | základní |  | 0 | 0 | 0 | 0 | 0 | 64 | K | 2 | ROZPOCET | 0 | 0 | 0 | 0 | 0 | 1 | 0 | 64 | 86
43 | K | 1A.931 | odolnost 30 min | m2 | 11.84 |  | 0 |  |  | základní |  | 0 | 0 | 0 | 0 | 0 | 64 | K | 2 | ROZPOCET | 0 | 0 | 0 | 0 | 0 | 1 | 0 | 64 | 88
| D | D16 | Čtyřhranné potrubí skupiny I. |  |  |  | 0 |  |  |  |  | 0 |  | 0 |  | 0 | 1 | D | 1 | ROZPOCET | [6 empty] | 0
44 | K | 16.01 | materiál pozinkovaný plech se stranami nad 250 mm | m2 | 33.33 |  | 0 |  |  | základní |  | 0 | 0 | 0 | 0 | 0 | 64 | K | 2 | ROZPOCET | 0 | 0 | 0 | 0 | 0 | 1 | 0 | 64 | 90
45 | K | 16.02 | materiál pozinkovaný plech se stranami nad 250 mm, tvarovky | m2 | 11.04 |  | 0 |  |  | základní |  | 0 | 0 | 0 | 0 | 0 | 64 | K | 2 | ROZPOCET | 0 | 0 | 0 | 0 | 0 | 1 | 0 | 64 | 92
| D | D17 | Vinuté potrubí SPIRO |  |  |  | 0 |  |  |  |  | 0 |  | 0 |  | 0 | 1 | D | 1 | ROZPOCET | [6 empty] | 0
46 | K | 17.03 | materiál pozinkovaný plech do průměru 280 mm | bm | 48.08 |  | 0 |  |  | základní |  | 0 | 0 | 0 | 0 | 0 | 64 | K | 2 | ROZPOCET | 0 | 0 | 0 | 0 | 0 | 1 | 0 | 64 | 94
47 | K | 17.04 | materiál pozinkovaný plech do průměru 280 mm, tvarovky | bm | 10.21 |  | 0 |  |  | základní |  | 0 | 0 | 0 | 0 | 0 | 64 | K | 2 | ROZPOCET | 0 | 0 | 0 | 0 | 0 | 1 | 0 | 64 | 96
48 | K | 17.05 | materiál pozinkovaný plech do průměru 100 mm | bm | 5.57 |  | 0 |  |  | základní |  | 0 | 0 | 0 | 0 | 0 | 64 | K | 2 | ROZPOCET | 0 | 0 | 0 | 0 | 0 | 1 | 0 | 64 | 98
49 | K | 17.06 | materiál pozinkovaný plech do průměru 140 mm | bm | 3.55 |  | 0 |  |  | základní |  | 0 | 0 | 0 | 0 | 0 | 64 | K | 2 | ROZPOCET | 0 | 0 | 0 | 0 | 0 | 1 | 0 | 64 | 100
50 | K | 17.07 | materiál pozinkovaný plech do průměru 200 mm | bm | 26.51 |  | 0 |  |  | základní |  | 0 | 0 | 0 | 0 | 0 | 64 | K | 2 | ROZPOCET | 0 | 0 | 0 | 0 | 0 | 1 | 0 | 64 | 102
51 | K | 17.08 | materiál pozinkovaný plech do průměru 100 mm, tvarovky | bm | 0.06 |  | 0 |  |  | základní |  | 0 | 0 | 0 | 0 | 0 | 64 | K | 2 | ROZPOCET | 0 | 0 | 0 | 0 | 0 | 1 | 0 | 64 | 104
52 | K | 17.09 | materiál pozinkovaný plech do průměru 140 mm, tvarovky | bm | 0.47 |  | 0 |  |  | základní |  | 0 | 0 | 0 | 0 | 0 | 64 | K | 2 | ROZPOCET | 0 | 0 | 0 | 0 | 0 | 1 | 0 | 64 | 106
53 | K | 17.010 | materiál pozinkovaný plech do průměru 200 mm, tvarovky | bm | 2.15 |  | 0 |  |  | základní |  | 0 | 0 | 0 | 0 | 0 | 64 | K | 2 | ROZPOCET | 0 | 0 | 0 | 0 | 0 | 1 | 0 | 64 | 108
54 | K | 17.011 | materiál pozinkovaný plech do průměru 400 mm | bm | 11.8 |  | 0 |  |  | základní |  | 0 | 0 | 0 | 0 | 0 | 64 | K | 2 | ROZPOCET | 0 | 0 | 0 | 0 | 0 | 1 | 0 | 64 | 110
55 | K | 17.012 | materiál pozinkovaný plech do průměru 400 mm, tvarovky | bm | 6.95 |  | 0 |  |  | základní |  | 0 | 0 | 0 | 0 | 0 | 64 | K | 2 | ROZPOCET | 0 | 0 | 0 | 0 | 0 | 1 | 0 | 64 | 112
56 | K | 17.013 | Chladivové Cu potrubí (15,9/9,5mm) s tepelnou parotěsnou izolací (včetně kotvení a komunikačního kabelu) propojení venkovní jednotka - chladič VZT jednotky | bm | 10 |  | 0 |  |  | základní |  | 0 | 0 | 0 | 0 | 0 | 64 | K | 2 | ROZPOCET | 0 | 0 | 0 | 0 | 0 | 1 | 0 | 64 | 114
| D | D18 | zař. č. 02 |  |  |  | 0 |  |  |  |  | 0 |  | 0 |  | 0 | 1 | D | 0 | ROZPOCET | [6 empty] | 0
| D | D17 | Vinuté potrubí SPIRO |  |  |  | 0 |  |  |  |  | 0 |  | 0 |  | 0 | 1 | D | 1 | ROZPOCET | [6 empty] | 0
57 | K | 17.014 | materiál pozinkovaný plech do průměru 560 mm, tvarovky | bm | 0.28 |  | 0 |  |  | základní |  | 0 | 0 | 0 | 0 | 0 | 64 | K | 2 | ROZPOCET | 0 | 0 | 0 | 0 | 0 | 1 | 0 | 64 | 116
58 | K | 17.07 | materiál pozinkovaný plech do průměru 200 mm | bm | 0.09 |  | 0 |  |  | základní |  | 0 | 0 | 0 | 0 | 0 | 64 | K | 2 | ROZPOCET | 0 | 0 | 0 | 0 | 0 | 1 | 0 | 64 | 118
59 | K | 17.011 | materiál pozinkovaný plech do průměru 400 mm | bm | 8.49 |  | 0 |  |  | základní |  | 0 | 0 | 0 | 0 | 0 | 64 | K | 2 | ROZPOCET | 0 | 0 | 0 | 0 | 0 | 1 | 0 | 64 | 120
60 | K | 17.012 | materiál pozinkovaný plech do průměru 400 mm, tvarovky | bm | 1.03 |  | 0 |  |  | základní |  | 0 | 0 | 0 | 0 | 0 | 64 | K | 2 | ROZPOCET | 0 | 0 | 0 | 0 | 0 | 1 | 0 | 64 | 122
| D | D19 | zař. č. 101 |  |  |  | 0 |  |  |  |  | 0 |  | 0 |  | 0 | 1 | D | 0 | ROZPOCET | [6 empty] | 0
61 | K | 19.015 | Montáž VZT | kpl | 1 |  | 0 |  |  | základní |  | 0 | 0 | 0 | 0 | 0 | 64 | K | 1 | ROZPOCET | 0 | 0 | 0 | 0 | 0 | 1 | 0 | 64 | 124
62 | K | 19.016 | Zkoušky a protokoly | kpl | 1 |  | 0 |  |  | základní |  | 0 | 0 | 0 | 0 | 0 | 64 | K | 1 | ROZPOCET | 0 | 0 | 0 | 0 | 0 | 1 | 0 | 64 | 126
63 | K | 19.017 | Zaškolení obsluhy | kpl | 1 |  | 0 |  |  | základní |  | 0 | 0 | 0 | 0 | 0 | 64 | K | 1 | ROZPOCET | 0 | 0 | 0 | 0 | 0 | 1 | 0 | 64 | 128
64 | K | 19.018 | Doprava | kpl | 1 |  | 0 |  |  | základní |  | 0 | 0 | 0 | 0 | 0 | 64 | K | 1 | ROZPOCET | 0 | 0 | 0 | 0 | 0 | 1 | 0 | 64 | 130
65 | K | 19.019 | Montážní a spojovací materiál | kpl | 1 |  | 0 |  |  | základní |  | 0 | 0 | 0 | 0 | 0 | 64 | K | 1 | ROZPOCET | 0 | 0 | 0 | 0 | 0 | 1 | 0 | 64 | 132
66 | K | 19.020 | Měření a zaregulování průtočných množství - nové VZT zařízení | kpl | 1 |  | 0 |  |  | základní |  | 0 | 0 | 0 | 0 | 0 | 64 | K | 1 | ROZPOCET | 0 | 0 | 0 | 0 | 0 | 1 | 0 | 64 | 134
67 | K | 19.021 | Měření a zaregulování průtočných množství - stávající VZT zařízení | kpl | 1 |  | 0 |  |  | základní |  | 0 | 0 | 0 | 0 | 0 | 64 | K | 1 | ROZPOCET | 0 | 0 | 0 | 0 | 0 | 1 | 0 | 64 | 136
68 | K | 19.022 | Požární ucpávka 500x400 | ks | 3 |  | 0 |  |  | základní |  | 0 | 0 | 0 | 0 | 0 | 64 | K | 1 | ROZPOCET | 0 | 0 | 0 | 0 | 0 | 1 | 0 | 64 | 138
| D | D20 | zař. č. 102 |  |  |  | 0 |  |  |  |  | 0 |  | 0 |  | 0 | 1 | D | 0 | ROZPOCET | [6 empty] | 0
69 | K | 20.023 | Autorský dozor | kpl | 1 |  | 0 |  |  | základní |  | 0 | 0 | 0 | 0 | 0 | 64 | K | 1 | ROZPOCET | 0 | 0 | 0 | 0 | 0 | 1 | 0 | 64 | 140
70 | K | 20.024 | Dílenská dokumentace a projekt skutečného provedení | kpl | 1 |  | 0 |  |  | základní |  | 0 | 0 | 0 | 0 | 0 | 64 | K | 1 | ROZPOCET | 0 | 0 | 0 | 0 | 0 | 1 | 0 | 64 | 142
| D | D21 | zař. č. 103 |  |  |  | 0 |  |  |  |  | 0 |  | 0 |  | 0 | 1 | D | 0 | ROZPOCET | [6 empty] | 0
71 | K | 21.025 | Měření hluku od vzduchotechniky | kpl | 1 |  | 0 |  |  | základní |  | 0 | 0 | 0 | 0 | 0 | 64 | K | 1 | ROZPOCET | 0 | 0 | 0 | 0 | 0 | 1 | 0 | 64 | 144
| D | D22 | DEMONTÁŽE |  |  |  | 0 |  |  |  |  | 0 |  | 0 |  | 0 | 1 | D | 0 | ROZPOCET | [6 empty] | 0
72 | K | 22.026 | Kruhové potrubí včetně vyústek a malých odtahových ventilátorů - materiál pozinkovaný plech průměr 125 až 500 | bm | 80 |  | 0 |  |  | základní |  | 0 | 0 | 0 | 0 | 0 | 64 | K | 1 | ROZPOCET | 0 | 0 | 0 | 0 | 0 | 1 | 0 | 64 | 146

## D.1.2.3 - Vytápění
{4a98ef8e-5e26-4575-a14a-23d12b87f5c0}
2
| KRYCÍ LIST SOUPISU PRACÍ | [7 empty] | v --- níže se nacházejí doplnkové a pomocné údaje k sestavám --- v | [8 empty] | False
Stavba:
Umístění kanceláří a zázemí odboru sociální péče MML v 1.NP administrativního objektu URAN
Objekt:
D.1.2.3 - Vytápění
| KSO: |  |  |  |  | CC-CZ:
| Místo: |  |  |  |  | Datum: | 28. 2. 2026
| Zadavatel: |  |  |  |  | IČ: | 00262978
|  | Statutární město Liberec, nám. Dr. E. Beneše 1 |  |  |  | DIČ:
| Účastník: |  |  |  |  | IČ: | Vyplň údaj
|  | Vyplň údaj |  |  |  | DIČ: | Vyplň údaj
| Projektant: |  |  |  |  | IČ: | 05559022
|  | atelier re:architekti s.r.o., Melantrichova 463/15 |  |  |  | DIČ:
| Zpracovatel: |  |  |  |  | IČ: | 25415751
|  | Propos Liberec s.r.o. |  |  |  | DIČ:
Poznámka:
| Cena bez DPH | [5 empty] | 0
|  |  | Základ daně |  |  | Sazba daně | Výše daně
| DPH | základní | 0 |  |  | 21% | 0
|  | snížená | 0 |  |  | 12% | 0
|  | zákl. přenesená | 0 |  |  | 21% | 0
|  | sníž. přenesená | 0 |  |  | 12% | 0
|  | nulová | 0 |  |  | 0% | 0
| Cena s DPH |  |  | v | CZK |  | 0
REKAPITULACE ČLENĚNÍ SOUPISU PRACÍ
Stavba:
Umístění kanceláří a zázemí odboru sociální péče MML v 1.NP administrativního objektu URAN
Objekt:
D.1.2.3 - Vytápění
Místo: | [5 empty] | Datum: | 28. 2. 2026
Zadavatel: |  |  | Statutární město Liberec, nám. Dr. E. Beneše 1 |  |  | Projektant: | atelier re:architekti s.r.o., Melantrichova 463/15
Účastník: |  |  | Vyplň údaj |  |  | Zpracovatel: | Propos Liberec s.r.o.
Kód dílu - Popis | [6 empty] | Cena celkem [CZK]
Náklady stavby celkem | [6 empty] | 0 | [11 empty] | -1
| PSV - Práce a dodávky PSV | [5 empty] | 0
| 732 - Ústřední vytápění - strojovny | [5 empty] | 0
| 733 - Ústřední vytápění - rozvodné potrubí | [5 empty] | 0
| 733.1 - Ústřední vytápění - tepelné izolace | [5 empty] | 0
| 734 - Ústřední vytápění - armatury | [5 empty] | 0
| 737 - Ústřední vytápění - doplňkové konstrukce | [5 empty] | 0
| 738 - Ústřední vytápění - přípravné a pomocné práce | [5 empty] | 0
SOUPIS PRACÍ
Stavba:
Umístění kanceláří a zázemí odboru sociální péče MML v 1.NP administrativního objektu URAN
Objekt:
D.1.2.3 - Vytápění
Místo: | [5 empty] | Datum: | 28. 2. 2026
Zadavatel: |  |  | Statutární město Liberec, nám. Dr. E. Beneše 1 |  |  | Projektant: | atelier re:architekti s.r.o., Melantrichova 463/15
Účastník: |  |  | Vyplň údaj |  |  | Zpracovatel: | Propos Liberec s.r.o.
PČ | Typ | Kód | Popis | MJ | Množství | J.cena [CZK] | Cena celkem [CZK] | Cenová soustava |  | DPH | J. Nh [h] | Nh celkem [h] | J. hmotnost [t] | Hmotnost celkem [t] | J. suť [t] | Suť Celkem [t]
Náklady soupisu celkem | [6 empty] | 0 |  |  |  |  | 0 |  | 0 |  | 0 |  | D | -1 | [7 empty] | 0
| D | PSV | Práce a dodávky PSV |  |  |  | 0 |  |  |  |  | 0 |  | 0 |  | 0 | 2 | D | 0 | ROZPOCET | [6 empty] | 0
| D | 732 | Ústřední vytápění - strojovny |  |  |  | 0 |  |  |  |  | 0 |  | 0 |  | 0 | 2 | D | 1 | ROZPOCET | [6 empty] | 0
1 | K | 1.01.1 | Systémový směšovací uzel pro jednotku VZT s oběhovým čerpadlem a pohonem dle profese VZT - jednotka Systemair dle nab. č. 3910 - 25 směšovací uzel SUW 15 - 60 0.6 - A s kulovými uzávěry s teploměry, čistícím odkalovacím filtrem. 3 - cestným zdvihovým ventilem se servopohonem, oběhovým čerpadlem, nerezovými pružnými izolovanými tlakovými hadicemi, regulačním ventilem obtoku, zpětnou klapkou apod. … dodávka | kpl | 1 |  | 0 |  |  | základní |  | 0 | 0 | 0 | 0 | 0 | 16 | K | 2 | ROZPOCET | 0 | 0 | 0 | 0 | 0 | 1 | 0 | 16 | 458485417
2 | K | 1.01.2 | Systémový směšovací uzel pro jednotku VZT s oběhovým čerpadlem a pohonem dle profese VZT - jednotka Systemair dle nab. č. 3910 - 25 směšovací uzel SUW 15 - 60 0.6 - A s kulovými uzávěry s teploměry, čistícím odkalovacím filtrem. 3 - cestným zdvihovým ventilem se servopohonem, oběhovým čerpadlem, nerezovými pružnými izolovanými tlakovými hadicemi, regulačním ventilem obtoku, zpětnou klapkou apod. … montáž | kpl | 1 |  | 0 |  |  | základní |  | 0 | 0 | 0 | 0 | 0 | 16 | K | 2 | ROZPOCET | 0 | 0 | 0 | 0 | 0 | 1 | 0 | 16 | -1376647590
| D | 733 | Ústřední vytápění - rozvodné potrubí |  |  |  | 0 |  |  |  |  | 0 |  | 0 |  | 0 | 2 | D | 1 | ROZPOCET | [6 empty] | 0
7 | K | 3.01.1 | Potrubí z měděných trubek - Cu 22x1.0 - dodávka včetně tvarovek pro odbočky, změny dimenze potrubí, kolen, nátrubků, přechodek, šroubení, odskoků, T - kusů apod. … (ev. z lisované nerezi, potrubí v podlahách možno plnohodnotně nahradit vícevrstvým potrubím s kyslíkovou bariérou při zachování vnitřní světlosti potrubí) | m | 50 |  | 0 |  |  | základní |  | 0 | 0 | 0 | 0 | 0 | 16 | K | 2 | ROZPOCET | 0 | 0 | 0 | 0 | 0 | 1 | 0 | 16 | -879214711
8 | K | 3.01.2 | Potrubí z měděných trubek - Cu 22x1.0 - montáž včetně tvarovek pro odbočky, změny dimenze potrubí, kolen, nátrubků, přechodek, šroubení, odskoků, T - kusů apod. … (ev. z lisované nerezi, potrubí v podlahách možno plnohodnotně nahradit vícevrstvým potrubím s kyslíkovou bariérou při zachování vnitřní světlosti potrubí) | m | 50 |  | 0 |  |  | základní |  | 0 | 0 | 0 | 0 | 0 | 16 | K | 2 | ROZPOCET | 0 | 0 | 0 | 0 | 0 | 1 | 0 | 16 | -556144814
9 | K | 3.02.1 | Potrubí z měděných trubek - Cu 28x1.0 - dodávka - včetně tvarovek pro odbočky, změny dimenze potrubí, kolen, nátrubků, přechodek, šroubení, odskoků, T - kusů apod. … (ev. z lisované nerezi, potrubí v podlahách možno plnohodnotně nahradit vícevrstvým potrubím s kyslíkovou bariérou při zachování vnitřní světlosti potrubí) | m | 5 |  | 0 |  |  | základní |  | 0 | 0 | 0 | 0 | 0 | 16 | K | 2 | ROZPOCET | 0 | 0 | 0 | 0 | 0 | 1 | 0 | 16 | -330102669
10 | K | 3.02.2 | Potrubí z měděných trubek - Cu 28x1.0 - montáž - včetně tvarovek pro odbočky, změny dimenze potrubí, kolen, nátrubků, přechodek, šroubení, odskoků, T - kusů apod. … (ev. z lisované nerezi, potrubí v podlahách možno plnohodnotně nahradit vícevrstvým potrubím s kyslíkovou bariérou při zachování vnitřní světlosti potrubí) | m | 5 |  | 0 |  |  | základní |  | 0 | 0 | 0 | 0 | 0 | 16 | K | 2 | ROZPOCET | 0 | 0 | 0 | 0 | 0 | 1 | 0 | 16 | -1079806529
11 | K | 3.03.1 | Potrubí z měděných trubek - Cu 35x1,5 - dodávka - včetně tvarovek pro odbočky, změny dimenze potrubí, kolen, nátrubků, přechodek, šroubení, odskoků, T - kusů apod. … (ev. z lisované nerezi, potrubí v podlahách možno plnohodnotně nahradit vícevrstvým potrubím s kyslíkovou bariérou při zachování vnitřní světlosti potrubí) | m | 10 |  | 0 |  |  | základní |  | 0 | 0 | 0 | 0 | 0 | 16 | K | 2 | ROZPOCET | 0 | 0 | 0 | 0 | 0 | 1 | 0 | 16 | -958246529
12 | K | 3.03.2 | Potrubí z měděných trubek - Cu 35x1,5 - montáž - včetně tvarovek pro odbočky, změny dimenze potrubí, kolen, nátrubků, přechodek, šroubení, odskoků, T - kusů apod. … (ev. z lisované nerezi, potrubí v podlahách možno plnohodnotně nahradit vícevrstvým potrubím s kyslíkovou bariérou při zachování vnitřní světlosti potrubí) | m | 10 |  | 0 |  |  | základní |  | 0 | 0 | 0 | 0 | 0 | 16 | K | 2 | ROZPOCET | 0 | 0 | 0 | 0 | 0 | 1 | 0 | 16 | 1547352238
| D | 733.1 | Ústřední vytápění - tepelné izolace |  |  |  | 0 |  |  |  |  | 0 |  | 0 |  | 0 | 2 | D | 1 | ROZPOCET | [6 empty] | 0
13 | K | 4.01.1 | Izolace tepelná pro vytápění s tloušťkou stěny dle dimenze potrubí - na potrubí Cu 22 - dodávka | m | 50 |  | 0 |  |  | základní |  | 0 | 0 | 0 | 0 | 0 | 16 | K | 2 | ROZPOCET | 0 | 0 | 0 | 0 | 0 | 1 | 0 | 16 | 939392825
14 | K | 4.01.2 | Izolace tepelná pro vytápění s tloušťkou stěny dle dimenze potrubí - na potrubí Cu 22 - montáž | m | 50 |  | 0 |  |  | základní |  | 0 | 0 | 0 | 0 | 0 | 16 | K | 2 | ROZPOCET | 0 | 0 | 0 | 0 | 0 | 1 | 0 | 16 | -1815735625
15 | K | 4.02.1 | Izolace tepelná pro vytápění s tloušťkou stěny dle dimenze potrubí - na potrubí Cu 28 - dodávka | m | 5 |  | 0 |  |  | základní |  | 0 | 0 | 0 | 0 | 0 | 16 | K | 2 | ROZPOCET | 0 | 0 | 0 | 0 | 0 | 1 | 0 | 16 | -775066072
16 | K | 4.02.2 | Izolace tepelná pro vytápění s tloušťkou stěny dle dimenze potrubí - na potrubí Cu 28 - montáž | m | 5 |  | 0 |  |  | základní |  | 0 | 0 | 0 | 0 | 0 | 16 | K | 2 | ROZPOCET | 0 | 0 | 0 | 0 | 0 | 1 | 0 | 16 | 1998527533
17 | K | 4.03.1 | Izolace tepelná pro vytápění s tloušťkou stěny dle dimenze potrubí - na potrubí Cu 35 - dodávka | m | 10 |  | 0 |  |  | základní |  | 0 | 0 | 0 | 0 | 0 | 16 | K | 2 | ROZPOCET | 0 | 0 | 0 | 0 | 0 | 1 | 0 | 16 | -1363381756
18 | K | 4.03.2 | Izolace tepelná pro vytápění s tloušťkou stěny dle dimenze potrubí - na potrubí Cu 35 - montáž | m | 10 |  | 0 |  |  | základní |  | 0 | 0 | 0 | 0 | 0 | 16 | K | 2 | ROZPOCET | 0 | 0 | 0 | 0 | 0 | 1 | 0 | 16 | -1661531475
| D | 734 | Ústřední vytápění - armatury |  |  |  | 0 |  |  |  |  | 0 |  | 0 |  | 0 | 2 | D | 1 | ROZPOCET | [6 empty] | 0
3 | K | 2.01.1 | Vypouštěcí kohout DN 15, PN 16 - dodávka | kus | 2 |  | 0 |  |  | základní |  | 0 | 0 | 0 | 0 | 0 | 16 | K | 2 | ROZPOCET | 0 | 0 | 0 | 0 | 0 | 1 | 0 | 16 | -66713223
4 | K | 2.01.2 | Vypouštěcí kohout DN 15, PN 16 - montáž | kus | 2 |  | 0 |  |  | základní |  | 0 | 0 | 0 | 0 | 0 | 16 | K | 2 | ROZPOCET | 0 | 0 | 0 | 0 | 0 | 1 | 0 | 16 | -1483671323
5 | K | 2.02.1 | Odvzdušňovací ventil automatický, s integrovaným zpětným ventilem - dodávka | kus | 2 |  | 0 |  |  | základní |  | 0 | 0 | 0 | 0 | 0 | 16 | K | 2 | ROZPOCET | 0 | 0 | 0 | 0 | 0 | 1 | 0 | 16 | -1901178890
6 | K | 2.02.2 | Odvzdušňovací ventil automatický, s integrovaným zpětným ventilem - montáž | kus | 2 |  | 0 |  |  | základní |  | 0 | 0 | 0 | 0 | 0 | 16 | K | 2 | ROZPOCET | 0 | 0 | 0 | 0 | 0 | 1 | 0 | 16 | -1736488356
| D | 737 | Ústřední vytápění - doplňkové konstrukce |  |  |  | 0 |  |  |  |  | 0 |  | 0 |  | 0 | 2 | D | 1 | ROZPOCET | [6 empty] | 0
19 | K | 5.01.1 | Ocelový profil 50 x 50 x 5, tyčovina, kotvící materiál - dodávka | kg | 600 |  | 0 |  |  | základní |  | 0 | 0 | 0 | 0 | 0 | 16 | K | 2 | ROZPOCET | 0 | 0 | 0 | 0 | 0 | 1 | 0 | 16 | 1313782184
20 | K | 5.01.2 | Ocelový profil 50 x 50 x 5, tyčovina, kotvící materiál - montáž | kg | 600 |  | 0 |  |  | základní |  | 0 | 0 | 0 | 0 | 0 | 16 | K | 2 | ROZPOCET | 0 | 0 | 0 | 0 | 0 | 1 | 0 | 16 | 1083781273
21 | K | 5.02.1 | ocelová tyč závitová, metrický závit, včetně matic, podložek, objímek apod. - dodávka | m | 400 |  | 0 |  |  | základní |  | 0 | 0 | 0 | 0 | 0 | 16 | K | 2 | ROZPOCET | 0 | 0 | 0 | 0 | 0 | 1 | 0 | 16 | -942365843
22 | K | 5.02.2 | ocelová tyč závitová, metrický závit, včetně matic, podložek, objímek apod. - montáž | m | 400 |  | 0 |  |  | základní |  | 0 | 0 | 0 | 0 | 0 | 16 | K | 2 | ROZPOCET | 0 | 0 | 0 | 0 | 0 | 1 | 0 | 16 | -1726486272
23 | K | 5.03.1 | požární ucpávkový tmel/ pěna, eventuálně požární manžety - přesná specifikace dle stavby a požární projektové dokumentace - dodávka | kg | 30 |  | 0 |  |  | základní |  | 0 | 0 | 0 | 0 | 0 | 16 | K | 2 | ROZPOCET | 0 | 0 | 0 | 0 | 0 | 1 | 0 | 16 | 1413877169
24 | K | 5.03.2 | požární ucpávkový tmel/ pěna, eventuálně požární manžety - přesná specifikace dle stavby a požární projektové dokumentace - montáž | kg | 30 |  | 0 |  |  | základní |  | 0 | 0 | 0 | 0 | 0 | 16 | K | 2 | ROZPOCET | 0 | 0 | 0 | 0 | 0 | 1 | 0 | 16 | 1553833935
| D | 738 | Ústřední vytápění - přípravné a pomocné práce |  |  |  | 0 |  |  |  |  | 0 |  | 0 |  | 0 | 2 | D | 1 | ROZPOCET | [6 empty] | 0
25 | K | 6.01 | Náklady na dopravu zařízení a materiálu a přesun hmot a pod., odhad | Kč | 1 |  | 0 |  |  | základní |  | 0 | 0 | 0 | 0 | 0 | 16 | K | 2 | ROZPOCET | 0 | 0 | 0 | 0 | 0 | 1 | 0 | 16 | -1785579800
26 | K | 6.02 | Proplach a napuštění topného systému, topná a tlaková zkouška, vyregulování systému, zaškolení obsluhy, vypracování provozních řádů, revize, popisné tabulky apod. | hod | 72 |  | 0 |  |  | základní |  | 0 | 0 | 0 | 0 | 0 | 16 | K | 2 | ROZPOCET | 0 | 0 | 0 | 0 | 0 | 1 | 0 | 16 | 617323274
27 | K | 6.03 | Přípravné a pomocné zednické práce včetně jádrového vrtání diamantovými korunkami, bourání, či finálního začištění | kpl | 1 |  | 0 |  |  | základní |  | 0 | 0 | 0 | 0 | 0 | 16 | K | 2 | ROZPOCET | 0 | 0 | 0 | 0 | 0 | 1 | 0 | 16 | 475072469
28 | K | 6.04 | Lešení jednořadové pro montáže ve výškách a rozvodů pod stropem technického podlaží a strojovny | kpl | 1 |  | 0 |  |  | základní |  | 0 | 0 | 0 | 0 | 0 | 16 | K | 2 | ROZPOCET | 0 | 0 | 0 | 0 | 0 | 1 | 0 | 16 | -1950207523
29 | K | 6.05 | Blíže nespecifikovatelné položky, přípravné práce, napojení, výměny a pod. | kpl | 1 |  | 0 |  |  | základní |  | 0 | 0 | 0 | 0 | 0 | 16 | K | 2 | ROZPOCET | 0 | 0 | 0 | 0 | 0 | 1 | 0 | 16 | 54549758
30 | K | 6.06 | Projektové práce - dokumentace skutečného provedení konzultace, autorské dozory apod. | kpl | 1 |  | 0 |  |  | základní |  | 0 | 0 | 0 | 0 | 0 | 16 | K | 2 | ROZPOCET | 0 | 0 | 0 | 0 | 0 | 1 | 0 | 16 | -1293473790
31 | K | 6.07 | Hodinová mzda pro nepředvídané práce, stavbou způsobené změny, které nemohou být v jednotkových cenách vyúčtovány. Práce budou uznány jen tehdy, budou-li prokázány dokladem | HZS | 1 |  | 0 |  |  | základní |  | 0 | 0 | 0 | 0 | 0 | 16 | K | 2 | ROZPOCET | 0 | 0 | 0 | 0 | 0 | 1 | 0 | 16 | -245666069

## D.1.2.4.741 - Silnoproud
{8cf61cf8-c44b-41de-aa2e-3db8573c9fed}
2
| KRYCÍ LIST SOUPISU PRACÍ | [7 empty] | v --- níže se nacházejí doplnkové a pomocné údaje k sestavám --- v | [8 empty] | False
Stavba:
Umístění kanceláří a zázemí odboru sociální péče MML v 1.NP administrativního objektu URAN
Objekt:
D.1.2.4 - Elektroinstalace
Soupis:
D.1.2.4.741 - Silnoproud
| KSO: |  |  |  |  | CC-CZ:
| Místo: |  |  |  |  | Datum: | 28. 2. 2026
| Zadavatel: |  |  |  |  | IČ: | 00262978
|  | Statutární město Liberec, nám. Dr. E. Beneše 1 |  |  |  | DIČ:
| Účastník: |  |  |  |  | IČ: | Vyplň údaj
|  | Vyplň údaj |  |  |  | DIČ: | Vyplň údaj
| Projektant: |  |  |  |  | IČ: | 05559022
|  | atelier re:architekti s.r.o., Melantrichova 463/15 |  |  |  | DIČ:
| Zpracovatel: |  |  |  |  | IČ: | 25415751
|  | Propos Liberec s.r.o. |  |  |  | DIČ:
Poznámka:
| Cena bez DPH | [5 empty] | 0
|  |  | Základ daně |  |  | Sazba daně | Výše daně
| DPH | základní | 0 |  |  | 21% | 0
|  | snížená | 0 |  |  | 12% | 0
|  | zákl. přenesená | 0 |  |  | 21% | 0
|  | sníž. přenesená | 0 |  |  | 12% | 0
|  | nulová | 0 |  |  | 0% | 0
| Cena s DPH |  |  | v | CZK |  | 0
REKAPITULACE ČLENĚNÍ SOUPISU PRACÍ
Stavba:
Umístění kanceláří a zázemí odboru sociální péče MML v 1.NP administrativního objektu URAN
Objekt:
D.1.2.4 - Elektroinstalace
Soupis:
D.1.2.4.741 - Silnoproud
Místo: | [5 empty] | Datum: | 28. 2. 2026
Zadavatel: |  |  | Statutární město Liberec, nám. Dr. E. Beneše 1 |  |  | Projektant: | atelier re:architekti s.r.o., Melantrichova 463/15
Účastník: |  |  | Vyplň údaj |  |  | Zpracovatel: | Propos Liberec s.r.o.
Kód dílu - Popis | [6 empty] | Cena celkem [CZK]
Náklady stavby celkem | [6 empty] | 0 | [11 empty] | -1
| 741.1 - Rozvaděče | [5 empty] | 0
| 741.2 - Kabely | [5 empty] | 0
| 741.3 - Instalační materiál | [5 empty] | 0
| 741.4 - Ostatní | [5 empty] | 0
SOUPIS PRACÍ
Stavba:
Umístění kanceláří a zázemí odboru sociální péče MML v 1.NP administrativního objektu URAN
Objekt:
D.1.2.4 - Elektroinstalace
Soupis:
D.1.2.4.741 - Silnoproud
Místo: | [5 empty] | Datum: | 28. 2. 2026
Zadavatel: |  |  | Statutární město Liberec, nám. Dr. E. Beneše 1 |  |  | Projektant: | atelier re:architekti s.r.o., Melantrichova 463/15
Účastník: |  |  | Vyplň údaj |  |  | Zpracovatel: | Propos Liberec s.r.o.
PČ | Typ | Kód | Popis | MJ | Množství | J.cena [CZK] | Cena celkem [CZK] | Cenová soustava |  | DPH | J. Nh [h] | Nh celkem [h] | J. hmotnost [t] | Hmotnost celkem [t] | J. suť [t] | Suť Celkem [t]
Náklady soupisu celkem | [6 empty] | 0 |  |  |  |  | 0 |  | 0 |  | 0 |  | D | -1 | [7 empty] | 0
| D | 741.1 | Rozvaděče |  |  |  | 0 |  |  |  |  | 0 |  | 0 |  | 0 | 1 | D | 0 | ROZPOCET | [6 empty] | 0
1 | K | 741.1.01 | Rozvaděč R1, oceloplechová zapuštěná rozvodnice, vč. výzbroje, jistících a ovládací prvků, přepěťové ochrany, propojovacího kabelového vedení, dle výkresové části | ks | 1 |  | 0 |  |  | základní |  | 0 | 0 | 0 | 0 | 0 | 64 | K | 1 | ROZPOCET | 0 | 0 | 0 | 0 | 0 | 1 | 0 | 64 | 2
2 | K | 741.1.02 | Doplnění rozvaděče RH o jistění nového podružného rozvaděče, jistič 50A/3/B, ukončení kabelového vedení typu CYKY-J 4x16 + H07V-U 16, průchodky, koncovky. | kpl | 1 |  | 0 |  |  | základní |  | 0 | 0 | 0 | 0 | 0 | 64 | K | 1 | ROZPOCET | 0 | 0 | 0 | 0 | 0 | 1 | 0 | 64 | 4
| D | 741.2 | Kabely |  |  |  | 0 |  |  |  |  | 0 |  | 0 |  | 0 | 1 | D | 0 | ROZPOCET | [6 empty] | 0
3 | K | 741.2.01 | CYKY-J 4x16 | m | 54 |  | 0 |  |  | základní |  | 0 | 0 | 0 | 0 | 0 | 64 | K | 1 | ROZPOCET | 0 | 0 | 0 | 0 | 0 | 1 | 0 | 64 | 6
4 | K | 741.2.02 | CYKY-J 5x2,5 | m | 189 |  | 0 |  |  | základní |  | 0 | 0 | 0 | 0 | 0 | 64 | K | 1 | ROZPOCET | 0 | 0 | 0 | 0 | 0 | 1 | 0 | 64 | 8
5 | K | 741.2.03 | CYKY-J 3x2,5 | m | 3406 |  | 0 |  |  | základní |  | 0 | 0 | 0 | 0 | 0 | 64 | K | 1 | ROZPOCET | 0 | 0 | 0 | 0 | 0 | 1 | 0 | 64 | 10
6 | K | 741.2.04 | CYKY-J 3x1,5 | m | 1607 |  | 0 |  |  | základní |  | 0 | 0 | 0 | 0 | 0 | 64 | K | 1 | ROZPOCET | 0 | 0 | 0 | 0 | 0 | 1 | 0 | 64 | 12
7 | K | 741.2.05 | CYKY-O 3x1,5 | m | 140 |  | 0 |  |  | základní |  | 0 | 0 | 0 | 0 | 0 | 64 | K | 1 | ROZPOCET | 0 | 0 | 0 | 0 | 0 | 1 | 0 | 64 | 14
8 | K | 741.2.06 | H07V-K 16 (zelenožlutý) | m | 54 |  | 0 |  |  | základní |  | 0 | 0 | 0 | 0 | 0 | 64 | K | 1 | ROZPOCET | 0 | 0 | 0 | 0 | 0 | 1 | 0 | 64 | 16
9 | K | 741.2.07 | H07V-U 6 (zelenožlutý) | m | 409 |  | 0 |  |  | základní |  | 0 | 0 | 0 | 0 | 0 | 64 | K | 1 | ROZPOCET | 0 | 0 | 0 | 0 | 0 | 1 | 0 | 64 | 18
| D | 741.3 | Instalační materiál |  |  |  | 0 |  |  |  |  | 0 |  | 0 |  | 0 | 1 | D | 0 | ROZPOCET | [6 empty] | 0
10 | K | 741.3.01 | „S1“ závěsné liniové LED svítidlo, šedá barva, hliníkový profil, plastový čirý mikroprizmatický difuzor, závěsná lanka, 1485x100mm, 42W, 5600 lm, Ra 80, 4000K – včetně montážního a upevňovacího materiálu | ks | 18 |  | 0 |  |  | základní |  | 0 | 0 | 0 | 0 | 0 | 64 | K | 1 | ROZPOCET | 0 | 0 | 0 | 0 | 0 | 1 | 0 | 64 | 20
11 | K | 741.3.02 | „S2“ závěsné kruhové LED svítidlo, šedá barva, lakovaný ocelový plech, opálový plastový difuzor, 28W, 3300 lm, Ra 80, 4000K – včetně montážního a upevňovacího materiálu | ks | 41 |  | 0 |  |  | základní |  | 0 | 0 | 0 | 0 | 0 | 64 | K | 1 | ROZPOCET | 0 | 0 | 0 | 0 | 0 | 1 | 0 | 64 | 22
12 | K | 741.3.03 | „L.2400“ LED pásek v přisazeném nástěnném profilu s přímou a nepřímou složkou svícení, barva šedá, opálový plastový difuzor, 34,6W, 2016 lm, Ra 80, 4000k (Napájecí zdroj 230 VAC, výstup 24 VDC, IP 20, 60W, jednostranné) – včetně montážního a upevňovacího materiálu | ks | 1 |  | 0 |  |  | základní |  | 0 | 0 | 0 | 0 | 0 | 64 | K | 1 | ROZPOCET | 0 | 0 | 0 | 0 | 0 | 1 | 0 | 64 | 24
13 | K | 741.3.04 | „L.600*2“ LED pásek v přisazeném nástěnném profilu s přímou a nepřímou složkou svícení,spodní hrana 2,1m nad podlahou, barva šedá, opálový plastový difuzor, 51,8W, 2016 lm, Ra 80, 4000k (Napájecí zdroj 230 VAC, výstup 24 VDC, IP 20, 60W) – včetně montážního a upevňovacího materiálu | ks | 4 |  | 0 |  |  | základní |  | 0 | 0 | 0 | 0 | 0 | 64 | K | 1 | ROZPOCET | 0 | 0 | 0 | 0 | 0 | 1 | 0 | 64 | 26
14 | K | 741.3.05 | „NS“ Nouzové svítidlo směrové šipky zavěšené, bílá barva, čirý plastový difuzor + bezp. značka, 337x187mm, 1,0W, 80lm, 6000K, IP20 – včetně montážního a upevňovacího materiálu | ks | 8 |  | 0 |  |  | základní |  | 0 | 0 | 0 | 0 | 0 | 64 | K | 1 | ROZPOCET | 0 | 0 | 0 | 0 | 0 | 1 | 0 | 64 | 28
15 | K | 741.3.06 | „NO“ Nouzové svítidlo orientační přisazené, bílá barva, čirá plastová čočka, 132x132mm, 2,3W, 117lm, 6000K, IP20 – včetně montážního a upevňovacího materiálu | ks | 22 |  | 0 |  |  | základní |  | 0 | 0 | 0 | 0 | 0 | 64 | K | 1 | ROZPOCET | 0 | 0 | 0 | 0 | 0 | 1 | 0 | 64 | 30
16 | K | 741.3.07 | Krabice KU 68/2 – 1901 přístrojová | ks | 79 |  | 0 |  |  | základní |  | 0 | 0 | 0 | 0 | 0 | 64 | K | 1 | ROZPOCET | 0 | 0 | 0 | 0 | 0 | 1 | 0 | 64 | 32
17 | K | 741.3.08 | Krabice robočovací, na povrch, se šroubovacím víkem, vč. upevňovacího materiálu, svorky wago | ks | 45 |  | 0 |  |  | základní |  | 0 | 0 | 0 | 0 | 0 | 64 | K | 1 | ROZPOCET | 0 | 0 | 0 | 0 | 0 | 1 | 0 | 64 | 34
18 | K | 741.3.09 | Zásuvková podlahová krabice, plastová, 8 modulů, výbava: 2x jednozásuvka 230V/16A, 2x datová zásuvka RJ45 | ks | 1 |  | 0 |  |  | základní |  | 0 | 0 | 0 | 0 | 0 | 64 | K | 1 | ROZPOCET | 0 | 0 | 0 | 0 | 0 | 1 | 0 | 64 | 36
19 | K | 741.3.10 | Zásuvka jednonásobná jednofázová s ochranným kolíkem v provedení pod omítku, 16A/230V, plastové provedení, komplet | ks | 62 |  | 0 |  |  | základní |  | 0 | 0 | 0 | 0 | 0 | 64 | K | 1 | ROZPOCET | 0 | 0 | 0 | 0 | 0 | 1 | 0 | 64 | 38
20 | K | 741.3.11 | Spínač jednopólový v provedení pod omítku, 10A/230V, plastové provedení, zapojení 1, komplet | ks | 9 |  | 0 |  |  | základní |  | 0 | 0 | 0 | 0 | 0 | 64 | K | 1 | ROZPOCET | 0 | 0 | 0 | 0 | 0 | 1 | 0 | 64 | 40
21 | K | 741.3.12 | Spínač sériový v provedení pod omítku, 10A/230V, plastové provedení, zapojení 5, komplet | ks | 4 |  | 0 |  |  | základní |  | 0 | 0 | 0 | 0 | 0 | 64 | K | 1 | ROZPOCET | 0 | 0 | 0 | 0 | 0 | 1 | 0 | 64 | 42
22 | K | 741.3.13 | Tlačítko, 230V, 10A, v provedení pod omítku, 10A/230V, plastové provedení, 0-1, komplet | ks | 5 |  | 0 |  |  | základní |  | 0 | 0 | 0 | 0 | 0 | 64 | K | 1 | ROZPOCET | 0 | 0 | 0 | 0 | 0 | 1 | 0 | 64 | 44
23 | K | 741.3.14 | Elektrozámek 24V, nutná koordinace s dodavatelem dveří | ks | 2 |  | 0 |  |  | základní |  | 0 | 0 | 0 | 0 | 0 | 64 | K | 1 | ROZPOCET | 0 | 0 | 0 | 0 | 0 | 1 | 0 | 64 | 46
24 | K | 741.3.15 | Elektroinstalační kanál, žárově zinkovaný, drátěný 50x50mm (vč. připevňovacích, prodlužovacích a ukončovacích prvků) | m | 22 |  | 0 |  |  | základní |  | 0 | 0 | 0 | 0 | 0 | 64 | K | 1 | ROZPOCET | 0 | 0 | 0 | 0 | 0 | 1 | 0 | 64 | 48
25 | K | 741.3.16 | Elektroinstalační kanál, žárově zinkovaný, drátěný 100x50mm (vč. připevňovacích, prodlužovacích a ukončovacích prvků) | m | 36 |  | 0 |  |  | základní |  | 0 | 0 | 0 | 0 | 0 | 64 | K | 1 | ROZPOCET | 0 | 0 | 0 | 0 | 0 | 1 | 0 | 64 | 50
26 | K | 741.3.17 | Elektroinstalační kanál, žárově zinkovaný, drátěný 250x50mm (vč. připevňovacích, prodlužovacích a ukončovacích prvků) | m | 40 |  | 0 |  |  | základní |  | 0 | 0 | 0 | 0 | 0 | 64 | K | 1 | ROZPOCET | 0 | 0 | 0 | 0 | 0 | 1 | 0 | 64 | 52
27 | K | 741.3.18 | Elektroinstalační kanál, žárově zinkovaný, drátěný 300x50mm (vč. připevňovacích, prodlužovacích a ukončovacích prvků) | m | 28 |  | 0 |  |  | základní |  | 0 | 0 | 0 | 0 | 0 | 64 | K | 1 | ROZPOCET | 0 | 0 | 0 | 0 | 0 | 1 | 0 | 64 | 54
28 | K | 741.3.19 | Parapetní kanál PK 100×50 D, dvoukomorový, se stínící přepážkou, včetně víka a příslušenství, komplet | m | 4 |  | 0 |  |  | základní |  | 0 | 0 | 0 | 0 | 0 | 64 | K | 1 | ROZPOCET | 0 | 0 | 0 | 0 | 0 | 1 | 0 | 64 | 56
29 | K | 741.3.20 | Trubka pevná pr. 25 mm (vč. příchytek) | m | 143 |  | 0 |  |  | základní |  | 0 | 0 | 0 | 0 | 0 | 64 | K | 1 | ROZPOCET | 0 | 0 | 0 | 0 | 0 | 1 | 0 | 64 | 58
30 | K | 741.3.21 | Chránička korugovaná pr. 63mm | m | 25 |  | 0 |  |  | základní |  | 0 | 0 | 0 | 0 | 0 | 64 | K | 1 | ROZPOCET | 0 | 0 | 0 | 0 | 0 | 1 | 0 | 64 | 60
31 | K | 741.3.22 | Chránička korugovaná pr. 40mm | m | 25 |  | 0 |  |  | základní |  | 0 | 0 | 0 | 0 | 0 | 64 | K | 1 | ROZPOCET | 0 | 0 | 0 | 0 | 0 | 1 | 0 | 64 | 62
32 | K | 741.3.23 | LPE 2323 s protahovacím drátem | m | 50 |  | 0 |  |  | základní |  | 0 | 0 | 0 | 0 | 0 | 64 | K | 1 | ROZPOCET | 0 | 0 | 0 | 0 | 0 | 1 | 0 | 64 | 64
33 | K | 741.3.24 | Ukončení kabelového vedení CYKY-J 5x2,5 + H07V-U 6 (venkovní chladící jednotka 3,6kW) | ks | 1 |  | 0 |  |  | základní |  | 0 | 0 | 0 | 0 | 0 | 64 | K | 1 | ROZPOCET | 0 | 0 | 0 | 0 | 0 | 1 | 0 | 64 | 66
34 | K | 741.3.25 | Ukončení kabelového vedení CYKY-J 5x2,5 + H07V-U 6 (tepelná clona) | ks | 2 |  | 0 |  |  | základní |  | 0 | 0 | 0 | 0 | 0 | 64 | K | 1 | ROZPOCET | 0 | 0 | 0 | 0 | 0 | 1 | 0 | 64 | 68
35 | K | 741.3.26 | Ukončení kabelového vedení CYKY-J 3x2,5 + H07V-U 6 (posuvné dveře) | ks | 2 |  | 0 |  |  | základní |  | 0 | 0 | 0 | 0 | 0 | 64 | K | 1 | ROZPOCET | 0 | 0 | 0 | 0 | 0 | 1 | 0 | 64 | 70
36 | K | 741.3.27 | Ukončení kabelového vedení CYKY-J 3x2,5 + H07V-U 6 (VZT jednotka 0,75kW) | ks | 1 |  | 0 |  |  | základní |  | 0 | 0 | 0 | 0 | 0 | 64 | K | 1 | ROZPOCET | 0 | 0 | 0 | 0 | 0 | 1 | 0 | 64 | 72
37 | K | 741.3.28 | Ukončení kabelového vedení pro ovládání CYKY-J 3x2,5 (VZT DX KIT) | ks | 1 |  | 0 |  |  | základní |  | 0 | 0 | 0 | 0 | 0 | 64 | K | 1 | ROZPOCET | 0 | 0 | 0 | 0 | 0 | 1 | 0 | 64 | 74
| D | 741.4 | Ostatní |  |  |  | 0 |  |  |  |  | 0 |  | 0 |  | 0 | 1 | D | 0 | ROZPOCET | [6 empty] | 0
38 | K | 741.4.01 | Dokumentace skutečného provedení | kpl | 1 |  | 0 |  |  | základní |  | 0 | 0 | 0 | 0 | 0 | 64 | K | 1 | ROZPOCET | 0 | 0 | 0 | 0 | 0 | 1 | 0 | 64 | 76
39 | K | 741.4.02 | Dílenská dokumentace | kpl | 1 |  | 0 |  |  | základní |  | 0 | 0 | 0 | 0 | 0 | 64 | K | 1 | ROZPOCET | 0 | 0 | 0 | 0 | 0 | 1 | 0 | 64 | 78
40 | K | 741.4.03 | Doprava a přesun materiálu | kpl | 1 |  | 0 |  |  | základní |  | 0 | 0 | 0 | 0 | 0 | 64 | K | 1 | ROZPOCET | 0 | 0 | 0 | 0 | 0 | 1 | 0 | 64 | 80
41 | K | 741.4.04 | Stavební přípomoce - sekání drážek, sekání kapes, sádrování, prostupy skrz zdi, atd. | kpl | 1 |  | 0 |  |  | základní |  | 0 | 0 | 0 | 0 | 0 | 64 | K | 1 | ROZPOCET | 0 | 0 | 0 | 0 | 0 | 1 | 0 | 64 | 82
42 | K | 741.4.05 | Protipožární prostupy vč. protipožárního utěsnění certifikovaným systémem | kpl | 1 |  | 0 |  |  | základní |  | 0 | 0 | 0 | 0 | 0 | 64 | K | 1 | ROZPOCET | 0 | 0 | 0 | 0 | 0 | 1 | 0 | 64 | 84
43 | K | 741.4.06 | Demontáž stávající elektroinstalace | kpl | 1 |  | 0 |  |  | základní |  | 0 | 0 | 0 | 0 | 0 | 64 | K | 1 | ROZPOCET | 0 | 0 | 0 | 0 | 0 | 1 | 0 | 64 | 86
44 | K | 741.4.07 | Revize | kpl | 1 |  | 0 |  |  | základní |  | 0 | 0 | 0 | 0 | 0 | 64 | K | 1 | ROZPOCET | 0 | 0 | 0 | 0 | 0 | 1 | 0 | 64 | 88
45 | K | 741.4.08 | Měření intenzity osvětlení | kpl | 1 |  | 0 |  |  | základní |  | 0 | 0 | 0 | 0 | 0 | 64 | K | 1 | ROZPOCET | 0 | 0 | 0 | 0 | 0 | 1 | 0 | 64 | 90
46 | K | 741.4.09 | Likvidace odpadu | kpl | 1 |  | 0 |  |  | základní |  | 0 | 0 | 0 | 0 | 0 | 64 | K | 1 | ROZPOCET | 0 | 0 | 0 | 0 | 0 | 1 | 0 | 64 | 92
47 | K | 741.4.10 | Podružný materiál | kpl | 1 |  | 0 |  |  | základní |  | 0 | 0 | 0 | 0 | 0 | 64 | K | 1 | ROZPOCET | 0 | 0 | 0 | 0 | 0 | 1 | 0 | 64 | 94

## D.1.2.4.742 - Slaboproud
{37b7c282-37f1-4d23-b3e0-d67df8a89dcf}
2
| KRYCÍ LIST SOUPISU PRACÍ | [7 empty] | v --- níže se nacházejí doplnkové a pomocné údaje k sestavám --- v | [8 empty] | False
Stavba:
Umístění kanceláří a zázemí odboru sociální péče MML v 1.NP administrativního objektu URAN
Objekt:
D.1.2.4 - Elektroinstalace
Soupis:
D.1.2.4.742 - Slaboproud
| KSO: |  |  |  |  | CC-CZ:
| Místo: |  |  |  |  | Datum: | 28. 2. 2026
| Zadavatel: |  |  |  |  | IČ: | 00262978
|  | Statutární město Liberec, nám. Dr. E. Beneše 1 |  |  |  | DIČ:
| Účastník: |  |  |  |  | IČ: | Vyplň údaj
|  | Vyplň údaj |  |  |  | DIČ: | Vyplň údaj
| Projektant: |  |  |  |  | IČ: | 05559022
|  | atelier re:architekti s.r.o., Melantrichova 463/15 |  |  |  | DIČ:
| Zpracovatel: |  |  |  |  | IČ: | 25415751
|  | Propos Liberec s.r.o. |  |  |  | DIČ:
Poznámka:
| Cena bez DPH | [5 empty] | 0
|  |  | Základ daně |  |  | Sazba daně | Výše daně
| DPH | základní | 0 |  |  | 21% | 0
|  | snížená | 0 |  |  | 12% | 0
|  | zákl. přenesená | 0 |  |  | 21% | 0
|  | sníž. přenesená | 0 |  |  | 12% | 0
|  | nulová | 0 |  |  | 0% | 0
| Cena s DPH |  |  | v | CZK |  | 0
REKAPITULACE ČLENĚNÍ SOUPISU PRACÍ
Stavba:
Umístění kanceláří a zázemí odboru sociální péče MML v 1.NP administrativního objektu URAN
Objekt:
D.1.2.4 - Elektroinstalace
Soupis:
D.1.2.4.742 - Slaboproud
Místo: | [5 empty] | Datum: | 28. 2. 2026
Zadavatel: |  |  | Statutární město Liberec, nám. Dr. E. Beneše 1 |  |  | Projektant: | atelier re:architekti s.r.o., Melantrichova 463/15
Účastník: |  |  | Vyplň údaj |  |  | Zpracovatel: | Propos Liberec s.r.o.
Kód dílu - Popis | [6 empty] | Cena celkem [CZK]
Náklady stavby celkem | [6 empty] | 0 | [11 empty] | -1
| 742.1 - Rozvaděče | [5 empty] | 0
| 742.2 - Kabely | [5 empty] | 0
| 742.3 - Instalační materiál | [5 empty] | 0
| 742.4 - Ostatní | [5 empty] | 0
SOUPIS PRACÍ
Stavba:
Umístění kanceláří a zázemí odboru sociální péče MML v 1.NP administrativního objektu URAN
Objekt:
D.1.2.4 - Elektroinstalace
Soupis:
D.1.2.4.742 - Slaboproud
Místo: | [5 empty] | Datum: | 28. 2. 2026
Zadavatel: |  |  | Statutární město Liberec, nám. Dr. E. Beneše 1 |  |  | Projektant: | atelier re:architekti s.r.o., Melantrichova 463/15
Účastník: |  |  | Vyplň údaj |  |  | Zpracovatel: | Propos Liberec s.r.o.
PČ | Typ | Kód | Popis | MJ | Množství | J.cena [CZK] | Cena celkem [CZK] | Cenová soustava |  | DPH | J. Nh [h] | Nh celkem [h] | J. hmotnost [t] | Hmotnost celkem [t] | J. suť [t] | Suť Celkem [t]
Náklady soupisu celkem | [6 empty] | 0 |  |  |  |  | 0 |  | 0 |  | 0 |  | D | -1 | [7 empty] | 0
| D | 742.1 | Rozvaděče |  |  |  | 0 |  |  |  |  | 0 |  | 0 |  | 0 | 1 | D | 0 | ROZPOCET | [6 empty] | 0
1 | K | 742.1.01 | RACK, plechový, "19“, cca 650x600x600mm, 12U vč. ventilátoru, ventiláční jednotka s termostatem, celosklaněné dveře, kotvící materiál, ventilační jednotka | ks | 1 |  | 0 |  |  | základní |  | 0 | 0 | 0 | 0 | 0 | 64 | K | 1 | ROZPOCET | 0 | 0 | 0 | 0 | 0 | 1 | 0 | 64 | 2
2 | K | 742.1.02 | Switch, gigabitový, 16 protů, 1U | ks | 1 |  | 0 |  |  | základní |  | 0 | 0 | 0 | 0 | 0 | 64 | K | 1 | ROZPOCET | 0 | 0 | 0 | 0 | 0 | 1 | 0 | 64 | 4
3 | K | 742.1.03 | Patch panel 24 portu, 1U, 24x RJ45, cat. 6 vč. keystone | ks | 2 |  | 0 |  |  | základní |  | 0 | 0 | 0 | 0 | 0 | 64 | K | 1 | ROZPOCET | 0 | 0 | 0 | 0 | 0 | 1 | 0 | 64 | 6
4 | K | 742.1.04 | Napájecí panel, 1U, 8x230V, (vypínač, pojistka) | ks | 1 |  | 0 |  |  | základní |  | 0 | 0 | 0 | 0 | 0 | 64 | K | 1 | ROZPOCET | 0 | 0 | 0 | 0 | 0 | 1 | 0 | 64 | 8
5 | K | 742.1.05 | Vyvazovací panel plast 1U | ks | 1 |  | 0 |  |  | základní |  | 0 | 0 | 0 | 0 | 0 | 64 | K | 1 | ROZPOCET | 0 | 0 | 0 | 0 | 0 | 1 | 0 | 64 | 10
6 | K | 742.1.06 | 19´ polička s perforací 1U hloubka 400mm | ks | 1 |  | 0 |  |  | základní |  | 0 | 0 | 0 | 0 | 0 | 64 | K | 1 | ROZPOCET | 0 | 0 | 0 | 0 | 0 | 1 | 0 | 64 | 12
7 | K | 742.1.07 | NVR, 4 kanálové, s rozpoznáváním obličeje, 4x PoE | ks | 1 |  | 0 |  |  | základní |  | 0 | 0 | 0 | 0 | 0 | 64 | K | 1 | ROZPOCET | 0 | 0 | 0 | 0 | 0 | 1 | 0 | 64 | 14
8 | K | 742.1.08 | UPS 1500VA/900W, 4min., 1/1t, line | ks | 1 |  | 0 |  |  | základní |  | 0 | 0 | 0 | 0 | 0 | 64 | K | 1 | ROZPOCET | 0 | 0 | 0 | 0 | 0 | 1 | 0 | 64 | 16
9 | K | 742.1.09 | HDD 4TB 24/7, 256 mb cache | ks | 2 |  | 0 |  |  | základní |  | 0 | 0 | 0 | 0 | 0 | 64 | K | 1 | ROZPOCET | 0 | 0 | 0 | 0 | 0 | 1 | 0 | 64 | 18
10 | K | 742.1.11 | Docházkový systém, nástěnný zobrazovací terminál s dotykovým displejem a čtečkou RFID, napojení na datovou síť, indetifikační čipy (20ks), konfiguraci uživatelů | ks | 1 |  | 0 |  |  | základní |  | 0 | 0 | 0 | 0 | 0 | 64 | K | 1 | ROZPOCET | 0 | 0 | 0 | 0 | 0 | 1 | 0 | 64 | 20
| D | 742.2 | Kabely |  |  |  | 0 |  |  |  |  | 0 |  | 0 |  | 0 | 1 | D | 0 | ROZPOCET | [6 empty] | 0
11 | K | 742.2.01 | UTP cat. 6 | m | 1474 |  | 0 |  |  | základní |  | 0 | 0 | 0 | 0 | 0 | 64 | K | 1 | ROZPOCET | 0 | 0 | 0 | 0 | 0 | 1 | 0 | 64 | 22
12 | K | 742.2.02 | J-Y(St)Y 2x2x0,8 | m | 401 |  | 0 |  |  | základní |  | 0 | 0 | 0 | 0 | 0 | 64 | K | 1 | ROZPOCET | 0 | 0 | 0 | 0 | 0 | 1 | 0 | 64 | 24
| D | 742.3 | Instalační materiál |  |  |  | 0 |  |  |  |  | 0 |  | 0 |  | 0 | 1 | D | 0 | ROZPOCET | [6 empty] | 0
13 | K | 742.3.01 | Krabice KU 68/2 – 1901 přístrojová | ks | 25 |  | 0 |  |  | základní |  | 0 | 0 | 0 | 0 | 0 | 64 | K | 1 | ROZPOCET | 0 | 0 | 0 | 0 | 0 | 1 | 0 | 64 | 26
14 | K | 742.3.02 | Datová zásuvka RJ 45, v provedení pod omítku, cat.6, komplet, vč. keystone, plastové provedení | ks | 25 |  | 0 |  |  | základní |  | 0 | 0 | 0 | 0 | 0 | 64 | K | 1 | ROZPOCET | 0 | 0 | 0 | 0 | 0 | 1 | 0 | 64 | 28
15 | K | 742.3.03 | Kamera interiér, rozlišení 4MP, objektiv 2,8mm, napájení PoE, IR 30m, mikrofon, s montážní paticí pro kameru | ks | 3 |  | 0 |  |  | základní |  | 0 | 0 | 0 | 0 | 0 | 64 | K | 1 | ROZPOCET | 0 | 0 | 0 | 0 | 0 | 1 | 0 | 64 | 30
16 | K | 742.3.04 | Tísňové tlačítko s kontakty NO/NC, určeno pro připojení k bezpečnostnímu systému (EZS) s přenosem poplachu na Městskou policii, včetně ochranného krytu, instalační krabice, upevňovacího materiálu | ks | 3 |  | 0 |  |  | základní |  | 0 | 0 | 0 | 0 | 0 | 64 | K | 1 | ROZPOCET | 0 | 0 | 0 | 0 | 0 | 1 | 0 | 64 | 32
17 | K | 742.3.05 | Sběrnicový PIR detektor, v provedení na omítku, úhel detekce 110°, dosah min. 12m, plastové provedení | ks | 7 |  | 0 |  |  | základní |  | 0 | 0 | 0 | 0 | 0 | 64 | K | 1 | ROZPOCET | 0 | 0 | 0 | 0 | 0 | 1 | 0 | 64 | 34
18 | K | 742.3.06 | Sběrnicový duální detektor, PIR + MW, v provedení na omítku, úhel detekce 110°, dosah min. 12m, plastové provedení | ks | 1 |  | 0 |  |  | základní |  | 0 | 0 | 0 | 0 | 0 | 64 | K | 1 | ROZPOCET | 0 | 0 | 0 | 0 | 0 | 1 | 0 | 64 | 36
19 | K | 742.3.08 | Sběrnicová siréna vnitřní, 12V (DC), 85-110 dB, plastové provedení, na omítku, tamper | ks | 1 |  | 0 |  |  | základní |  | 0 | 0 | 0 | 0 | 0 | 64 | K | 1 | ROZPOCET | 0 | 0 | 0 | 0 | 0 | 1 | 0 | 64 | 38
20 | K | 742.3.09 | Posilovací zdroj pro (EZS), 12V/3A + baterie 7Ah | ks | 1 |  | 0 |  |  | základní |  | 0 | 0 | 0 | 0 | 0 | 64 | K | 1 | ROZPOCET | 0 | 0 | 0 | 0 | 0 | 1 | 0 | 64 | 40
21 | K | 742.3.10 | LPE 2332 s protahovacím drátem | m | 245 |  | 0 |  |  | základní |  | 0 | 0 | 0 | 0 | 0 | 64 | K | 1 | ROZPOCET | 0 | 0 | 0 | 0 | 0 | 1 | 0 | 64 | 42
22 | K | 742.3.11 | LPE 2323 s protahovacím drátem | m | 1510 |  | 0 |  |  | základní |  | 0 | 0 | 0 | 0 | 0 | 64 | K | 1 | ROZPOCET | 0 | 0 | 0 | 0 | 0 | 1 | 0 | 64 | 44
23 | K | 742.3.12 | Trubka pevná pr. 25 mm (vč. příchytek) | m | 50 |  | 0 |  |  | základní |  | 0 | 0 | 0 | 0 | 0 | 64 | K | 1 | ROZPOCET | 0 | 0 | 0 | 0 | 0 | 1 | 0 | 64 | 46
24 | K | 742.3.13 | Chránička korugovaná pr. 40mm | m | 50 |  | 0 |  |  | základní |  | 0 | 0 | 0 | 0 | 0 | 64 | K | 1 | ROZPOCET | 0 | 0 | 0 | 0 | 0 | 1 | 0 | 64 | 48
| D | 742.4 | Ostatní |  |  |  | 0 |  |  |  |  | 0 |  | 0 |  | 0 | 1 | D | 0 | ROZPOCET | [6 empty] | 0
25 | K | 742.4.01 | Dokumentace skutečného provedení | kpl | 1 |  | 0 |  |  | základní |  | 0 | 0 | 0 | 0 | 0 | 64 | K | 1 | ROZPOCET | 0 | 0 | 0 | 0 | 0 | 1 | 0 | 64 | 50
26 | K | 742.4.02 | Dílenská dokumentace | kpl | 1 |  | 0 |  |  | základní |  | 0 | 0 | 0 | 0 | 0 | 64 | K | 1 | ROZPOCET | 0 | 0 | 0 | 0 | 0 | 1 | 0 | 64 | 52
27 | K | 742.4.03 | Doprava a přesun materiálu | kpl | 1 |  | 0 |  |  | základní |  | 0 | 0 | 0 | 0 | 0 | 64 | K | 1 | ROZPOCET | 0 | 0 | 0 | 0 | 0 | 1 | 0 | 64 | 54
28 | K | 742.4.04 | Stavební přípomoce - sekání drážek, sekání kapes, sádrování, prostupy skrz zdi, atd. | kpl | 1 |  | 0 |  |  | základní |  | 0 | 0 | 0 | 0 | 0 | 64 | K | 1 | ROZPOCET | 0 | 0 | 0 | 0 | 0 | 1 | 0 | 64 | 56
29 | K | 742.4.05 | Revize | kpl | 1 |  | 0 |  |  | základní |  | 0 | 0 | 0 | 0 | 0 | 64 | K | 1 | ROZPOCET | 0 | 0 | 0 | 0 | 0 | 1 | 0 | 64 | 58
30 | K | 742.4.06 | Proměření metalické kabeláže | kpl | 1 |  | 0 |  |  | základní |  | 0 | 0 | 0 | 0 | 0 | 64 | K | 1 | ROZPOCET | 0 | 0 | 0 | 0 | 0 | 1 | 0 | 64 | 60
31 | K | 742.4.07 | Zprovoznění systému, instalace aplikace, nastavení rekordéru, proškolení obsluhy | kpl | 1 |  | 0 |  |  | základní |  | 0 | 0 | 0 | 0 | 0 | 64 | K | 1 | ROZPOCET | 0 | 0 | 0 | 0 | 0 | 1 | 0 | 64 | 62
32 | K | 742.4.08 | Kamerová zkouška | kpl | 1 |  | 0 |  |  | základní |  | 0 | 0 | 0 | 0 | 0 | 64 | K | 1 | ROZPOCET | 0 | 0 | 0 | 0 | 0 | 1 | 0 | 64 | 64
33 | K | 742.4.09 | Likvidace odpadu | kpl | 1 |  | 0 |  |  | základní |  | 0 | 0 | 0 | 0 | 0 | 64 | K | 1 | ROZPOCET | 0 | 0 | 0 | 0 | 0 | 1 | 0 | 64 | 66
34 | K | 742.4.10 | Podružný materiál | kpl | 1 |  | 0 |  |  | základní |  | 0 | 0 | 0 | 0 | 0 | 64 | K | 1 | ROZPOCET | 0 | 0 | 0 | 0 | 0 | 1 | 0 | 64 | 68

## D.1.2.8 - Měření a regulace
{9a53dc53-bd56-41cb-abe0-e56ce06ce0c0}
2
| KRYCÍ LIST SOUPISU PRACÍ | [7 empty] | v --- níže se nacházejí doplnkové a pomocné údaje k sestavám --- v | [8 empty] | False
Stavba:
Umístění kanceláří a zázemí odboru sociální péče MML v 1.NP administrativního objektu URAN
Objekt:
D.1.2.8 - Měření a regulace
| KSO: |  |  |  |  | CC-CZ:
| Místo: |  |  |  |  | Datum: | 28. 2. 2026
| Zadavatel: |  |  |  |  | IČ: | 00262978
|  | Statutární město Liberec, nám. Dr. E. Beneše 1 |  |  |  | DIČ:
| Účastník: |  |  |  |  | IČ: | Vyplň údaj
|  | Vyplň údaj |  |  |  | DIČ: | Vyplň údaj
| Projektant: |  |  |  |  | IČ: | 05559022
|  | atelier re:architekti s.r.o., Melantrichova 463/15 |  |  |  | DIČ:
| Zpracovatel: |  |  |  |  | IČ: | 25415751
|  | Propos Liberec s.r.o. |  |  |  | DIČ:
Poznámka:
| Cena bez DPH | [5 empty] | 0
|  |  | Základ daně |  |  | Sazba daně | Výše daně
| DPH | základní | 0 |  |  | 21% | 0
|  | snížená | 0 |  |  | 12% | 0
|  | zákl. přenesená | 0 |  |  | 21% | 0
|  | sníž. přenesená | 0 |  |  | 12% | 0
|  | nulová | 0 |  |  | 0% | 0
| Cena s DPH |  |  | v | CZK |  | 0
REKAPITULACE ČLENĚNÍ SOUPISU PRACÍ
Stavba:
Umístění kanceláří a zázemí odboru sociální péče MML v 1.NP administrativního objektu URAN
Objekt:
D.1.2.8 - Měření a regulace
Místo: | [5 empty] | Datum: | 28. 2. 2026
Zadavatel: |  |  | Statutární město Liberec, nám. Dr. E. Beneše 1 |  |  | Projektant: | atelier re:architekti s.r.o., Melantrichova 463/15
Účastník: |  |  | Vyplň údaj |  |  | Zpracovatel: | Propos Liberec s.r.o.
Kód dílu - Popis | [6 empty] | Cena celkem [CZK]
Náklady stavby celkem | [6 empty] | 0 | [11 empty] | -1
| D1 - Regulace a přístroje pro VZT zař.č.1.001-KANCELÁŘE SOC. ZPRÁVA | [5 empty] | 0
| D2 - Kabely, nosné prvky, montáže pro VZT zař.č.1 | [5 empty] | 0
| D3 - Stávající systém řízení vytápění ROZVADĚČ MaR1 -doplnění | [5 empty] | 0
| D4 - Stávající systém datové integrace autonomních VZT ROZVADĚČ RA-VZ -doplnění | [5 empty] | 0
| D5 - Vizualizace | [5 empty] | 0
| D6 - Doprava, Projekční práce | [5 empty] | 0
SOUPIS PRACÍ
Stavba:
Umístění kanceláří a zázemí odboru sociální péče MML v 1.NP administrativního objektu URAN
Objekt:
D.1.2.8 - Měření a regulace
Místo: | [5 empty] | Datum: | 28. 2. 2026
Zadavatel: |  |  | Statutární město Liberec, nám. Dr. E. Beneše 1 |  |  | Projektant: | atelier re:architekti s.r.o., Melantrichova 463/15
Účastník: |  |  | Vyplň údaj |  |  | Zpracovatel: | Propos Liberec s.r.o.
PČ | Typ | Kód | Popis | MJ | Množství | J.cena [CZK] | Cena celkem [CZK] | Cenová soustava |  | DPH | J. Nh [h] | Nh celkem [h] | J. hmotnost [t] | Hmotnost celkem [t] | J. suť [t] | Suť Celkem [t]
Náklady soupisu celkem | [6 empty] | 0 |  |  |  |  | 0 |  | 0 |  | 0 |  | D | -1 | [7 empty] | 0
| D | D1 | Regulace a přístroje pro VZT zař.č.1.001-KANCELÁŘE SOC. ZPRÁVA |  |  |  | 0 |  |  |  |  | 0 |  | 0 |  | 0 | 1 | D | 0 | ROZPOCET | [6 empty] | 0
0 | K | M36/43-0021/S | osazení a připojení elektrického servopohonu pákového pol. z dodávky VZT | ks | 2 |  | 0 |  |  | základní |  | 0 | 0 | 0 | 0 | 0 | 64 | K | 1 | ROZPOCET | 0 | 0 | 0 | 0 | 0 | 1 | 0 | 64 | 2
0 | K | M36/41-0001/S | osazení a připojení snímače teploty do VZT potrubí z dodávky VZT | ks | 3 |  | 0 |  |  | základní |  | 0 | 0 | 0 | 0 | 0 | 64 | K | 1 | ROZPOCET | 0 | 0 | 0 | 0 | 0 | 1 | 0 | 64 | 4
0 | K | M36/41-0001/S.1 | osazení a připojení příložného snímače teploty topné vody z dodávky VZT | ks | 1 |  | 0 |  |  | základní |  | 0 | 0 | 0 | 0 | 0 | 64 | K | 1 | ROZPOCET | 0 | 0 | 0 | 0 | 0 | 1 | 0 | 64 | 6
0 | K | M36-88-4321/S | osazení a připojení přístroje pro detekci CO2 v potrubí z dodávky VZT | ks | 1 |  | 0 |  |  | základní |  | 0 | 0 | 0 | 0 | 0 | 64 | K | 1 | ROZPOCET | 0 | 0 | 0 | 0 | 0 | 1 | 0 | 64 | 8
0 | K | M36-88-4321/S.1 | osazení a připojení přístroje pro detekci kouře v potrubí z dodávky VZT | ks | 1 |  | 0 |  |  | základní |  | 0 | 0 | 0 | 0 | 0 | 64 | K | 1 | ROZPOCET | 0 | 0 | 0 | 0 | 0 | 1 | 0 | 64 | 10
0 | K | M36/43-0021/S | osazení a připojení elektrického servopohonu pákového pol. z dodávky VZT | ks | 2 |  | 0 |  |  | základní |  | 0 | 0 | 0 | 0 | 0 | 64 | K | 1 | ROZPOCET | 0 | 0 | 0 | 0 | 0 | 1 | 0 | 64 | 12
0 | K | M36/41-0001/S.2 | osazení a připojení snímačů pro DXkit | ks | 3 |  | 0 |  |  | základní |  | 0 | 0 | 0 | 0 | 0 | 64 | K | 1 | ROZPOCET | 0 | 0 | 0 | 0 | 0 | 1 | 0 | 64 | 14
0 | K | M36-42-0091/S | připojení a osazení ovládací jednotky pro Dxkit | ks | 1 |  | 0 |  |  | základní |  | 0 | 0 | 0 | 0 | 0 | 64 | K | 1 | ROZPOCET | 0 | 0 | 0 | 0 | 0 | 1 | 0 | 64 | 16
0 | K | CHK 1.4 | Nastavení a seřízení DXkitu pro ovládání chlazení pro VZT | hod | 4 |  | 0 |  |  | základní |  | 0 | 0 | 0 | 0 | 0 | 64 | K | 1 | ROZPOCET | 0 | 0 | 0 | 0 | 0 | 1 | 0 | 64 | 18
| D | D2 | Kabely, nosné prvky, montáže pro VZT zař.č.1 |  |  |  | 0 |  |  |  |  | 0 |  | 0 |  | 0 | 1 | D | 0 | ROZPOCET | [6 empty] | 0
0 | K | 2.1 | Vodič CY 6mm - pospojení | m | 20 |  | 0 |  |  | základní |  | 0 | 0 | 0 | 0 | 0 | 64 | K | 1 | ROZPOCET | 0 | 0 | 0 | 0 | 0 | 1 | 0 | 64 | 20
0 | K | 2.2 | Kabel komunikační, UTP kat.5e | m | 35 |  | 0 |  |  | základní |  | 0 | 0 | 0 | 0 | 0 | 64 | K | 1 | ROZPOCET | 0 | 0 | 0 | 0 | 0 | 1 | 0 | 64 | 22
0 | K | 2.3 | Kabel ovládací stíněný, PVC, 2kV 2x1-O | m | 41 |  | 0 |  |  | základní |  | 0 | 0 | 0 | 0 | 0 | 64 | K | 1 | ROZPOCET | 0 | 0 | 0 | 0 | 0 | 1 | 0 | 64 | 24
0 | K | 2.4 | Kabel ovládací stíněný, PVC, 2kV 4x1-O | m | 17 |  | 0 |  |  | základní |  | 0 | 0 | 0 | 0 | 0 | 64 | K | 1 | ROZPOCET | 0 | 0 | 0 | 0 | 0 | 1 | 0 | 64 | 26
0 | K | 2.5 | Kabel ovládací stíněný, PVC, 2kV 7x1-O | m | 10 |  | 0 |  |  | základní |  | 0 | 0 | 0 | 0 | 0 | 64 | K | 1 | ROZPOCET | 0 | 0 | 0 | 0 | 0 | 1 | 0 | 64 | 28
0 | K | 2.6 | Kabel silový, PVC, 4kV 2x1.5 -O | m | 12 |  | 0 |  |  | základní |  | 0 | 0 | 0 | 0 | 0 | 64 | K | 1 | ROZPOCET | 0 | 0 | 0 | 0 | 0 | 1 | 0 | 64 | 30
0 | K | 2.7 | Kabel silový, PVC, 4kV 3x 1.5 -J | m | 10 |  | 0 |  |  | základní |  | 0 | 0 | 0 | 0 | 0 | 64 | K | 1 | ROZPOCET | 0 | 0 | 0 | 0 | 0 | 1 | 0 | 64 | 32
0 | K | 2.8 | Kabel silový, PVC, 4kV 4x 1.5 -J | m | 16 |  | 0 |  |  | základní |  | 0 | 0 | 0 | 0 | 0 | 64 | K | 1 | ROZPOCET | 0 | 0 | 0 | 0 | 0 | 1 | 0 | 64 | 34
0 | K | 2.9 | Kabel silový, PVC, 4kV 5x 1.5 -J | m | 10 |  | 0 |  |  | základní |  | 0 | 0 | 0 | 0 | 0 | 64 | K | 1 | ROZPOCET | 0 | 0 | 0 | 0 | 0 | 1 | 0 | 64 | 36
0 | K | 2.10 | Montážní a instalační materiál, trubky, chráničky .. | m | 1 |  | 0 |  |  | základní |  | 0 | 0 | 0 | 0 | 0 | 64 | K | 1 | ROZPOCET | 0 | 0 | 0 | 0 | 0 | 1 | 0 | 64 | 38
0 | K | 2.11 | Drobný montážní a spojovací materiál | ks | 1 |  | 0 |  |  | základní |  | 0 | 0 | 0 | 0 | 0 | 64 | K | 1 | ROZPOCET | 0 | 0 | 0 | 0 | 0 | 1 | 0 | 64 | 40
0 | K | 2.12 | Vrtání prostupu mezi stěnami do DN20 | ks | 2 |  | 0 |  |  | základní |  | 0 | 0 | 0 | 0 | 0 | 64 | K | 1 | ROZPOCET | 0 | 0 | 0 | 0 | 0 | 1 | 0 | 64 | 42
0 | K | 2.13 | Protipožární tmel 310ml s požární odolností 45min vč. montáže | ks | 1 |  | 0 |  |  | základní |  | 0 | 0 | 0 | 0 | 0 | 64 | K | 1 | ROZPOCET | 0 | 0 | 0 | 0 | 0 | 1 | 0 | 64 | 44
0 | K | 2.14 | Montážní práce MaR (uložení kabelů, prozvonění, připojení na svorkovnice..) | hod | 40 |  | 0 |  |  | základní |  | 0 | 0 | 0 | 0 | 0 | 64 | K | 1 | ROZPOCET | 0 | 0 | 0 | 0 | 0 | 1 | 0 | 64 | 46
0 | K | 2.15 | komplexní zkoušky seřízení | hod | 16 |  | 0 |  |  | základní |  | 0 | 0 | 0 | 0 | 0 | 64 | K | 1 | ROZPOCET | 0 | 0 | 0 | 0 | 0 | 1 | 0 | 64 | 48
0 | K | 2.16 | revize | hod | 8 |  | 0 |  |  | základní |  | 0 | 0 | 0 | 0 | 0 | 64 | K | 1 | ROZPOCET | 0 | 0 | 0 | 0 | 0 | 1 | 0 | 64 | 50
| D | D3 | Stávající systém řízení vytápění ROZVADĚČ MaR1 -doplnění |  |  |  | 0 |  |  |  |  | 0 |  | 0 |  | 0 | 1 | D | 0 | ROZPOCET | [6 empty] | 0
0 | K | CPU | Přeprogramování stávajícího regulátoru-přidání spouštění od požadavku na teplo po komunikaci Modbus IP od nové VZT 1.001 pro soc. správu | hod | 8 |  | 0 |  |  | základní |  | 0 | 0 | 0 | 0 | 0 | 64 | K | 1 | ROZPOCET | 0 | 0 | 0 | 0 | 0 | 1 | 0 | 64 | 52
| D | D4 | Stávající systém datové integrace autonomních VZT ROZVADĚČ RA-VZ -doplnění |  |  |  | 0 |  |  |  |  | 0 |  | 0 |  | 0 | 1 | D | 0 | ROZPOCET | [6 empty] | 0
0 | K | CPU.1 | Přeprogramování stávajícího regulátoru-datová integrace po komunikaci Modbus IP od nové VZT 1.001 pro soc. správu -ČASOVÝ PROGRAM, VÝST. TEPLOTY, CHOD/POR | hod | 8 |  | 0 |  |  | základní |  | 0 | 0 | 0 | 0 | 0 | 64 | K | 1 | ROZPOCET | 0 | 0 | 0 | 0 | 0 | 1 | 0 | 64 | 54
| D | D5 | Vizualizace |  |  |  | 0 |  |  |  |  | 0 |  | 0 |  | 0 | 1 | D | 0 | ROZPOCET | [6 empty] | 0
0 | K | Webserver UTVZT | Doprogramování pro místní a dálkovou vizualizaci -centrální webserver VZT a vytápění. | dat.bod | 10 |  | 0 |  |  | základní |  | 0 | 0 | 0 | 0 | 0 | 64 | K | 1 | ROZPOCET | 0 | 0 | 0 | 0 | 0 | 1 | 0 | 64 | 56
0 | K | 5.1 | komplexní zkoušky seřízení, zaškolení obsluhy | hod | 16 |  | 0 |  |  | základní |  | 0 | 0 | 0 | 0 | 0 | 64 | K | 1 | ROZPOCET | 0 | 0 | 0 | 0 | 0 | 1 | 0 | 64 | 58
| D | D6 | Doprava, Projekční práce |  |  |  | 0 |  |  |  |  | 0 |  | 0 |  | 0 | 1 | D | 0 | ROZPOCET | [6 empty] | 0
0 | K | 6.1 | Doprava na stavbu, koordinace, inženýring | ks | 1 |  | 0 |  |  | základní |  | 0 | 0 | 0 | 0 | 0 | 64 | K | 1 | ROZPOCET | 0 | 0 | 0 | 0 | 0 | 1 | 0 | 64 | 60
0 | K | 6.2 | Vypracování dílenské dokumentace dle dodavatele | hod | 16 |  | 0 |  |  | základní |  | 0 | 0 | 0 | 0 | 0 | 64 | K | 1 | ROZPOCET | 0 | 0 | 0 | 0 | 0 | 1 | 0 | 64 | 62
0 | K | 6.3 | Vypracování dokumentace skutečného stavu | hod | 8 |  | 0 |  |  | základní |  | 0 | 0 | 0 | 0 | 0 | 64 | K | 1 | ROZPOCET | 0 | 0 | 0 | 0 | 0 | 1 | 0 | 64 | 64

## VRN - Vedlejší rozpočtové...
{3bb777fb-8669-40ec-bbd5-8acea0014df9}
2
| KRYCÍ LIST SOUPISU PRACÍ | [7 empty] | v --- níže se nacházejí doplnkové a pomocné údaje k sestavám --- v | [8 empty] | False
Stavba:
Umístění kanceláří a zázemí odboru sociální péče MML v 1.NP administrativního objektu URAN
Objekt:
VRN - Vedlejší rozpočtové náklady a náklady spojené s umístěním stavby
| KSO: |  |  |  |  | CC-CZ:
| Místo: |  |  |  |  | Datum: | 28. 2. 2026
| Zadavatel: |  |  |  |  | IČ: | 00262978
|  | Statutární město Liberec, nám. Dr. E. Beneše 1 |  |  |  | DIČ:
| Účastník: |  |  |  |  | IČ: | Vyplň údaj
|  | Vyplň údaj |  |  |  | DIČ: | Vyplň údaj
| Projektant: |  |  |  |  | IČ: | 05559022
|  | atelier re:architekti s.r.o., Melantrichova 463/15 |  |  |  | DIČ:
| Zpracovatel: |  |  |  |  | IČ: | 25415751
|  | Propos Liberec s.r.o. |  |  |  | DIČ:
Poznámka:
| Cena bez DPH | [5 empty] | 0
|  |  | Základ daně |  |  | Sazba daně | Výše daně
| DPH | základní | 0 |  |  | 21% | 0
|  | snížená | 0 |  |  | 12% | 0
|  | zákl. přenesená | 0 |  |  | 21% | 0
|  | sníž. přenesená | 0 |  |  | 12% | 0
|  | nulová | 0 |  |  | 0% | 0
| Cena s DPH |  |  | v | CZK |  | 0
REKAPITULACE ČLENĚNÍ SOUPISU PRACÍ
Stavba:
Umístění kanceláří a zázemí odboru sociální péče MML v 1.NP administrativního objektu URAN
Objekt:
VRN - Vedlejší rozpočtové náklady a náklady spojené s umístěním stavby
Místo: | [5 empty] | Datum: | 28. 2. 2026
Zadavatel: |  |  | Statutární město Liberec, nám. Dr. E. Beneše 1 |  |  | Projektant: | atelier re:architekti s.r.o., Melantrichova 463/15
Účastník: |  |  | Vyplň údaj |  |  | Zpracovatel: | Propos Liberec s.r.o.
Kód dílu - Popis | [6 empty] | Cena celkem [CZK]
Náklady stavby celkem | [6 empty] | 0 | [11 empty] | -1
| VRN - Vedlejší rozpočtové náklady | [5 empty] | 0
| VRN1 - Průzkumné, zeměměřičské a projektové práce | [5 empty] | 0
| VRN2 - Příprava staveniště | [5 empty] | 0
| VRN3 - Zařízení staveniště | [5 empty] | 0
| VRN4 - Inženýrská činnost | [5 empty] | 0
| VRN7 - Provozní vlivy | [5 empty] | 0
| VRN9 - Ostatní náklady | [5 empty] | 0
SOUPIS PRACÍ
Stavba:
Umístění kanceláří a zázemí odboru sociální péče MML v 1.NP administrativního objektu URAN
Objekt:
VRN - Vedlejší rozpočtové náklady a náklady spojené s umístěním stavby
Místo: | [5 empty] | Datum: | 28. 2. 2026
Zadavatel: |  |  | Statutární město Liberec, nám. Dr. E. Beneše 1 |  |  | Projektant: | atelier re:architekti s.r.o., Melantrichova 463/15
Účastník: |  |  | Vyplň údaj |  |  | Zpracovatel: | Propos Liberec s.r.o.
PČ | Typ | Kód | Popis | MJ | Množství | J.cena [CZK] | Cena celkem [CZK] | Cenová soustava |  | DPH | J. Nh [h] | Nh celkem [h] | J. hmotnost [t] | Hmotnost celkem [t] | J. suť [t] | Suť Celkem [t]
Náklady soupisu celkem | [6 empty] | 0 |  |  |  |  | 0 |  | 0 |  | 0 |  | D | -1 | [7 empty] | 0
| D | VRN | Vedlejší rozpočtové náklady |  |  |  | 0 |  |  |  |  | 0 |  | 0 |  | 0 | 5 | D | 0 | ROZPOCET | [6 empty] | 0
| D | VRN1 | Průzkumné, zeměměřičské a projektové práce |  |  |  | 0 |  |  |  |  | 0 |  | 0 |  | 0 | 5 | D | 1 | ROZPOCET | [6 empty] | 0
7 | K | 013254000.R | Dokumentace skutečného provedení stavby | kpl | 1 |  | 0 |  |  | základní |  | 0 | 0 | 0 | 0 | 0 | 1024 | K | 2 | ROZPOCET | 0 | 0 | 0 | 0 | 0 | 1 | 0 | 1024 | 1803920822
1 | K | 013294000.R | Ostatní dokumentace stavby - dílenská dokumentace | kpl | 1 |  | 0 |  |  | základní |  | 0 | 0 | 0 | 0 | 0 | 1024 | K | 2 | ROZPOCET | 0 | 0 | 0 | 0 | 0 | 1 | 0 | 1024 | -1358219348
| D | VRN2 | Příprava staveniště |  |  |  | 0 |  |  |  |  | 0 |  | 0 |  | 0 | 5 | D | 1 | ROZPOCET | [6 empty] | 0
2 | K | 020001000.R | Příprava staveniště - zajištění ochrany stavebních konstrukcí před poškozením a protiprašná opatření mimo dotčených prostor | kpl | 1 |  | 0 |  |  | základní |  | 0 | 0 | 0 | 0 | 0 | 1024 | K | 2 | ROZPOCET | 0 | 0 | 0 | 0 | 0 | 1 | 0 | 1024 | -1076813062
| D | VRN3 | Zařízení staveniště |  |  |  | 0 |  |  |  |  | 0 |  | 0 |  | 0 | 5 | D | 1 | ROZPOCET | [6 empty] | 0
3 | K | 030001000.R | Zařízení staveniště, zabezpečení, měření a úhrada spotřeby energií, průběžný úklid, dopravní opatření | kpl | 1 |  | 0 |  |  | základní |  | 0 | 0 | 0 | 0 | 0 | 1024 | K | 2 | ROZPOCET | 0 | 0 | 0 | 0 | 0 | 1 | 0 | 1024 | -503926587
| D | VRN4 | Inženýrská činnost |  |  |  | 0 |  |  |  |  | 0 |  | 0 |  | 0 | 5 | D | 1 | ROZPOCET | [6 empty] | 0
4 | K | 045203000.R | Kompletační činnost | kpl | 1 |  | 0 |  |  | základní |  | 0 | 0 | 0 | 0 | 0 | 1024 | K | 2 | ROZPOCET | 0 | 0 | 0 | 0 | 0 | 1 | 0 | 1024 | 1166232100
5 | K | 045303000.R | Koordinační činnost | kpl | 1 |  | 0 |  |  | základní |  | 0 | 0 | 0 | 0 | 0 | 1024 | K | 2 | ROZPOCET | 0 | 0 | 0 | 0 | 0 | 1 | 0 | 1024 | -988111354
| D | VRN7 | Provozní vlivy |  |  |  | 0 |  |  |  |  | 0 |  | 0 |  | 0 | 5 | D | 1 | ROZPOCET | [6 empty] | 0
6 | K | 071002000.R | Provoz investora, třetích osob, příp. zábory, zajištění bezpečnosti | kpl | 1 |  | 0 |  |  | základní |  | 0 | 0 | 0 | 0 | 0 | 1024 | K | 2 | ROZPOCET | 0 | 0 | 0 | 0 | 0 | 1 | 0 | 1024 | -1530788367
| D | VRN9 | Ostatní náklady |  |  |  | 0 |  |  |  |  | 0 |  | 0 |  | 0 | 5 | D | 1 | ROZPOCET | [6 empty] | 0
8 | K | 094002000.R | Vzorkování výrobků, materiálů, povrchových úprav | kpl | 1 |  | 0 |  |  | základní |  | 0 | 0 | 0 | 0 | 0 | 1024 | K | 2 | ROZPOCET | 0 | 0 | 0 | 0 | 0 | 1 | 0 | 1024 | -1219704367

## Pokyny pro vyplnění
Struktura údajů, formát souboru a metodika pro zpracování
Struktura
Soubor je složen ze záložky Rekapitulace stavby a záložek s názvem soupisu prací pro jednotlivé objekty ve formátu XLSX. Každá ze záložek přitom obsahuje
ještě samostatné sestavy vymezené orámovaním a nadpisem sestavy.
Rekapitulace stavby obsahuje sestavu Rekapitulace stavby a Rekapitulace objektů stavby a soupisů prací.
V sestavě Rekapitulace stavby jsou uvedeny informace identifikující předmět veřejné zakázky na stavební práce, KSO, CC-CZ, CZ-CPV, CZ-CPA a rekapitulaci
celkové nabídkové ceny účastníka.
Termínem "učastník" (resp. zhotovitel) se myslí "účastník zadávacího řízení" ve smyslu zákona o zadávání veřejných zakázek.
V sestavě Rekapitulace objektů stavby a soupisů prací je uvedena rekapitulace stavebních objektů, inženýrských objektů, provozních souborů,
vedlejších a ostatních nákladů a ostatních nákladů s rekapitulací nabídkové ceny za jednotlivé soupisy prací. Na základě údaje Typ je možné
identifikovat, zda se jedná o objekt nebo soupis prací pro daný objekt:
|  | STA | Stavební objekt pozemní
|  | ING | Stavební objekt inženýrský
|  | PRO | Provozní soubor
|  | VON | Vedlejší a ostatní náklady
|  | OST | Ostatní
|  | Soupis | Soupis prací pro daný typ objektu
Soupis prací pro jednotlivé objekty obsahuje sestavy Krycí list soupisu prací, Rekapitulace členění soupisu prací, Soupis prací. Za soupis prací může být považován
i objekt stavby v případě, že neobsahuje podřízenou zakázku.
Krycí list soupisu obsahuje rekapitulaci informací o předmětu veřejné zakázky ze sestavy Rekapitulace stavby, informaci o zařazení objektu do KSO,
CC-CZ, CZ-CPV, CZ-CPA a rekapitulaci celkové nabídkové ceny účastníka za aktuální soupis prací.
Rekapitulace členění soupisu prací obsahuje rekapitulaci soupisu prací ve všech úrovních členění soupisu tak, jak byla tato členění použita (např.
stavební díly, funkční díly, případně jiné členění) s rekapitulací nabídkové ceny.
Soupis prací obsahuje položky veškerých stavebních nebo montážních prací, dodávek materiálů a služeb nezbytných pro zhotovení stavebního objektu,
inženýrského objektu, provozního souboru, vedlejších a ostatních nákladů.
Pro položky soupisu prací se zobrazují následující informace:
|  | PČ |  | Pořadové číslo položky v aktuálním soupisu
|  | TYP |  | Typ položky: K - konstrukce, M - materiál, PP - plný popis, PSC - poznámka k souboru cen, P - poznámka k položce, VV - výkaz výměr, FIG - rozpad figur
|  | Kód |  | Kód položky
|  | Popis |  | Zkrácený popis položky
|  | MJ |  | Měrná jednotka položky
|  | Množství |  | Množství v měrné jednotce
|  | J.cena |  | Jednotková cena položky. Zadaní může obsahovat namísto J.ceny sloupce J.materiál a J.montáž, jejichž součet definuje
J.cenu položky.
|  | Cena celkem |  | Celková cena položky daná jako součin množství a j.ceny
|  | Cenová soustava |  | Příslušnost položky do cenové soustavy
Ke každé položce soupisu prací se na samostatných řádcích může zobrazovat:
Plný popis položky
Poznámka k souboru cen a poznámka zadavatele
Výkaz výměr
Pokud je k řádku výkazu výměr evidovaný údaj ve sloupci Kód, jedná se o definovaný odkaz, na který se může odvolávat výkaz výměr z jiné položky.
Metodika pro zpracování
Jednotlivé sestavy jsou v souboru provázány. Editovatelné pole jsou zvýrazněny žlutým podbarvením, ostatní pole neslouží k editaci a nesmí být jakkoliv
modifikovány.
Účastník je pro podání nabídky povinen vyplnit žlutě podbarvená pole:
Pole Účastník v sestavě Rekapitulace stavby - zde účastník vyplní svůj název (název subjektu)
Pole IČ a DIČ v sestavě Rekapitulace stavby - zde účastník vyplní svoje IČ a DIČ
Datum v sestavě Rekapitulace stavby - zde účastník vyplní datum vytvoření nabídky
J.cena = jednotková cena v sestavě Soupis prací o maximálním počtu desetinných míst uvedených v poli
- pokud sestavy soupisů prací obsahují pole J.cena, měla by být všechna tato pole vyplněna nenulovými
Poznámka - nepovinný údaj pro položku soupisu
V případě, že sestavy soupisů prací neobsahují pole J.cena, potom ve všech soupisech prací obsahují pole:
- J.materiál - jednotková cena materiálu
- J.montáž - jednotková cena montáže
Účastník v tomto případě by měl vyplnit všechna pole J.materiál a pole J.montáž nenulovými kladnými číslicemi. V případech, kdy položka
neobsahuje žádný materiál je přípustné, aby pole J.materiál bylo vyplněno nulou. V případech, kdy položka neobsahuje žádnou montáž je přípustné,
aby pole J.montáž bylo vyplněno nulou. Obě pole - J.materiál, J.Montáž u jedné položky by však neměly být vyplněny nulou.
Rekapitulace stavby
Název |  |  | Povinný |  | Popis | Typ | Max. počet
atributu |  |  | (A/N) |  |  |  | znaků
Kód |  |  | A |  | Kód stavby | String | 20
Stavba |  |  | A |  | Název stavby | String | 120
Místo |  |  | N |  | Místo stavby | String | 50
Datum |  |  | A |  | Datum vykonaného exportu | Date
KSO |  |  | N |  | Klasifikace stavebního objektu | String | 15
CC-CZ |  |  | N |  | Klasifikace stavbeních děl | String | 15
CZ-CPV |  |  | N |  | Společný slovník pro veřejné zakázky | String | 20
CZ-CPA |  |  | N |  | Klasifikace produkce podle činností | String | 20
Zadavatel |  |  | N |  | Zadavatel zadaní | String | 50
IČ |  |  | N |  | IČ zadavatele zadaní | String | 20
DIČ |  |  | N |  | DIČ zadavatele zadaní | String | 20
Účastník |  |  | N |  | Účastník veřejné zakázky | String | 50
Projektant |  |  | N |  | Projektant | String | 50
Poznámka |  |  | N |  | Poznámka k zadání | String | 255
Sazba DPH |  |  | A |  | Rekapitulace sazeb DPH u položek soupisů | eGSazbaDph
Základna DPH |  |  | A |  | Základna DPH určena součtem celkové ceny z položek soupisů | Double
Hodnota DPH |  |  | A |  | Hodnota DPH | Double
Cena bez DPH |  |  | A |  | Celková cena bez DPH za celou stavbu. Sčítává se ze všech listů. | Double
Cena s DPH |  |  | A |  | Celková cena s DPH za celou stavbu | Double
Rekapitulace objektů stavby a soupisů prací
Název |  |  | Povinný |  | Popis | Typ | Max. počet
atributu |  |  | (A/N) |  |  |  | znaků
Kód |  |  | A |  | Přebírá se z Rekapitulace stavby | String | 20
Stavba |  |  | A |  | Přebírá se z Rekapitulace stavby | String | 120
Místo |  |  | N |  | Přebírá se z Rekapitulace stavby | String | 50
Datum |  |  | A |  | Přebírá se z Rekapitulace stavby | Date
Zadavatel |  |  | N |  | Přebírá se z Rekapitulace stavby | String | 50
Projektant |  |  | N |  | Přebírá se z Rekapitulace stavby | String | 50
Účastník |  |  | N |  | Přebírá se z Rekapitulace stavby | String | 50
Kód |  |  | A |  | Kód objektu | String | 20
Objektu, Soupis prací |  |  | A |  | Název objektu | String | 120
Cena bez DPH |  |  | A |  | Cena bez DPH za daný objekt | Double
Cena s DPH |  |  | A |  | Cena spolu s DPH za daný objekt | Double
Typ |  |  | A |  | Typ zakázky | eGTypZakazky
Krycí list soupisu
Název |  |  | Povinný |  | Popis | Typ | Max. počet
atributu |  |  | (A/N) |  |  |  | znaků
Stavba |  |  | A |  | Přebírá se z Rekapitulace stavby | String | 120
Objekt |  |  | A |  | Kód a název objektu | String | 20 + 120
Soupis |  |  | A |  | Kód a název soupisu | String | 20 + 120
KSO |  |  | N |  | Klasifikace stavebního objektu | String | 15
CC-CZ |  |  | N |  | Klasifikace stavbeních děl | String | 15
CZ-CPV |  |  | N |  | Společný slovník pro veřejné zakázky | String | 20
CZ-CPA |  |  | N |  | Klasifikace produkce podle činností | String | 20
Místo |  |  | N |  | Přebírá se z Rekapitulace stavby | String | 50
Zadavatel |  |  | N |  | Přebírá se z Rekapitulace stavby | String | 50
Účastník |  |  | N |  | Přebírá se z Rekapitulace stavby | String | 50
Projektant |  |  | N |  | Přebírá se z Rekapitulace stavby | String | 50
Poznámka |  |  | N |  | Poznámka k soupisu prací | String | 255
Sazba DPH |  |  | A |  | Rekapitulace sazeb DPH na položkách aktuálního soupisu | eGSazbaDph
Základna DPH |  |  | A |  | Základna DPH určena součtem celkové ceny z položek aktuálního soupisu | Double
Hodnota DPH |  |  | A |  | Hodnota DPH | Double
Cena bez DPH |  |  | A |  | Cena bez DPH za daný soupis | Double
Cena s DPH |  |  | A |  | Cena s DPH za daný soupis | Double
Rekapitulace členění soupisu prací
Název |  |  | Povinný |  | Popis | Typ | Max. počet
atributu |  |  | (A/N) |  |  |  | znaků
Stavba |  |  | A |  | Přebírá se z Rekapitulace stavby | String | 120
Objekt |  |  | A |  | Kód a název objektu, přebírá se z Krycího listu soupisu | String | 20 + 120
Soupis |  |  | A |  | Kód a název objektu, přebírá se z Krycího listu soupisu | String | 20 + 120
Místo |  |  | N |  | Přebírá se z Rekapitulace stavby | String | 50
Datum |  |  | A |  | Přebírá se z Rekapitulace stavby | Date
Zadavatel |  |  | N |  | Přebírá se z Rekapitulace stavby | String | 50
Projektant |  |  | N |  | Přebírá se z Rekapitulace stavby | String | 50
Účastník |  |  | N |  | Přebírá se z Rekapitulace stavby | String | 50
Kód dílu - Popis |  |  | A |  | Kód a název dílu ze soupisu | String | 20 + 100
Cena celkem |  |  | A |  | Cena celkem za díl ze soupisu | Double
Soupis prací
Název |  |  | Povinný |  | Popis | Typ | Max. počet
atributu |  |  | (A/N) |  |  |  | znaků
Stavba |  |  | A |  | Přebírá se z Rekapitulace stavby | String | 120
Objekt |  |  | A |  | Kód a název objektu | String | 20 + 120
Soupis |  |  | A |  | Přebírá se z Krycího listu soupisu | String | 20 + 120
Místo |  |  | N |  | Přebírá se z Krycího listu soupisu | String | 50
Datum |  |  | A |  | Přebírá se z Krycího listu soupisu | Date
Zadavatel |  |  | N |  | Přebírá se z Krycího listu soupisu | String | 50
Projektant |  |  | N |  | Přebírá se z Krycího listu soupisu | String | 50
Účastník |  |  | N |  | Přebírá se z Krycího listu soupisu | String | 50
PČ |  |  | A |  | Pořadové číslo položky soupisu | Long
Typ |  |  | A |  | Typ položky soupisu | eGTypPolozky | 1
Kód |  |  | A |  | Kód položky ze soupisu | String | 20
Popis |  |  | A |  | Popis položky ze soupisu | String | 255
MJ |  |  | A |  | Měrná jednotka položky | String | 10
Množství |  |  | A |  | Množství položky soupisu | Double
J.Cena |  |  | A |  | Jednotková cena položky | Double
Cena celkem |  |  | A |  | Cena celkem vyčíslena jako J.Cena * Množství | Double
Cenová soustava |  |  | N |  | Zařazení položky do cenové soustavy | String | 50
p |  |  | N |  | Poznámka položky ze soupisu | Memo
psc |  |  | N |  | Poznámka k souboru cen ze soupisu | Memo
pp |  |  | N |  | Plný popis položky ze soupisu | Memo
vv |  |  | N |  | Výkaz výměr (figura, výraz, výměra) ze soupisu | Text,Text,Double | 20, 150
fig |  |  | N |  | Rozpad figur | Text,Text,Double | 20, 150
DPH |  |  | A |  | Sazba DPH pro položku | eGSazbaDPH
Hmotnost |  |  | A |  | Hmotnost položky ze soupisu | Double
Suť |  |  | A |  | Suť položky ze soupisu | Double
Nh |  |  | N |  | Normohodiny položky ze soupisu | Double
Datová věta
Typ věty |  |  | Hodnota |  | Význam
eGSazbaDPH |  |  | základní |  | Základní sazba DPH
|  |  | snížená |  | Snížená sazba DPH
|  |  | nulová |  | Nulová sazba DPH
|  |  | zákl. přenesená |  | Základní sazba DPH přenesená
|  |  | sníž. přenesená |  | Snížená sazba DPH přenesená
eGTypZakazky |  |  | STA |  | Stavební objekt
|  |  | PRO |  | Provozní soubor
|  |  | ING |  | Inženýrský objekt
|  |  | VON |  | Vedlejší a ostatní náklady
|  |  | OST |  | Ostatní náklady
eGTypPolozky |  |  | 1 |  | Položka typu HSV
|  |  | 2 |  | Položka typu PSV
|  |  | 3 |  | Položka typu M
|  |  | 4 |  | Položka typu OST